## Orçamento
[14 empty] | UNIDADE ESCOLAR | [6 empty] | CÓDIGO INEP
[14 empty] | ESCOLA ESTADUAL INDÍGENA CACIQUE JOSÉ BORGES | [6 empty] | 52092097
Nmax | [13 empty] | OBRA |  |  |  | DATA |  |  | CIDADE
4 | [13 empty] | REFORMA |  |  |  | 2020-01-10 |  |  | RUBIATABA
[14 empty] | CRE |  |  | ENDEREÇO |  |  |  | REFERÊNCIA AGETOP
[14 empty] | RUBIATABA |  |  | ALDEIA DO CARRETÃO S/N, ALDEIA INDIGENA, CEP:76350-000 |  |  |  | ABR/19 | ONERADA
[14 empty] | ÁREA EXISTENTE (M²) |  |  | ÁREA A CONSTRUIR (M²) | ÁREA TOTAL CONSTRUÍDA (M²) |  |  | REFERÊNCIA SINAPI
[14 empty] | 603.5 |  |  | 99.75 | 703.25 |  |  | SET/19 | ONERADA
[11 empty] | FILTRO |  |  | PLANILHA ORÇAMENTÁRIA
Nível E | Save Nivel | Nível C | Altura | n1 | n2 | n3 | n4 | n5 | Czero | Cnível | ↓ | Nível | Nível Corrigido | ITEM | TABELA | CODIGO | DESCRIÇÃO DOS SERVIÇOS | UNID | QUANT | MAT | MO | T.SERVIÇO | OBSERVAÇÕES¹
S | Save Nivel | S | 0 | n1 | n2 | n3 | n4 | n5 | 0 | 0 |  | Serviço | Serviço | - | SINAPI |  | (sem código) | - |  | 0 | 0 | 0
0 |  | L | 413 | 0 | [6 empty] | F | LOTE | LOTE | REFORMA - ESCOLA ESTADUAL INDÍGENA CACIQUE JOSÉ BORGES | [7 empty] | 255806
1 | 1 | 1 | 264 | 1 | 0 | 0 | 0 | 0 | 413 | 264 | F | Nível 1 | Nível 1 | 1. | AGETOP |  | REFORMA
2 | 2 | 2 | 27 | 1 | 1 | 0 | 0 | 0 | 263 | 27 | F | Nível 2 | Nível 2 | 1.1. | AGETOP |  | SERVIÇOS PRELIMINARES
3 | 3 | 3 | 8 | 1 | 1 | 1 | 0 | 0 | 26 | 8 | F | Nível 3 | Nível 3 | 1.1.1. | SINAPI |  | SANIT. MASCULINO E FEMININO | -
S | 3 | S | 0 | 1 | 1 | 1 | 0 | 0 | 0 | 0 | F | Serviço | Serviço | 1.1.1.0.1. | SINAPI | 97644 | REMOÇÃO DE PORTAS, DE FORMA MANUAL, SEM REAPROVEITAMENTO. AF_12/2017 | M2 | 5.12 |  |  |  | Referência: AGETOP - 20106
S | 3 | S | 0 | 1 | 1 | 1 | 0 | 0 | 0 | 0 | F | Serviço | Serviço | 1.1.1.0.2. | AGETOP | 20137 | DEMOLIÇAO BACIA SANITARIA C/ TRANSP. ATÉ CB. E CARGA | Un | 4
S | 3 | S | 0 | 1 | 1 | 1 | 0 | 0 | 0 | 0 | F | Serviço | Serviço | 1.1.1.0.3. | SINAPI | 97622 | DEMOLIÇÃO DE ALVENARIA DE BLOCO FURADO, DE FORMA MANUAL, SEM REAPROVEITAMENTO. AF_12/2017 | M3 | 0.492 |  |  |  | Referência: AGETOP - 20118
S | 3 | S | 0 | 1 | 1 | 1 | 0 | 0 | 0 | 0 | F | Serviço | Serviço | 1.1.1.0.4. | AGETOP | 20138 | DEMOLIÇAO DE LAVATÓRIO C/ TRANSP. ATÉ CB. E CARGA | Un | 3
S | 3 | S | 0 | 1 | 1 | 1 | 0 | 0 | 0 | 0 | F | Serviço | Serviço | 1.1.1.0.5. | AGETOP | 20163 | DEMOLIÇÃO DAS INSTALAÇÕES HIDROSANITÁRIAS E AFINS C/ TRANSP. ATÉ CB. E CARGA | H | 1
S | 3 | S | 0 | 1 | 1 | 1 | 0 | 0 | 0 | 0 | F | Serviço | Serviço | 1.1.1.0.6. | AGETOP | 20112 | DEM.PISO CERAM. INCLUS. RETIRADA DE CONTRAPISO SOBRE LASTRO CONC.C/TR.CB.E CARGA | m2 | 30.22
S | 3 | S | 0 | 1 | 1 | 1 | 0 | 0 | 0 | 0 | F | Serviço | Serviço | 1.1.1.0.7. | SINAPI | 97633 | DEMOLIÇÃO DE REVESTIMENTO CERÂMICO, DE FORMA MANUAL, SEM REAPROVEITAMENTO. AF_12/2017 | M2 | 56.74 |  |  |  | Referência: AGETOP - 20115
3 | 3 | 3 | 5 | 1 | 1 | 2 | 0 | 0 | 18 | 5 | F | Nível 3 | Nível 3 | 1.1.2. | SINAPI |  | BLOCO 02 | -
S | 3 | S | 0 | 1 | 1 | 2 | 0 | 0 | 0 | 0 | F | Serviço | Serviço | 1.1.2.0.1. | SINAPI | 97645 | REMOÇÃO DE JANELAS, DE FORMA MANUAL, SEM REAPROVEITAMENTO. AF_12/2017 | M2 | 4 |  |  |  | Referência: AGETOP - 20106
S | 3 | S | 0 | 1 | 1 | 2 | 0 | 0 | 0 | 0 | F | Serviço | Serviço | 1.1.2.0.2. | AGETOP | 20112 | DEM.PISO CERAM. INCLUS. RETIRADA DE CONTRAPISO SOBRE LASTRO CONC.C/TR.CB.E CARGA | m2 | 141.85
S | 3 | S | 0 | 1 | 1 | 2 | 0 | 0 | 0 | 0 | F | Serviço | Serviço | 1.1.2.0.3. | AGETOP | 20163 | DEMOLIÇÃO DAS INSTALAÇÕES HIDROSANITÁRIAS E AFINS C/ TRANSP. ATÉ CB. E CARGA | H | 1
S | 3 | S | 0 | 1 | 1 | 2 | 0 | 0 | 0 | 0 | F | Serviço | Serviço | 1.1.2.0.4. | SINAPI | 97633 | DEMOLIÇÃO DE REVESTIMENTO CERÂMICO, DE FORMA MANUAL, SEM REAPROVEITAMENTO. AF_12/2017 | M2 | 2.4 |  |  |  | Referência: AGETOP - 20115
3 | 3 | 3 | 2 | 1 | 1 | 3 | 0 | 0 | 13 | 2 | F | Nível 3 | Nível 3 | 1.1.3. | SINAPI |  | CIRCULAÇÃO - ACESSO BLOCO 03 | -
S | 3 | S | 0 | 1 | 1 | 3 | 0 | 0 | 0 | 0 | F | Serviço | Serviço | 1.1.3.0.1. | AGETOP | 20112 | DEM.PISO CERAM. INCLUS. RETIRADA DE CONTRAPISO SOBRE LASTRO CONC.C/TR.CB.E CARGA | m2 | 36.63
3 | 3 | 3 | 3 | 1 | 1 | 4 | 0 | 0 | 11 | 3 | F | Nível 3 | Nível 3 | 1.1.4. | SINAPI |  | BLOCO 01 | -
S | 3 | S | 0 | 1 | 1 | 4 | 0 | 0 | 0 | 0 | F | Serviço | Serviço | 1.1.4.0.1. | AGETOP | 20109 | DEM.PISO CIMENT.SOBRE LASTRO CONC.C/TR.ATE CB. E CARGA | m2 | 103.64
S | 3 | S | 0 | 1 | 1 | 4 | 0 | 0 | 0 | 0 | F | Serviço | Serviço | 1.1.4.0.2. | SINAPI | 97622 | DEMOLIÇÃO DE ALVENARIA DE BLOCO FURADO, DE FORMA MANUAL, SEM REAPROVEITAMENTO. AF_12/2017 | M3 | 0.066 |  |  |  | Referência: AGETOP - 20118
3 | 3 | 3 | 2 | 1 | 1 | 5 | 0 | 0 | 8 | 2 | F | Nível 3 | Nível 3 | 1.1.5. | SINAPI |  | CAIXA D'ÁGUA | -
S | 3 | S | 0 | 1 | 1 | 5 | 0 | 0 | 0 | 0 | F | Serviço | Serviço | 1.1.5.0.1. | AGETOP | 20163 | DEMOLIÇÃO DAS INSTALAÇÕES HIDROSANITÁRIAS E AFINS C/ TRANSP. ATÉ CB. E CARGA | H | 4
3 | 3 | 3 | 3 | 1 | 1 | 6 | 0 | 0 | 6 | 3 | F | Nível 3 | Nível 3 | 1.1.6. | SINAPI |  | BLOCO 02 | -
S | 3 | S | 0 | 1 | 1 | 6 | 0 | 0 | 0 | 0 | F | Serviço | Serviço | 1.1.6.0.1. | AGETOP | 20101 | DEMOLICAO COBERTURA TELHA CERAMICA C/ TRANSP. ATÉ CB. E CARGA | m2 | 130.77
S | 3 | S | 0 | 1 | 1 | 6 | 0 | 0 | 0 | 0 | F | Serviço | Serviço | 1.1.6.0.2. | AGETOP | 20103 | DEMOLIÇÃO ESTRUTURA EM MADEIRA TELHADO C/ TRANSP. ATÉ CB. E CARGA | m2 | 48.86
3 | 3 | 3 | 3 | 1 | 1 | 7 | 0 | 0 | 3 | #N/A | F | Nível 3 | Nível 3 | 1.1.7. | SINAPI |  | OUTROS | -
S | 3 | S | 0 | 1 | 1 | 7 | 0 | 0 | 0 | 0 | F | Serviço | Serviço | 1.1.7.0.1. | AGETOP | 20162 | DEMOLIÇÃO DAS INSTALAÇÕES ELÉTRICAS E AFINS C/ TRANSP. ATÉ CB. E CARGA | H | 40
S | 3 | S | 0 | 1 | 1 | 7 | 0 | 0 | 0 | 0 | F | Serviço | Serviço | 1.1.7.0.2. | SINAPI | 74209/1 | PLACA DE OBRA EM CHAPA DE ACO GALVANIZADO | M2 | 7.5 |  |  |  | Referência: AGETOP - 21301
2 | 2 | 2 | 3 | 1 | 2 | 0 | 0 | 0 | 236 | 3 | F | Nível 2 | Nível 2 | 1.2. | AGETOP |  | TRANSPORTES | -
S | 2 | S | 0 | 1 | 2 | 0 | 0 | 0 | 0 | 0 | F | Serviço | Serviço | 1.2.0.0.1. | SINAPI | 72900 | TRANSPORTE DE ENTULHO COM CAMINHAO BASCULANTE 6 M3, RODOVIA PAVIMENTADA, DMT 0,5 A 1,0 KM | M3 | 31.3091
S | 2 | S | 0 | 1 | 2 | 0 | 0 | 0 | 0 | 0 | F | Serviço | Serviço | 1.2.0.0.2. | SINAPI | 72897 | CARGA MANUAL DE ENTULHO EM CAMINHAO BASCULANTE 6 M3 | M3 | 31.3091
2 | 2 | 2 | 17 | 1 | 3 | 0 | 0 | 0 | 233 | 17 | F | Nível 2 | Nível 2 | 1.3. | AGETOP |  | SERVIÇO EM TERRA | -
3 | 3 | 3 | 8 | 1 | 3 | 1 | 0 | 0 | 16 | 8 | F | Nível 3 | Nível 3 | 1.3.1. |  |  | PÁTIO COBERTO | -
S | 3 | S | 0 | 1 | 3 | 1 | 0 | 0 | 0 | 0 | F | Serviço | Serviço | 1.3.1.0.1. | SINAPI | 79480 | ESCAVACAO MECANICA CAMPO ABERTO EM SOLO EXCETO ROCHA ATE 2,00M PROFUNDIDADE | M3 | 28.0125 |  |  |  | Referência: AGETOP - 41004
S | 3 | S | 0 | 1 | 3 | 1 | 0 | 0 | 0 | 0 | F | Serviço | Serviço | 1.3.1.0.2. | SINAPI | 72898 | CARGA E DESCARGA MECANIZADAS DE ENTULHO EM CAMINHAO BASCULANTE 6 M3 | M3 | 28.0125 |  |  |  | Referência: AGETOP - 41005
S | 3 | S | 0 | 1 | 3 | 1 | 0 | 0 | 0 | 0 | F | Serviço | Serviço | 1.3.1.0.3. | AGETOP | 41012 | INDENIZAÇÃO DE JAZIDA | m3 | 28.0125
S | 3 | S | 0 | 1 | 3 | 1 | 0 | 0 | 0 | 0 | F | Serviço | Serviço | 1.3.1.0.4. | AGETOP | 41006 | TRANSPORTE DE MATERIAL ESCAVADO M3.KM | m3km | 280.125
S | 3 | S | 0 | 1 | 3 | 1 | 0 | 0 | 0 | 0 | F | Serviço | Serviço | 1.3.1.0.5. | SINAPI | 74005/2 | COMPACTACAO MECANICA C/ CONTROLE DO GC>=95% DO PN (AREAS) (C/MONIVELADORA 140 HP E ROLO COMPRESSOR VIBRATORIO 80 HP) | M3 | 22.41 |  |  |  | Referência: AGETOP - 41008
S | 3 | S | 0 | 1 | 3 | 1 | 0 | 0 | 0 | 0 | F | Serviço | Serviço | 1.3.1.0.6. | AGETOP | 41140 | REGULARIZAÇÃO DO TERRENO SEM APILOAMENTO COM TRANSPORTE MANUAL DA TERRA ESCAVADA | m2 | 89.67
S | 3 | S | 0 | 1 | 3 | 1 | 0 | 0 | 0 | 0 | F | Serviço | Serviço | 1.3.1.0.7. | AGETOP | 41002 | APILOAMENTO | m2 | 89.67
3 | 3 | 3 | 8 | 1 | 3 | 2 | 0 | 0 | 8 | 117 | F | Nível 3 | Nível 3 | 1.3.2. | SINAPI |  | PASSARELA | -
S | 3 | S | 0 | 1 | 3 | 2 | 0 | 0 | 0 | 0 | F | Serviço | Serviço | 1.3.2.0.1. | SINAPI | 79480 | ESCAVACAO MECANICA CAMPO ABERTO EM SOLO EXCETO ROCHA ATE 2,00M PROFUNDIDADE | M3 | 3.1375 |  |  |  | Referência: AGETOP - 41004
S | 3 | S | 0 | 1 | 3 | 2 | 0 | 0 | 0 | 0 | F | Serviço | Serviço | 1.3.2.0.2. | SINAPI | 72898 | CARGA E DESCARGA MECANIZADAS DE ENTULHO EM CAMINHAO BASCULANTE 6 M3 | M3 | 3.1375 |  |  |  | Referência: AGETOP - 41005
S | 3 | S | 0 | 1 | 3 | 2 | 0 | 0 | 0 | 0 | F | Serviço | Serviço | 1.3.2.0.3. | AGETOP | 41012 | INDENIZAÇÃO DE JAZIDA | m3 | 3.1375
S | 3 | S | 0 | 1 | 3 | 2 | 0 | 0 | 0 | 0 | F | Serviço | Serviço | 1.3.2.0.4. | AGETOP | 41006 | TRANSPORTE DE MATERIAL ESCAVADO M3.KM | m3km | 31.375
S | 3 | S | 0 | 1 | 3 | 2 | 0 | 0 | 0 | 0 | F | Serviço | Serviço | 1.3.2.0.5. | SINAPI | 74005/2 | COMPACTACAO MECANICA C/ CONTROLE DO GC>=95% DO PN (AREAS) (C/MONIVELADORA 140 HP E ROLO COMPRESSOR VIBRATORIO 80 HP) | M3 | 2.51 |  |  |  | Referência: AGETOP - 41008
S | 3 | S | 0 | 1 | 3 | 2 | 0 | 0 | 0 | 0 | F | Serviço | Serviço | 1.3.2.0.6. | AGETOP | 41140 | REGULARIZAÇÃO DO TERRENO SEM APILOAMENTO COM TRANSPORTE MANUAL DA TERRA ESCAVADA | m2 | 10.08
S | 3 | S | 0 | 1 | 3 | 2 | 0 | 0 | 0 | 0 | F | Serviço | Serviço | 1.3.2.0.7. | AGETOP | 41002 | APILOAMENTO | m2 | 8.64
2 | 2 | 2 | 2 | 1 | 4 | 0 | 0 | 0 | 216 | 2 | F | Nível 2 | Nível 2 | 1.4. | SINAPI |  | ESTRUTURA | -
S | 2 | S | 0 | 1 | 4 | 0 | 0 | 0 | 0 | 0 | F | Serviço | Serviço | 1.4.0.0.1. | AGETOP | 60010 | VERGA/CONTRAVERGA EM CONCRETO ARMADO FCK = 20 MPA | m3 | 0.06
2 | 2 | 2 | 63 | 1 | 5 | 0 | 0 | 0 | 214 | 63 | F | Nível 2 | Nível 2 | 1.5. |  |  | INSTALAÇÕES ELÉTRICAS | -
3 | 3 | 3 | 52 | 1 | 5 | 1 | 0 | 0 | 62 | 52 | F | Nível 3 | Nível 3 | 1.5.1. | SINAPI |  | INST. ELÉTRICAS | -
S | 3 | S | 0 | 1 | 5 | 1 | 0 | 0 | 0 | 0 | F | Serviço | Serviço | 1.5.1.0.1. | SINAPI | 74131/7 | QUADRO DE DISTRIBUICAO DE ENERGIA DE EMBUTIR, EM CHAPA METALICA, PARA 40 DISJUNTORES TERMOMAGNETICOS MONOPOLARES, COM BARRAMENTO TRIFASICO E NEUTRO, FORNECIMENTO E INSTALACAO | UN | 1
S | 3 | S | 0 | 1 | 5 | 1 | 0 | 0 | 0 | 0 | F | Serviço | Serviço | 1.5.1.0.2. | SINAPI | 74131/1 | QUADRO DE DISTRIBUICAO DE ENERGIA DE EMBUTIR, EM CHAPA METALICA, PARA 3 DISJUNTORES TERMOMAGNETICOS MONOPOLARES SEM BARRAMENTO FORNECIMENTO E INSTALACAO | UN | 1
S | 3 | S | 0 | 1 | 5 | 1 | 0 | 0 | 0 | 0 | F | Serviço | Serviço | 1.5.1.0.3. | SINAPI | 93664 | DISJUNTOR BIPOLAR TIPO DIN, CORRENTE NOMINAL DE 32A - FORNECIMENTO E INSTALAÇÃO. AF_04/2016 | UN | 4
S | 3 | S | 0 | 1 | 5 | 1 | 0 | 0 | 0 | 0 | F | Serviço | Serviço | 1.5.1.0.4. | SINAPI | 93666 | DISJUNTOR BIPOLAR TIPO DIN, CORRENTE NOMINAL DE 50A - FORNECIMENTO E INSTALAÇÃO. AF_04/2016 | UN | 2
S | 3 | S | 0 | 1 | 5 | 1 | 0 | 0 | 0 | 0 | F | Serviço | Serviço | 1.5.1.0.5. | SINAPI | 93653 | DISJUNTOR MONOPOLAR TIPO DIN, CORRENTE NOMINAL DE 10A - FORNECIMENTO E INSTALAÇÃO. AF_04/2016 | UN | 15
S | 3 | S | 0 | 1 | 5 | 1 | 0 | 0 | 0 | 0 | F | Serviço | Serviço | 1.5.1.0.6. | SINAPI | 93654 | DISJUNTOR MONOPOLAR TIPO DIN, CORRENTE NOMINAL DE 16A - FORNECIMENTO E INSTALAÇÃO. AF_04/2016 | UN | 14
S | 3 | S | 0 | 1 | 5 | 1 | 0 | 0 | 0 | 0 | F | Serviço | Serviço | 1.5.1.0.7. | SINAPI | 93656 | DISJUNTOR MONOPOLAR TIPO DIN, CORRENTE NOMINAL DE 25A - FORNECIMENTO E INSTALAÇÃO. AF_04/2016 | UN | 4
S | 3 | S | 0 | 1 | 5 | 1 | 0 | 0 | 0 | 0 | F | Serviço | Serviço | 1.5.1.0.8. | AGETOP | 71184 | DISPOSITIVO DE PROTEÇÃO CONTRA SURTOS (D.P.S.) 275V DE 8 A 40KA | Un | 3
S | 3 | S | 0 | 1 | 5 | 1 | 0 | 0 | 0 | 0 | F | Serviço | Serviço | 1.5.1.0.9. | AGETOP | 71451 | INTERRUPTOR DIFERENCIAL RESIDUAL (D.R.) BIPOLAR DE 40A-30mA | Un | 4
S | 3 | S | 0 | 1 | 5 | 1 | 0 | 0 | 0 | 0 | F | Serviço | Serviço | 1.5.1.0.10. | SINAPI | 91926 | CABO DE COBRE FLEXÍVEL ISOLADO, 2,5 MM², ANTI-CHAMA 450/750 V, PARA CIRCUITOS TERMINAIS - FORNECIMENTO E INSTALAÇÃO. AF_12/2015 | M | 2631 |  |  |  | Referência: AGETOP - 70563
S | 3 | S | 0 | 1 | 5 | 1 | 0 | 0 | 0 | 0 | F | Serviço | Serviço | 1.5.1.0.11. | SINAPI | 91928 | CABO DE COBRE FLEXÍVEL ISOLADO, 4 MM², ANTI-CHAMA 450/750 V, PARA CIRCUITOS TERMINAIS - FORNECIMENTO E INSTALAÇÃO. AF_12/2015 | M | 331 |  |  |  | Referência: AGETOP - 70564
S | 3 | S | 0 | 1 | 5 | 1 | 0 | 0 | 0 | 0 | F | Serviço | Serviço | 1.5.1.0.12. | SINAPI | 91930 | CABO DE COBRE FLEXÍVEL ISOLADO, 6 MM², ANTI-CHAMA 450/750 V, PARA CIRCUITOS TERMINAIS - FORNECIMENTO E INSTALAÇÃO. AF_12/2015 | M | 304.3 |  |  |  | Referência: AGETOP - 70565
S | 3 | S | 0 | 1 | 5 | 1 | 0 | 0 | 0 | 0 | F | Serviço | Serviço | 1.5.1.0.13. | SINAPI | 92982 | CABO DE COBRE FLEXÍVEL ISOLADO, 16 MM², ANTI-CHAMA 0,6/1,0 KV, PARA DISTRIBUIÇÃO - FORNECIMENTO E INSTALAÇÃO. AF_12/2015 | M | 561.94
S | 3 | S | 0 | 1 | 5 | 1 | 0 | 0 | 0 | 0 | F | Serviço | Serviço | 1.5.1.0.14. | AGETOP | 70541 | CABO DE COBRE NU No. 16 MM2 (6,94 M/KG) | M | 10
S | 3 | S | 0 | 1 | 5 | 1 | 0 | 0 | 0 | 0 | F | Serviço | Serviço | 1.5.1.0.15. | SINAPI | 91834 | ELETRODUTO FLEXÍVEL CORRUGADO, PVC, DN 25 MM (3/4"), PARA CIRCUITOS TERMINAIS, INSTALADO EM FORRO - FORNECIMENTO E INSTALAÇÃO. AF_12/2015 | M | 575.4 |  |  |  | Referência: AGETOP - 71194
S | 3 | S | 0 | 1 | 5 | 1 | 0 | 0 | 0 | 0 | F | Serviço | Serviço | 1.5.1.0.16. | SINAPI | 91836 | ELETRODUTO FLEXÍVEL CORRUGADO, PVC, DN 32 MM (1"), PARA CIRCUITOS TERMINAIS, INSTALADO EM FORRO - FORNECIMENTO E INSTALAÇÃO. AF_12/2015 | M | 43.5 |  |  |  | Referência: AGETOP - 71195
S | 3 | S | 0 | 1 | 5 | 1 | 0 | 0 | 0 | 0 | F | Serviço | Serviço | 1.5.1.0.17. | AGETOP | 71196 | ELETRODUTO PVC FLEXÍVEL - MANGUEIRA CORRUGADA REFORÇADA - DIAM. 40MM | M | 58.4
S | 3 | S | 0 | 1 | 5 | 1 | 0 | 0 | 0 | 0 | F | Serviço | Serviço | 1.5.1.0.18. | SINAPI | 91868 | ELETRODUTO RÍGIDO ROSCÁVEL, PVC, DN 32 MM (1"), PARA CIRCUITOS TERMINAIS, INSTALADO EM LAJE - FORNECIMENTO E INSTALAÇÃO. AF_12/2015 | M | 169.41 |  |  |  | Referência: AGETOP - 71202
S | 3 | S | 0 | 1 | 5 | 1 | 0 | 0 | 0 | 0 | F | Serviço | Serviço | 1.5.1.0.19. | SINAPI | 91863 | ELETRODUTO RÍGIDO ROSCÁVEL, PVC, DN 25 MM (3/4"), PARA CIRCUITOS TERMINAIS, INSTALADO EM FORRO - FORNECIMENTO E INSTALAÇÃO. AF_12/2015 | M | 186.31
S | 3 | S | 0 | 1 | 5 | 1 | 0 | 0 | 0 | 0 | F | Serviço | Serviço | 1.5.1.0.20. | SINAPI | 93008 | ELETRODUTO RÍGIDO ROSCÁVEL, PVC, DN 50 MM (1 1/2") - FORNECIMENTO E INSTALAÇÃO. AF_12/2015 | M | 9
S | 3 | S | 0 | 1 | 5 | 1 | 0 | 0 | 0 | 0 | F | Serviço | Serviço | 1.5.1.0.21. | AGETOP | 70351 | BRACADEIRA METALICA TIPO "U" DIAM. 3/4" | Un | 63
S | 3 | S | 0 | 1 | 5 | 1 | 0 | 0 | 0 | 0 | F | Serviço | Serviço | 1.5.1.0.22. | AGETOP | 70352 | BRACADEIRA METALICA TIPO "U" DIAM. 1" | Un | 57
S | 3 | S | 0 | 1 | 5 | 1 | 0 | 0 | 0 | 0 | F | Serviço | Serviço | 1.5.1.0.23. | AGETOP | 70354 | BRACADEIRA METALICA TIPO "U" DIAM. 1.1/2" | Un | 3
S | 3 | S | 0 | 1 | 5 | 1 | 0 | 0 | 0 | 0 | F | Serviço | Serviço | 1.5.1.0.24. | SINAPI | 91875 | LUVA PARA ELETRODUTO, PVC, ROSCÁVEL, DN 25 MM (3/4"), PARA CIRCUITOS TERMINAIS, INSTALADA EM FORRO - FORNECIMENTO E INSTALAÇÃO. AF_12/2015 | UN | 63
S | 3 | S | 0 | 1 | 5 | 1 | 0 | 0 | 0 | 0 | F | Serviço | Serviço | 1.5.1.0.25. | SINAPI | 91880 | LUVA PARA ELETRODUTO, PVC, ROSCÁVEL, DN 32 MM (1"), PARA CIRCUITOS TERMINAIS, INSTALADA EM LAJE - FORNECIMENTO E INSTALAÇÃO. AF_12/2015 | UN | 57 |  |  |  | Referência: AGETOP - 71742
S | 3 | S | 0 | 1 | 5 | 1 | 0 | 0 | 0 | 0 | F | Serviço | Serviço | 1.5.1.0.26. | SINAPI | 93013 | LUVA PARA ELETRODUTO, PVC, ROSCÁVEL, DN 50 MM (1 1/2") - FORNECIMENTO E INSTALAÇÃO. AF_12/2015 | UN | 3 |  |  |  | Referência: AGETOP - 71744
S | 3 | S | 0 | 1 | 5 | 1 | 0 | 0 | 0 | 0 | F | Serviço | Serviço | 1.5.1.0.27. | SINAPI | 91890 | CURVA 90 GRAUS PARA ELETRODUTO, PVC, ROSCÁVEL, DN 25 MM (3/4"), PARA CIRCUITOS TERMINAIS, INSTALADA EM FORRO - FORNECIMENTO E INSTALAÇÃO. AF_12/2015 | UN | 15
S | 3 | S | 0 | 1 | 5 | 1 | 0 | 0 | 0 | 0 | F | Serviço | Serviço | 1.5.1.0.28. | SINAPI | 91905 | CURVA 90 GRAUS PARA ELETRODUTO, PVC, ROSCÁVEL, DN 32 MM (1"), PARA CIRCUITOS TERMINAIS, INSTALADA EM LAJE - FORNECIMENTO E INSTALAÇÃO. AF_12/2015 | UN | 10 |  |  |  | Referência: AGETOP - 71142
S | 3 | S | 0 | 1 | 5 | 1 | 0 | 0 | 0 | 0 | F | Serviço | Serviço | 1.5.1.0.29. | SINAPI | 93018 | CURVA 90 GRAUS PARA ELETRODUTO, PVC, ROSCÁVEL, DN 50 MM (1 1/2") - FORNECIMENTO E INSTALAÇÃO. AF_12/2015 | UN | 5
S | 3 | S | 0 | 1 | 5 | 1 | 0 | 0 | 0 | 0 | F | Serviço | Serviço | 1.5.1.0.30. | SINAPI | 91939 | CAIXA RETANGULAR 4" X 2" ALTA (2,00 M DO PISO), PVC, INSTALADA EM PAREDE - FORNECIMENTO E INSTALAÇÃO. AF_12/2015 | UN | 82
S | 3 | S | 0 | 1 | 5 | 1 | 0 | 0 | 0 | 0 | F | Serviço | Serviço | 1.5.1.0.31. | SINAPI | 92866 | CAIXA SEXTAVADA 3" X 3", METÁLICA, INSTALADA EM LAJE - FORNECIMENTO E INSTALAÇÃO. AF_12/2015 | UN | 83 |  |  |  | Referência: AGETOP - 70680
S | 3 | S | 0 | 1 | 5 | 1 | 0 | 0 | 0 | 0 | F | Serviço | Serviço | 1.5.1.0.32. | SINAPI | 91955 | INTERRUPTOR PARALELO (1 MÓDULO), 10A/250V, INCLUINDO SUPORTE E PLACA - FORNECIMENTO E INSTALAÇÃO. AF_12/2015 | UN | 2 |  |  |  | Referência: AGETOP - 71431
S | 3 | S | 0 | 1 | 5 | 1 | 0 | 0 | 0 | 0 | F | Serviço | Serviço | 1.5.1.0.33. | SINAPI | 91962 | INTERRUPTOR SIMPLES (1 MÓDULO) COM INTERRUPTOR PARALELO (2 MÓDULOS), 10A/250V, SEM SUPORTE E SEM PLACA - FORNECIMENTO E INSTALAÇÃO. AF_12/2015 | UN | 11
S | 3 | S | 0 | 1 | 5 | 1 | 0 | 0 | 0 | 0 | F | Serviço | Serviço | 1.5.1.0.34. | SINAPI | 91961 | INTERRUPTOR PARALELO (2 MÓDULOS), 10A/250V, INCLUINDO SUPORTE E PLACA - FORNECIMENTO E INSTALAÇÃO. AF_12/2015 | UN | 4
S | 3 | S | 0 | 1 | 5 | 1 | 0 | 0 | 0 | 0 | F | Serviço | Serviço | 1.5.1.0.35. | SINAPI | 91959 | INTERRUPTOR SIMPLES (2 MÓDULOS), 10A/250V, INCLUINDO SUPORTE E PLACA - FORNECIMENTO E INSTALAÇÃO. AF_12/2015 | UN | 3 |  |  |  | Referência: AGETOP - 71441
S | 3 | S | 0 | 1 | 5 | 1 | 0 | 0 | 0 | 0 | F | Serviço | Serviço | 1.5.1.0.36. | SINAPI | 91967 | INTERRUPTOR SIMPLES (3 MÓDULOS), 10A/250V, INCLUINDO SUPORTE E PLACA - FORNECIMENTO E INSTALAÇÃO. AF_12/2015 | UN | 2 |  |  |  | Referência: AGETOP - 71442
S | 3 | S | 0 | 1 | 5 | 1 | 0 | 0 | 0 | 0 | F | Serviço | Serviço | 1.5.1.0.37. | SINAPI | 91992 | TOMADA ALTA DE EMBUTIR (1 MÓDULO), 2P+T 10 A, INCLUINDO SUPORTE E PLACA - FORNECIMENTO E INSTALAÇÃO. AF_12/2015 | UN | 14
S | 3 | S | 0 | 1 | 5 | 1 | 0 | 0 | 0 | 0 | F | Serviço | Serviço | 1.5.1.0.38. | SINAPI | 91993 | TOMADA ALTA DE EMBUTIR (1 MÓDULO), 2P+T 20 A, INCLUINDO SUPORTE E PLACA - FORNECIMENTO E INSTALAÇÃO. AF_12/2015 | UN | 3 |  |  |  | Referência: AGETOP - 72585
S | 3 | S | 0 | 1 | 5 | 1 | 0 | 0 | 0 | 0 | F | Serviço | Serviço | 1.5.1.0.39. | SINAPI | 91996 | TOMADA MÉDIA DE EMBUTIR (1 MÓDULO), 2P+T 10 A, INCLUINDO SUPORTE E PLACA - FORNECIMENTO E INSTALAÇÃO. AF_12/2015 | UN | 6 |  |  |  | Referência: AGETOP - 72578
S | 3 | S | 0 | 1 | 5 | 1 | 0 | 0 | 0 | 0 | F | Serviço | Serviço | 1.5.1.0.40. | SINAPI | 92004 | TOMADA MÉDIA DE EMBUTIR (2 MÓDULOS), 2P+T 10 A, INCLUINDO SUPORTE E PLACA - FORNECIMENTO E INSTALAÇÃO. AF_12/2015 | UN | 6 |  |  |  | Referência: AGETOP - 72578
S | 3 | S | 0 | 1 | 5 | 1 | 0 | 0 | 0 | 0 | F | Serviço | Serviço | 1.5.1.0.41. | SINAPI | 92000 | TOMADA BAIXA DE EMBUTIR (1 MÓDULO), 2P+T 10 A, INCLUINDO SUPORTE E PLACA - FORNECIMENTO E INSTALAÇÃO. AF_12/2015 | UN | 29 |  |  |  | Referência: AGETOP - 72578
S | 3 | S | 0 | 1 | 5 | 1 | 0 | 0 | 0 | 0 | F | Serviço | Serviço | 1.5.1.0.42. | SINAPI | 97593 | LUMINÁRIA TIPO SPOT, DE SOBREPOR, COM 1 LÂMPADA DE 15 W - FORNECIMENTO E INSTALAÇÃO. AF_11/2017 | UN | 83 |  |  |  | Referência: AGETOP - 71688
S | 3 | S | 0 | 1 | 5 | 1 | 0 | 0 | 0 | 0 | F | Serviço | Serviço | 1.5.1.0.43. | SINAPI | 97600 | REFLETOR EM ALUMÍNIO COM SUPORTE E ALÇA, LÂMPADA 125 W - FORNECIMENTO E INSTALAÇÃO. AF_11/2017 | UN | 14
S | 3 | S | 0 | 1 | 5 | 1 | 0 | 0 | 0 | 0 | F | Serviço | Serviço | 1.5.1.0.44. | SINAPI | 73831/4 | LAMPADA MISTA DE 160W - FORNECIMENTO E INSTALACAO | UN | 14
S | 3 | S | 0 | 1 | 5 | 1 | 0 | 0 | 0 | 0 | F | Serviço | Serviço | 1.5.1.0.45. | SINAPI | 97891 | CAIXA ENTERRADA ELÉTRICA RETANGULAR, EM ALVENARIA COM BLOCOS DE CONCRETO, FUNDO COM BRITA, DIMENSÕES INTERNAS: 0,4X0,4X0,4 M. AF_05/2018 | UN | 2
S | 3 | S | 0 | 1 | 5 | 1 | 0 | 0 | 0 | 0 | F | Serviço | Serviço | 1.5.1.0.46. | AGETOP | 70255 | ATERRAMENTO - SOLDA EXOTÉRMICA - CARTUCHO 90 G | un | 3
S | 3 | S | 0 | 1 | 5 | 1 | 0 | 0 | 0 | 0 | F | Serviço | Serviço | 1.5.1.0.47. | SINAPI | 98111 | CAIXA DE INSPEÇÃO PARA ATERRAMENTO, CIRCULAR, EM POLIETILENO, DIÂMETRO INTERNO = 0,3 M. AF_05/2018 | UN | 1
S | 3 | S | 0 | 1 | 5 | 1 | 0 | 0 | 0 | 0 | F | Serviço | Serviço | 1.5.1.0.48. | AGETOP | 71380 | HASTE REV.COBRE(COPPERWELD) 3/4" X 2,40 M C/CONECTOR | Un | 3
S | 3 | S | 0 | 1 | 5 | 1 | 0 | 0 | 0 | 0 | F | Serviço | Serviço | 1.5.1.0.49. | SINAPI | 6171 | TAMPA DE CONCRETO ARMADO 60X60X5CM PARA CAIXA | UN | 2
S | 3 | S | 0 | 1 | 5 | 1 | 0 | 0 | 0 | 0 | F | Serviço | Serviço | 1.5.1.0.50. | AGETOP | 71861 | PARAFUSO P/BUCHA S-6 | Un | 984
S | 3 | S | 0 | 1 | 5 | 1 | 0 | 0 | 0 | 0 | F | Serviço | Serviço | 1.5.1.0.51. | AGETOP | 70391 | BUCHA DE NYLON S-6 | Un | 984
3 | 3 | 3 | 10 | 1 | 5 | 2 | 0 | 0 | 10 | 54 | F | Nível 3 | Nível 3 | 1.5.2. |  | 2. | IMPLANTAÇÃO | -
S | 3 | S | 0 | 1 | 5 | 2 | 0 | 0 | 0 | 0 | F | Serviço | Serviço | 1.5.2.0.1. | SINAPI | 91930 | CABO DE COBRE FLEXÍVEL ISOLADO, 6 MM², ANTI-CHAMA 450/750 V, PARA CIRCUITOS TERMINAIS - FORNECIMENTO E INSTALAÇÃO. AF_12/2015 | M | 34.3 |  |  |  | Referência: AGETOP - 70565
S | 3 | S | 0 | 1 | 5 | 2 | 0 | 0 | 0 | 0 | F | Serviço | Serviço | 1.5.2.0.2. | SINAPI | 93664 | DISJUNTOR BIPOLAR TIPO DIN, CORRENTE NOMINAL DE 32A - FORNECIMENTO E INSTALAÇÃO. AF_04/2016 | UN | 1
S | 3 | S | 0 | 1 | 5 | 2 | 0 | 0 | 0 | 0 | F | Serviço | Serviço | 1.5.2.0.3. | SINAPI | 91864 | ELETRODUTO RÍGIDO ROSCÁVEL, PVC, DN 32 MM (1"), PARA CIRCUITOS TERMINAIS, INSTALADO EM FORRO - FORNECIMENTO E INSTALAÇÃO. AF_12/2015 | M | 11.31
S | 3 | S | 0 | 1 | 5 | 2 | 0 | 0 | 0 | 0 | F | Serviço | Serviço | 1.5.2.0.4. | AGETOP | 70352 | BRACADEIRA METALICA TIPO "U" DIAM. 1" | Un | 4
S | 3 | S | 0 | 1 | 5 | 2 | 0 | 0 | 0 | 0 | F | Serviço | Serviço | 1.5.2.0.5. | SINAPI | 91876 | LUVA PARA ELETRODUTO, PVC, ROSCÁVEL, DN 32 MM (1"), PARA CIRCUITOS TERMINAIS, INSTALADA EM FORRO - FORNECIMENTO E INSTALAÇÃO. AF_12/2015 | UN | 4
S | 3 | S | 0 | 1 | 5 | 2 | 0 | 0 | 0 | 0 | F | Serviço | Serviço | 1.5.2.0.6. | SINAPI | 97891 | CAIXA ENTERRADA ELÉTRICA RETANGULAR, EM ALVENARIA COM BLOCOS DE CONCRETO, FUNDO COM BRITA, DIMENSÕES INTERNAS: 0,4X0,4X0,4 M. AF_05/2018 | UN | 1
S | 3 | S | 0 | 1 | 5 | 2 | 0 | 0 | 0 | 0 | F | Serviço | Serviço | 1.5.2.0.7. | SINAPI | 6171 | TAMPA DE CONCRETO ARMADO 60X60X5CM PARA CAIXA | UN | 1
S | 3 | S | 0 | 1 | 5 | 2 | 0 | 0 | 0 | 0 | F | Serviço | Serviço | 1.5.2.0.8. | AGETOP | 71861 | PARAFUSO P/BUCHA S-6 | Un | 32
S | 3 | S | 0 | 1 | 5 | 2 | 0 | 0 | 0 | 0 | F | Serviço | Serviço | 1.5.2.0.9. | AGETOP | 70391 | BUCHA DE NYLON S-6 | Un | 32
2 | 2 | 2 | 72 | 1 | 6 | 0 | 0 | 0 | 151 | 72 | F | Nível 2 | Nível 2 | 1.6. | AGETOP |  | INSTALAÇÕES HIDROSSANITÁRIAS | -
3 | 3 | 3 | 23 | 1 | 6 | 1 | 0 | 0 | 71 | 23 | F | Nível 3 | Nível 3 | 1.6.1. | SINAPI |  | PEÇAS E ACESSÓRIOS | -
4 | 4 | 4 | 5 | 1 | 6 | 1 | 1 | 0 | 22 | 5 | F | Nível 4 | Nível 4 | 1.6.1.1. | SINAPI |  | VASO SANITÁRIO E ACESSÓRIOS | -
S | 4 | S | 0 | 1 | 6 | 1 | 1 | 0 | 0 | 0 | F | Serviço | Serviço | 1.6.1.1.1. | SINAPI | 95470 | VASO SANITARIO SIFONADO CONVENCIONAL COM LOUÇA BRANCA, INCLUSO CONJUNTO DE LIGAÇÃO PARA BACIA SANITÁRIA AJUSTÁVEL - FORNECIMENTO E INSTALAÇÃO. AF_10/2016 | UN | 4
S | 4 | S | 0 | 1 | 6 | 1 | 1 | 0 | 0 | 0 | F | Serviço | Serviço | 1.6.1.1.2. | AGETOP | 80510 | ANEL DE VEDAÇÃO PARA VASO SANITÁRIO | Un | 4
S | 4 | S | 0 | 1 | 6 | 1 | 1 | 0 | 0 | 0 | F | Serviço | Serviço | 1.6.1.1.3. | AGETOP | 80520 | CONJUNTO DE FIXACAO P/VASO SANITARIO (PAR) | CJ | 4
S | 4 | S | 0 | 1 | 6 | 1 | 1 | 0 | 0 | 0 | F | Serviço | Serviço | 1.6.1.1.4. | AGETOP | 80514 | TUBO DE LIGACAO PVC CROMADO 1.1/2" / ESPUDE - (ENTRADA) | Un | 4
4 | 4 | 4 | 6 | 1 | 6 | 1 | 2 | 0 | 17 | 6 | F | Nível 4 | Nível 4 | 1.6.1.2. | SINAPI |  | LAVATÓRIO E ACESSÓRIOS | -
S | 4 | S | 0 | 1 | 6 | 1 | 2 | 0 | 0 | 0 | F | Serviço | Serviço | 1.6.1.2.1. | AGETOP | 80542 | LAVATÓRIO MÉDIO SEM COLUNA | Un | 3
S | 4 | S | 0 | 1 | 6 | 1 | 2 | 0 | 0 | 0 | F | Serviço | Serviço | 1.6.1.2.2. | AGETOP | 80550 | FIXACAO P/LAVATORIO (PAR) | PAR | 3
S | 4 | S | 0 | 1 | 6 | 1 | 2 | 0 | 0 | 0 | F | Serviço | Serviço | 1.6.1.2.3. | AGETOP | 80556 | LIGAÇÃO FLEXÍVEL PVC DIAM.1/2" (ENGATE) | Un | 3
S | 4 | S | 0 | 1 | 6 | 1 | 2 | 0 | 0 | 0 | F | Serviço | Serviço | 1.6.1.2.4. | SINAPI | 86883 | SIFÃO DO TIPO FLEXÍVEL EM PVC 1 X 1.1/2 - FORNECIMENTO E INSTALAÇÃO. AF_12/2013 | UN | 3
S | 4 | S | 0 | 1 | 6 | 1 | 2 | 0 | 0 | 0 | F | Serviço | Serviço | 1.6.1.2.5. | SINAPI | 86915 | TORNEIRA CROMADA DE MESA, 1/2" OU 3/4", PARA LAVATÓRIO, PADRÃO MÉDIO - FORNECIMENTO E INSTALAÇÃO. AF_12/2013 | UN | 3 |  |  |  | Referência: AGETOP - 80570
4 | 4 | 4 | 2 | 1 | 6 | 1 | 3 | 0 | 11 | 2 | F | Nível 4 | Nível 4 | 1.6.1.3. | SINAPI |  | FILTRO E CHUVEIROS | -
S | 4 | S | 0 | 1 | 6 | 1 | 3 | 0 | 0 | 0 | F | Serviço | Serviço | 1.6.1.3.1. | AGETOP | 80723 | CHUVEIRO PVC COM BRACO DE PVC (DUCHA FRIA) | Un | 2
4 | 4 | 4 | 5 | 1 | 6 | 1 | 4 | 0 | 9 | 5 | F | Nível 4 | Nível 4 | 1.6.1.4. | SINAPI |  | TANQUES / TORNEIRAS | -
S | 4 | S | 0 | 1 | 6 | 1 | 4 | 0 | 0 | 0 | F | Serviço | Serviço | 1.6.1.4.1. | AGETOP | 80801 | TANQUE MARMORE/GRANITO SINTÉTICO C/UMA CUBA E 1 BATEDOR | Un | 1
S | 4 | S | 0 | 1 | 6 | 1 | 4 | 0 | 0 | 0 | F | Serviço | Serviço | 1.6.1.4.2. | AGETOP | 80820 | SIFAO P/TANQUE 1" X 1.1/2" - PVC | Un | 2
S | 4 | S | 0 | 1 | 6 | 1 | 4 | 0 | 0 | 0 | F | Serviço | Serviço | 1.6.1.4.3. | SINAPI | 86877 | VÁLVULA EM METAL CROMADO 1.1/2" X 1.1/2" PARA TANQUE OU LAVATÓRIO, COM OU SEM LADRÃO - FORNECIMENTO E INSTALAÇÃO. AF_12/2013 | UN | 5 |  |  |  | Referência: AGETOP - 80580
S | 4 | S | 0 | 1 | 6 | 1 | 4 | 0 | 0 | 0 | F | Serviço | Serviço | 1.6.1.4.4. | AGETOP | 80810 | TORNEIRA DE PAREDE PARA TANQUE COM AREJADOR DIÂMETRO DE 1/2" E 3/4" | Un | 2
4 | 4 | 4 | 4 | 1 | 6 | 1 | 5 | 0 | 4 | 21 | F | Nível 4 | Nível 4 | 1.6.1.5. | SINAPI |  | REGISTROS | -
S | 4 | S | 0 | 1 | 6 | 1 | 5 | 0 | 0 | 0 | F | Serviço | Serviço | 1.6.1.5.1. | SINAPI | 89987 | REGISTRO DE GAVETA BRUTO, LATÃO, ROSCÁVEL, 3/4", COM ACABAMENTO E CANOPLA CROMADOS. FORNECIDO E INSTALADO EM RAMAL DE ÁGUA. AF_12/2014 | UN | 1 |  |  |  | Referência: AGETOP - 80926
S | 4 | S | 0 | 1 | 6 | 1 | 5 | 0 | 0 | 0 | F | Serviço | Serviço | 1.6.1.5.2. | AGETOP | 80906 | REGISTRO DE GAVETA BRUTO DIAMETRO 2" | Un | 1
S | 4 | S | 0 | 1 | 6 | 1 | 5 | 0 | 0 | 0 | F | Serviço | Serviço | 1.6.1.5.3. | AGETOP | 80946 | REGISTRO DE PRESSAO C/CANOPLA CROMADA DIAM.3/4" | Un | 2
3 | 3 | 3 | 20 | 1 | 6 | 2 | 0 | 0 | 48 | 20 | F | Nível 3 | Nível 3 | 1.6.2. | SINAPI |  | ÁGUA FRIA | -
4 | 4 | 4 | 4 | 1 | 6 | 2 | 1 | 0 | 19 | 4 | F | Nível 4 | Nível 4 | 1.6.2.1. | SINAPI |  | TUBOS DE PVC SOLDÁVEL | -
S | 4 | S | 0 | 1 | 6 | 2 | 1 | 0 | 0 | 0 | F | Serviço | Serviço | 1.6.2.1.1. | SINAPI | 89402 | TUBO, PVC, SOLDÁVEL, DN 25MM, INSTALADO EM RAMAL DE DISTRIBUIÇÃO DE ÁGUA - FORNECIMENTO E INSTALAÇÃO. AF_12/2014 | M | 3 |  |  |  | Referência: AGETOP - 81003
S | 4 | S | 0 | 1 | 6 | 2 | 1 | 0 | 0 | 0 | F | Serviço | Serviço | 1.6.2.1.2. | SINAPI | 89447 | TUBO, PVC, SOLDÁVEL, DN 32MM, INSTALADO EM PRUMADA DE ÁGUA - FORNECIMENTO E INSTALAÇÃO. AF_12/2014 | M | 18
S | 4 | S | 0 | 1 | 6 | 2 | 1 | 0 | 0 | 0 | F | Serviço | Serviço | 1.6.2.1.3. | SINAPI | 89449 | TUBO, PVC, SOLDÁVEL, DN 50MM, INSTALADO EM PRUMADA DE ÁGUA - FORNECIMENTO E INSTALAÇÃO. AF_12/2014 | M | 61
4 | 4 | 4 | 2 | 1 | 6 | 2 | 2 | 0 | 15 | 2 | F | Nível 4 | Nível 4 | 1.6.2.2. | SINAPI |  | ADAPTADORES DE PVC SOLDÁVEL | -
S | 4 | S | 0 | 1 | 6 | 2 | 2 | 0 | 0 | 0 | F | Serviço | Serviço | 1.6.2.2.1. | SINAPI | 89538 | ADAPTADOR CURTO COM BOLSA E ROSCA PARA REGISTRO, PVC, SOLDÁVEL, DN 25MM X 3/4, INSTALADO EM PRUMADA DE ÁGUA - FORNECIMENTO E INSTALAÇÃO. AF_12/2014 | UN | 3
4 | 4 | 4 | 3 | 1 | 6 | 2 | 3 | 0 | 13 | 3 | F | Nível 4 | Nível 4 | 1.6.2.3. | SINAPI |  | BUCHAS | -
S | 4 | S | 0 | 1 | 6 | 2 | 3 | 0 | 0 | 0 | F | Serviço | Serviço | 1.6.2.3.1. | SINAPI | 89579 | LUVA DE REDUÇÃO, PVC, SOLDÁVEL, DN 50MM X 25MM, INSTALADO EM PRUMADA DE ÁGUA FORNECIMENTO E INSTALAÇÃO. AF_12/2014 | UN | 1
S | 4 | S | 0 | 1 | 6 | 2 | 3 | 0 | 0 | 0 | F | Serviço | Serviço | 1.6.2.3.2. | AGETOP | 81180 | BUCHA DE REDUCAO SOLDAVEL LONGA 50 X 32 mm | Un | 1
4 | 4 | 4 | 4 | 1 | 6 | 2 | 4 | 0 | 10 | 4 | F | Nível 4 | Nível 4 | 1.6.2.4. | SINAPI |  | JOELHO | -
S | 4 | S | 0 | 1 | 6 | 2 | 4 | 0 | 0 | 0 | F | Serviço | Serviço | 1.6.2.4.1. | SINAPI | 89414 | JOELHO 45 GRAUS, PVC, SOLDÁVEL, DN 32MM, INSTALADO EM RAMAL DE DISTRIBUIÇÃO DE ÁGUA - FORNECIMENTO E INSTALAÇÃO. AF_12/2014 | UN | 2 |  |  |  | Referência: AGETOP - 81303
S | 4 | S | 0 | 1 | 6 | 2 | 4 | 0 | 0 | 0 | F | Serviço | Serviço | 1.6.2.4.2. | SINAPI | 89413 | JOELHO 90 GRAUS, PVC, SOLDÁVEL, DN 32MM, INSTALADO EM RAMAL DE DISTRIBUIÇÃO DE ÁGUA - FORNECIMENTO E INSTALAÇÃO. AF_12/2014 | UN | 1
S | 4 | S | 0 | 1 | 6 | 2 | 4 | 0 | 0 | 0 | F | Serviço | Serviço | 1.6.2.4.3. | SINAPI | 89501 | JOELHO 90 GRAUS, PVC, SOLDÁVEL, DN 50MM, INSTALADO EM PRUMADA DE ÁGUA - FORNECIMENTO E INSTALAÇÃO. AF_12/2014 | UN | 5
4 | 4 | 4 | 3 | 1 | 6 | 2 | 5 | 0 | 6 | 3 | F | Nível 4 | Nível 4 | 1.6.2.5. | SINAPI |  | TÊ | -
S | 4 | S | 0 | 1 | 6 | 2 | 5 | 0 | 0 | 0 | F | Serviço | Serviço | 1.6.2.5.1. | SINAPI | 89617 | TE, PVC, SOLDÁVEL, DN 25MM, INSTALADO EM PRUMADA DE ÁGUA - FORNECIMENTO E INSTALAÇÃO. AF_12/2014 | UN | 1
S | 4 | S | 0 | 1 | 6 | 2 | 5 | 0 | 0 | 0 | F | Serviço | Serviço | 1.6.2.5.2. | SINAPI | 89625 | TE, PVC, SOLDÁVEL, DN 50MM, INSTALADO EM PRUMADA DE ÁGUA - FORNECIMENTO E INSTALAÇÃO. AF_12/2014 | UN | 3
4 | 4 | 4 | 3 | 1 | 6 | 2 | 6 | 0 | 3 | #N/A | F | Nível 4 | Nível 4 | 1.6.2.6. | SINAPI |  | ADESIVOS | -
S | 4 | S | 0 | 1 | 6 | 2 | 6 | 0 | 0 | 0 | F | Serviço | Serviço | 1.6.2.6.1. | AGETOP | 81501 | ADESIVO PLASTICO - FRASCO 850 G | Un | 1
S | 4 | S | 0 | 1 | 6 | 2 | 6 | 0 | 0 | 0 | F | Serviço | Serviço | 1.6.2.6.2. | AGETOP | 81504 | SOLUCAO LIMPADORA 1000 CM3 | Un | 1
3 | 3 | 3 | 11 | 1 | 6 | 3 | 0 | 0 | 28 | 11 | F | Nível 3 | Nível 3 | 1.6.3. | SINAPI |  | ESGOTO SANITÁRIO | -
4 | 4 | 4 | 4 | 1 | 6 | 3 | 1 | 0 | 10 | 4 | F | Nível 4 | Nível 4 | 1.6.3.1. | SINAPI |  | CORPO DE CAIXA SIFONADA / RALO | -
S | 4 | S | 0 | 1 | 6 | 3 | 1 | 0 | 0 | 0 | F | Serviço | Serviço | 1.6.3.1.1. | AGETOP | 81663 | CORPO CX. SIFONADA DIAM. 150 X 150 X 50 | Un | 1
S | 4 | S | 0 | 1 | 6 | 3 | 1 | 0 | 0 | 0 | F | Serviço | Serviço | 1.6.3.1.2. | AGETOP | 81696 | PROLONGAMENTO PARA CAIXA SIFONADA 150 MM | M | 1
S | 4 | S | 0 | 1 | 6 | 3 | 1 | 0 | 0 | 0 | F | Serviço | Serviço | 1.6.3.1.3. | AGETOP | 81791 | GRELHA REDONDA BRANCA DIAM. 150 MM | Un | 1
4 | 4 | 4 | 2 | 1 | 6 | 3 | 2 | 0 | 6 | 2 | F | Nível 4 | Nível 4 | 1.6.3.2. | SINAPI |  | JUNÇÕES | -
S | 4 | S | 0 | 1 | 6 | 3 | 2 | 0 | 0 | 0 | F | Serviço | Serviço | 1.6.3.2.1. | AGETOP | 81970 | JUNCAO SIMPLES DIAMETRO 50 X 50 MM | Un | 1
4 | 4 | 4 | 4 | 1 | 6 | 3 | 3 | 0 | 4 | #N/A | F | Nível 4 | Nível 4 | 1.6.3.3. | SINAPI |  | TUBOS | -
S | 4 | S | 0 | 1 | 6 | 3 | 3 | 0 | 0 | 0 | F | Serviço | Serviço | 1.6.3.3.1. | SINAPI | 89711 | TUBO PVC, SERIE NORMAL, ESGOTO PREDIAL, DN 40 MM, FORNECIDO E INSTALADO EM RAMAL DE DESCARGA OU RAMAL DE ESGOTO SANITÁRIO. AF_12/2014 | M | 1 |  |  |  | Referência: AGETOP - 82301
S | 4 | S | 0 | 1 | 6 | 3 | 3 | 0 | 0 | 0 | F | Serviço | Serviço | 1.6.3.3.2. | SINAPI | 89798 | TUBO PVC, SERIE NORMAL, ESGOTO PREDIAL, DN 50 MM, FORNECIDO E INSTALADO EM PRUMADA DE ESGOTO SANITÁRIO OU VENTILAÇÃO. AF_12/2014 | M | 8
S | 4 | S | 0 | 1 | 6 | 3 | 3 | 0 | 0 | 0 | F | Serviço | Serviço | 1.6.3.3.3. | SINAPI | 89800 | TUBO PVC, SERIE NORMAL, ESGOTO PREDIAL, DN 100 MM, FORNECIDO E INSTALADO EM PRUMADA DE ESGOTO SANITÁRIO OU VENTILAÇÃO. AF_12/2014 | M | 30
3 | 3 | 3 | 9 | 1 | 6 | 4 | 0 | 0 | 17 | 9 | F | Nível 3 | Nível 3 | 1.6.4. | SINAPI |  | OUTROS | -
S | 3 | S | 0 | 1 | 6 | 4 | 0 | 0 | 0 | 0 | F | Serviço | Serviço | 1.6.4.0.1. | SINAPI | 92373 | NIPLE, EM FERRO GALVANIZADO, DN 40 (1 1/2"), CONEXÃO ROSQUEADA, INSTALADO EM REDE DE ALIMENTAÇÃO PARA HIDRANTE - FORNECIMENTO E INSTALAÇÃO. AF_12/2015 | UN | 2
S | 3 | S | 0 | 1 | 6 | 4 | 0 | 0 | 0 | 0 | F | Serviço | Serviço | 1.6.4.0.2. | AGETOP | 80845 | CAIXA DE ALVENARIA 20x20x25 CM (REVESTIMENTO IMPERMEABILIZADO), FUNDO DE BRITA SEM TAMPA - PARA REGISTRO/TORNEIRA JARDIM | Un | 1
S | 3 | S | 0 | 1 | 6 | 4 | 0 | 0 | 0 | 0 | F | Serviço | Serviço | 1.6.4.0.3. | AGETOP | 81825 | CAIXA DE PASSAGEM 60 X 60 CM SEM TAMPA | Un | 2
S | 3 | S | 0 | 1 | 6 | 4 | 0 | 0 | 0 | 0 | F | Serviço | Serviço | 1.6.4.0.4. | AGETOP | 81826 | TAMPA EM CONCRETO ARMADO 25 MPA E=5CM PARA A CAIXA DE PASSAGEM 60X60CM | Un | 2
S | 3 | S | 0 | 1 | 6 | 4 | 0 | 0 | 0 | 0 | F | Serviço | Serviço | 1.6.4.0.5. | AGETOP | 81880 | RES.METALICO TAÇA AÇO PATINÁVEL-V=5M3-COL.SEC.H=6M+FUNDAÇÃO+LOGOTIPO | Un | 1
S | 3 | S | 0 | 1 | 6 | 4 | 0 | 0 | 0 | 0 | F | Serviço | Serviço | 1.6.4.0.6. | COMPOSIÇÃO | COMP 426_SEE | POÇO ARTESIANO 80 A 100 M, COMPLETO | UN | 1
S | 3 | S | 0 | 1 | 6 | 4 | 0 | 0 | 0 | 0 | F | Serviço | Serviço | 1.6.4.0.7. | SINAPI | 94797 | TORNEIRA DE BOIA, ROSCÁVEL, 1, FORNECIDA E INSTALADA EM RESERVAÇÃO DE ÁGUA. AF_06/2016 | UN | 1
S | 3 | S | 0 | 1 | 6 | 4 | 0 | 0 | 0 | 0 | F | Serviço | Serviço | 1.6.4.0.8. | AGETOP | 81885 | TERMINAL DE VENTILACAO DIAMETRO 50 MM | Un | 1
3 | 3 | 3 | 8 | 1 | 6 | 5 | 0 | 0 | 8 | #N/A | F | Nível 3 | Nível 3 | 1.6.5. | SINAPI |  | INSTALAÇÕES DE INCENDIO | -
S | 3 | S | 0 | 1 | 6 | 5 | 0 | 0 | 0 | 0 | F | Serviço | Serviço | 1.6.5.0.1. | AGETOP | 85003 | EXTINTOR PO QUIMICO SECO (6 KG) - CAPACIDADE EXTINTORA 20 BC | Un | 1
S | 3 | S | 0 | 1 | 6 | 5 | 0 | 0 | 0 | 0 | F | Serviço | Serviço | 1.6.5.0.2. | AGETOP | 85006 | EXTINTOR MULTI USO EM PO A B C (6 KG) - CAPACIDADE EXTINTORA 3A 20BC | un | 4
S | 3 | S | 0 | 1 | 6 | 5 | 0 | 0 | 0 | 0 | F | Serviço | Serviço | 1.6.5.0.3. | SINAPI | 97599 | LUMINÁRIA DE EMERGÊNCIA - FORNECIMENTO E INSTALAÇÃO. AF_11/2017 | UN | 10
S | 3 | S | 0 | 1 | 6 | 5 | 0 | 0 | 0 | 0 | F | Serviço | Serviço | 1.6.5.0.4. | COMPOSIÇÃO | COMP 024_SEE | SINALIZADOR FOTOLUMINESCENTE PARA EXTINTOR | UN | 4
S | 3 | S | 0 | 1 | 6 | 5 | 0 | 0 | 0 | 0 | F | Serviço | Serviço | 1.6.5.0.5. | COMPOSIÇÃO | COMP 025_SEE | SINALIZADOR FOTOLUMINESCENTE DE EMERGÊNCIA | UN | 10
S | 3 | S | 0 | 1 | 6 | 5 | 0 | 0 | 0 | 0 | F | Serviço | Serviço | 1.6.5.0.6. | COMPOSIÇÃO | COMP 277_SEE | MARCAÇÃO NO PISO - 1X1 M PARA EXTINTOR | M2 | 4
S | 3 | S | 0 | 1 | 6 | 5 | 0 | 0 | 0 | 0 | F | Serviço | Serviço | 1.6.5.0.7. | COMPOSIÇÃO | COMP 412_SEE | PLACA DE SINALIZAÇÃO EM PVC COD 17 - (316X158) MENSAGEM "SAÍDA" | UN | 2
2 | 2 | 2 | 5 | 1 | 7 | 0 | 0 | 0 | 79 | 5 | F | Nível 2 | Nível 2 | 1.7. | AGETOP | 91045 | ALVENARIAS E DIVISÓRIAS | Un
3 | 3 | 3 | 2 | 1 | 7 | 1 | 0 | 0 | 4 | 2 | F | Nível 3 | Nível 3 | 1.7.1. | SINAPI |  | BLOCO 01 | -
S | 3 | S | 0 | 1 | 7 | 1 | 0 | 0 | 0 | 0 | F | Serviço | Serviço | 1.7.1.0.1. | SINAPI | 87520 | ALVENARIA DE VEDAÇÃO DE BLOCOS CERÂMICOS FURADOS NA HORIZONTAL DE 9X19X19CM (ESPESSURA 9CM) DE PAREDES COM ÁREA LÍQUIDA MAIOR OU IGUAL A 6M² COM VÃOS E ARGAMASSA DE ASSENTAMENTO COM PREPARO MANUAL. AF_06/2014 | M2 | 57.04 |  |  |  | Referência: AGETOP - 100201
3 | 3 | 3 | 2 | 1 | 7 | 2 | 0 | 0 | 2 | 12 | F | Nível 3 | Nível 3 | 1.7.2. | SINAPI |  | COMPLEMENTO DE ALVENARIA | -
S | 3 | S | 0 | 1 | 7 | 2 | 0 | 0 | 0 | 0 | F | Serviço | Serviço | 1.7.2.0.1. | SINAPI | 72132 | ALVENARIA EM TIJOLO CERAMICO MACICO 5X10X20CM 1/2 VEZ (ESPESSURA 10CM), ASSENTADO COM ARGAMASSA TRACO 1:2:8 (CIMENTO, CAL E AREIA) | M2 | 46.3
2 | 2 | 2 | 2 | 1 | 8 | 0 | 0 | 0 | 74 | 2 | F | Nível 2 | Nível 2 | 1.8. |  |  | ESTRUTURAS METÁLICAS | -
S | 2 | S | 0 | 1 | 8 | 0 | 0 | 0 | 0 | 0 | F | Serviço | Serviço | 1.8.0.0.1. | AGETOP | 150103 | ESTRUTURA METÁLICA CONVENCIONAL EM AÇO DO TIPO USI SAC-300 COM FUNDO ANTICORROSIVO | Kg | 1259
2 | 2 | 2 | 10 | 1 | 9 | 0 | 0 | 0 | 72 | 10 | F | Nível 2 | Nível 2 | 1.9. |  |  | COBERTURAS | -
3 | 3 | 3 | 2 | 1 | 9 | 1 | 0 | 0 | 9 | 2 | F | Nível 3 | Nível 3 | 1.9.1. |  |  | BLOCO 01 | -
S | 3 | S | 0 | 1 | 9 | 1 | 0 | 0 | 0 | 0 | F | Serviço | Serviço | 1.9.1.0.1. | AGETOP | 160421 | MAO DE OBRA PARA COBERTURA C/TELHA COLONIAL PLAN | m2 | 113.54
3 | 3 | 3 | 5 | 1 | 9 | 2 | 0 | 0 | 7 | 5 | F | Nível 3 | Nível 3 | 1.9.2. | SINAPI |  | BLOCO 02 | -
S | 3 | S | 0 | 1 | 9 | 2 | 0 | 0 | 0 | 0 | F | Serviço | Serviço | 1.9.2.0.1. | AGETOP | 160421 | MAO DE OBRA PARA COBERTURA C/TELHA COLONIAL PLAN | m2 | 163.82
S | 3 | S | 0 | 1 | 9 | 2 | 0 | 0 | 0 | 0 | F | Serviço | Serviço | 1.9.2.0.2. | SINAPI | 94445 | TELHAMENTO COM TELHA CERÂMICA CAPA-CANAL, TIPO PLAN, COM ATÉ 2 ÁGUAS, INCLUSO TRANSPORTE VERTICAL. AF_07/2019 | M2 | 130.77 |  |  |  | Referência: AGETOP - 160401
S | 3 | S | 0 | 1 | 9 | 2 | 0 | 0 | 0 | 0 | F | Serviço | Serviço | 1.9.2.0.3. | SINAPI | 94221 | CUMEEIRA PARA TELHA CERÂMICA EMBOÇADA COM ARGAMASSA TRAÇO 1:2:9 (CIMENTO, CAL E AREIA) PARA TELHADOS COM ATÉ 2 ÁGUAS, INCLUSO TRANSPORTE VERTICAL. AF_07/2019 | M | 20.16
S | 3 | S | 0 | 1 | 9 | 2 | 0 | 0 | 0 | 0 | F | Serviço | Serviço | 1.9.2.0.4. | SINAPI | 94224 | EMBOÇAMENTO COM ARGAMASSA TRAÇO 1:2:9 (CIMENTO, CAL E AREIA). AF_07/2019 | M | 80.74 |  |  |  | Referência: AGETOP - 160403
3 | 3 | 3 | 2 | 1 | 9 | 3 | 0 | 0 | 2 | 37 | F | Nível 3 | Nível 3 | 1.9.3. |  |  | CALHA E RUFO | -
S | 3 | S | 0 | 1 | 9 | 3 | 0 | 0 | 0 | 0 | F | Serviço | Serviço | 1.9.3.0.1. | SINAPI | 94228 | CALHA EM CHAPA DE AÇO GALVANIZADO NÚMERO 24, DESENVOLVIMENTO DE 50 CM, INCLUSO TRANSPORTE VERTICAL. AF_07/2019 | M | 3.25 |  |  |  | Referência: AGETOP - 160601
2 | 2 | 2 | 10 | 1 | 10 | 0 | 0 | 0 | 62 | 10 | F | Nível 2 | Nível 2 | 1.10. |  |  | ESQUADRIAS METÁLICAS | -
3 | 3 | 3 | 3 | 1 | 10 | 1 | 0 | 0 | 9 | 3 | F | Nível 3 | Nível 3 | 1.10.1. | SINAPI |  | SANIT. MASCULINO E FEMININO | -
S | 3 | S | 0 | 1 | 10 | 1 | 0 | 0 | 0 | 0 | F | Serviço | Serviço | 1.10.1.0.1. | SINAPI | 73933/4 | PORTA DE FERRO DE ABRIR TIPO BARRA CHATA, COM REQUADRO E GUARNICAO COMPLETA | M2 | 5.12 |  |  |  | Referência: AGETOP - 180501
S | 3 | S | 0 | 1 | 10 | 1 | 0 | 0 | 0 | 0 | F | Serviço | Serviço | 1.10.1.0.2. | AGETOP | 180381 | ESQ. MAXIMO AR CHAPA/VIDRO J3/J5/J6/J8 C/FERRAGENS | m2 | 2.2
3 | 3 | 3 | 3 | 1 | 10 | 2 | 0 | 0 | 6 | 3 | F | Nível 3 | Nível 3 | 1.10.2. | SINAPI |  | BLOCO 02 | -
S | 3 | S | 0 | 1 | 10 | 2 | 0 | 0 | 0 | 0 | F | Serviço | Serviço | 1.10.2.0.1. | AGETOP | 180401 | ESQ.DE CORRER CHAPA/VIDRO J9/J10/J12/J13 C/FERRAGENS | m2 | 4
S | 3 | S | 0 | 1 | 10 | 2 | 0 | 0 | 0 | 0 | F | Serviço | Serviço | 1.10.2.0.2. | AGETOP | 180311 | GRADE DE PROTECAO/TUBO INDUSTRIAL/FERRO REDONDO-GP5 | m2 | 1.44
3 | 3 | 3 | 3 | 1 | 10 | 3 | 0 | 0 | 3 | 28 | F | Nível 3 | Nível 3 | 1.10.3. | SINAPI |  | BLOCO 01 | -
S | 3 | S | 0 | 1 | 10 | 3 | 0 | 0 | 0 | 0 | F | Serviço | Serviço | 1.10.3.0.1. | SINAPI | 73933/4 | PORTA DE FERRO DE ABRIR TIPO BARRA CHATA, COM REQUADRO E GUARNICAO COMPLETA | M2 | 6.51 |  |  |  | Referência: AGETOP - 180501
S | 3 | S | 0 | 1 | 10 | 3 | 0 | 0 | 0 | 0 | F | Serviço | Serviço | 1.10.3.0.2. | AGETOP | 180381 | ESQ. MAXIMO AR CHAPA/VIDRO J3/J5/J6/J8 C/FERRAGENS | m2 | 0.44
2 | 2 | 2 | 2 | 1 | 11 | 0 | 0 | 0 | 52 | 2 | F | Nível 2 | Nível 2 | 1.11. |  |  | VIDROS | -
S | 2 | S | 0 | 1 | 11 | 0 | 0 | 0 | 0 | 0 | F | Serviço | Serviço | 1.11.0.0.1. | SINAPI | 72117 | VIDRO LISO COMUM TRANSPARENTE, ESPESSURA 4MM | M2 | 6.64 |  |  |  | Referência: AGETOP - 190102
2 | 2 | 2 | 8 | 1 | 12 | 0 | 0 | 0 | 50 | 8 | F | Nível 2 | Nível 2 | 1.12. |  |  | REVESTIMENTO DE PAREDE | -
3 | 3 | 3 | 2 | 1 | 12 | 1 | 0 | 0 | 7 | 2 | F | Nível 3 | Nível 3 | 1.12.1. | SINAPI |  | SANIT. MASCULINO E FEMININO | -
S | 3 | S | 0 | 1 | 12 | 1 | 0 | 0 | 0 | 0 | F | Serviço | Serviço | 1.12.1.0.1. | SINAPI | 87273 | REVESTIMENTO CERÂMICO PARA PAREDES INTERNAS COM PLACAS TIPO ESMALTADA EXTRA DE DIMENSÕES 33X45 CM APLICADAS EM AMBIENTES DE ÁREA MAIOR QUE 5 M² NA ALTURA INTEIRA DAS PAREDES. AF_06/2014 | M2 | 56.74
3 | 3 | 3 | 2 | 1 | 12 | 2 | 0 | 0 | 5 | 2 | F | Nível 3 | Nível 3 | 1.12.2. | SINAPI |  | BLOCO 02 | -
S | 3 | S | 0 | 1 | 12 | 2 | 0 | 0 | 0 | 0 | F | Serviço | Serviço | 1.12.2.0.1. | SINAPI | 87273 | REVESTIMENTO CERÂMICO PARA PAREDES INTERNAS COM PLACAS TIPO ESMALTADA EXTRA DE DIMENSÕES 33X45 CM APLICADAS EM AMBIENTES DE ÁREA MAIOR QUE 5 M² NA ALTURA INTEIRA DAS PAREDES. AF_06/2014 | M2 | 2.4
3 | 3 | 3 | 3 | 1 | 12 | 3 | 0 | 0 | 3 | 18 | F | Nível 3 | Nível 3 | 1.12.3. | SINAPI |  | BLOCO 01 | - | 3
S | 3 | S | 0 | 1 | 12 | 3 | 0 | 0 | 0 | 0 | F | Serviço | Serviço | 1.12.3.0.1. | SINAPI | 87904 | CHAPISCO APLICADO EM ALVENARIA (COM PRESENÇA DE VÃOS) E ESTRUTURAS DE CONCRETO DE FACHADA, COM COLHER DE PEDREIRO. ARGAMASSA TRAÇO 1:3 COM PREPARO MANUAL. AF_06/2014 | M2 | 114.08 |  |  |  | Referência: AGETOP - 200101
S | 3 | S | 0 | 1 | 12 | 3 | 0 | 0 | 0 | 0 | F | Serviço | Serviço | 1.12.3.0.2. | SINAPI | 87547 | MASSA ÚNICA, PARA RECEBIMENTO DE PINTURA, EM ARGAMASSA TRAÇO 1:2:8, PREPARO MECÂNICO COM BETONEIRA 400L, APLICADA MANUALMENTE EM FACES INTERNAS DE PAREDES, ESPESSURA DE 10MM, COM EXECUÇÃO DE TALISCAS. AF_06/2014 | M2 | 114.08
2 | 2 | 2 | 5 | 1 | 13 | 0 | 0 | 0 | 42 | 5 | F | Nível 2 | Nível 2 | 1.13. |  |  | FORROS | -
3 | 3 | 3 | 2 | 1 | 13 | 1 | 0 | 0 | 4 | 2 | F | Nível 3 | Nível 3 | 1.13.1. | SINAPI |  | SANIT. MASCULINO E FEMININO | -
S | 3 | S | 0 | 1 | 13 | 1 | 0 | 0 | 0 | 0 | F | Serviço | Serviço | 1.13.1.0.1. | SINAPI | 96116 | FORRO EM RÉGUAS DE PVC, FRISADO, PARA AMBIENTES COMERCIAIS, INCLUSIVE ESTRUTURA DE FIXAÇÃO. AF_05/2017_P | M2 | 30.22 |  |  |  | Referência: AGETOP - 210460
3 | 3 | 3 | 2 | 1 | 13 | 2 | 0 | 0 | 2 | 9 | F | Nível 3 | Nível 3 | 1.13.2. | SINAPI |  | BLOCO 02 | -
S | 3 | S | 0 | 1 | 13 | 2 | 0 | 0 | 0 | 0 | F | Serviço | Serviço | 1.13.2.0.1. | SINAPI | 96116 | FORRO EM RÉGUAS DE PVC, FRISADO, PARA AMBIENTES COMERCIAIS, INCLUSIVE ESTRUTURA DE FIXAÇÃO. AF_05/2017_P | M2 | 105.96 |  |  |  | Referência: AGETOP - 210460
2 | 2 | 2 | 14 | 1 | 14 | 0 | 0 | 0 | 37 | 14 | F | Nível 2 | Nível 2 | 1.14. |  |  | REVESTIMENTO DE PISO | -
3 | 3 | 3 | 3 | 1 | 14 | 1 | 0 | 0 | 13 | 3 | F | Nível 3 | Nível 3 | 1.14.1. | SINAPI |  | SANIT. MASCULINO E FEMININO | -
S | 3 | S | 0 | 1 | 14 | 1 | 0 | 0 | 0 | 0 | F | Serviço | Serviço | 1.14.1.0.1. | SINAPI | 87251 | REVESTIMENTO CERÂMICO PARA PISO COM PLACAS TIPO ESMALTADA EXTRA DE DIMENSÕES 45X45 CM APLICADA EM AMBIENTES DE ÁREA MAIOR QUE 10 M2. AF_06/2014 | M2 | 30.22
S | 3 | S | 0 | 1 | 14 | 1 | 0 | 0 | 0 | 0 | F | Serviço | Serviço | 1.14.1.0.2. | AGETOP | 220100 | PASSEIO PROTECAO EM CONC.DESEMPEN.5 CM 1:2,5:3,5 ( INCLUSO ESPELHO DE 30CM/ESCAVAÇÃO/REATERRO/APILOAMENTO/ATERRO INTERNO) | m2 | 10.32
3 | 3 | 3 | 3 | 1 | 14 | 2 | 0 | 0 | 10 | 3 | F | Nível 3 | Nível 3 | 1.14.2. | SINAPI |  | BLOCO 02 | -
S | 3 | S | 0 | 1 | 14 | 2 | 0 | 0 | 0 | 0 | F | Serviço | Serviço | 1.14.2.0.1. | SINAPI | 84191 | PISO EM GRANILITE, MARMORITE OU GRANITINA ESPESSURA 8 MM, INCLUSO JUNTAS DE DILATACAO PLASTICAS | M2 | 148.77 |  |  |  | Referência: AGETOP - 221101
S | 3 | S | 0 | 1 | 14 | 2 | 0 | 0 | 0 | 0 | F | Serviço | Serviço | 1.14.2.0.2. | AGETOP | 221104 | RASPAGEM E APLICAÇÃO RESINA ACRÍLICA DUAS DEMÃOS | m2 | 148.77
3 | 3 | 3 | 3 | 1 | 14 | 3 | 0 | 0 | 7 | 3 | F | Nível 3 | Nível 3 | 1.14.3. | SINAPI |  | CIRCULAÇÃO - ACESSO BLOCO 03 | -
S | 3 | S | 0 | 1 | 14 | 3 | 0 | 0 | 0 | 0 | F | Serviço | Serviço | 1.14.3.0.1. | SINAPI | 84191 | PISO EM GRANILITE, MARMORITE OU GRANITINA ESPESSURA 8 MM, INCLUSO JUNTAS DE DILATACAO PLASTICAS | M2 | 36.73 |  |  |  | Referência: AGETOP - 221101
S | 3 | S | 0 | 1 | 14 | 3 | 0 | 0 | 0 | 0 | F | Serviço | Serviço | 1.14.3.0.2. | AGETOP | 221104 | RASPAGEM E APLICAÇÃO RESINA ACRÍLICA DUAS DEMÃOS | m2 | 36.73
3 | 3 | 3 | 4 | 1 | 14 | 4 | 0 | 0 | 4 | 23 | F | Nível 3 | Nível 3 | 1.14.4. | SINAPI |  | BLOCO 01 | -
S | 3 | S | 0 | 1 | 14 | 4 | 0 | 0 | 0 | 0 | F | Serviço | Serviço | 1.14.4.0.1. | SINAPI | 84191 | PISO EM GRANILITE, MARMORITE OU GRANITINA ESPESSURA 8 MM, INCLUSO JUNTAS DE DILATACAO PLASTICAS | M2 | 107.37 |  |  |  | Referência: AGETOP - 221101
S | 3 | S | 0 | 1 | 14 | 4 | 0 | 0 | 0 | 0 | F | Serviço | Serviço | 1.14.4.0.2. | AGETOP | 221104 | RASPAGEM E APLICAÇÃO RESINA ACRÍLICA DUAS DEMÃOS | m2 | 107.37
S | 3 | S | 0 | 1 | 14 | 4 | 0 | 0 | 0 | 0 | F | Serviço | Serviço | 1.14.4.0.3. | AGETOP | 220100 | PASSEIO PROTECAO EM CONC.DESEMPEN.5 CM 1:2,5:3,5 ( INCLUSO ESPELHO DE 30CM/ESCAVAÇÃO/REATERRO/APILOAMENTO/ATERRO INTERNO) | m2 | 8.64
2 | 2 | 2 | 3 | 1 | 15 | 0 | 0 | 0 | 23 | 3 | F | Nível 2 | Nível 2 | 1.15. |  |  | FERRAGENS | -
S | 2 | S | 0 | 1 | 15 | 0 | 0 | 0 | 0 | 0 | F | Serviço | Serviço | 1.15.0.0.1. | AGETOP | 230174 | BARRA DE APOIO EM AÇO INOX - 40 CM | un | 2
S | 2 | S | 0 | 1 | 15 | 0 | 0 | 0 | 0 | 0 | F | Serviço | Serviço | 1.15.0.0.2. | AGETOP | 230176 | BARRA DE APOIO EM AÇO INOX - 80 CM | un | 6
2 | 2 | 2 | 3 | 1 | 16 | 0 | 0 | 0 | 20 | 3 | F | Nível 2 | Nível 2 | 1.16. |  |  | ADMINISTRAÇÃO | -
S | 2 | S | 0 | 1 | 16 | 0 | 0 | 0 | 0 | 0 | F | Serviço | Serviço | 1.16.0.0.1. | SINAPI | 90778 | ENGENHEIRO CIVIL DE OBRA PLENO COM ENCARGOS COMPLEMENTARES | H | 132 |  |  |  | Referência: AGETOP - 250101
S | 2 | S | 0 | 1 | 16 | 0 | 0 | 0 | 0 | 0 | F | Serviço | Serviço | 1.16.0.0.2. | SINAPI | 90776 | ENCARREGADO GERAL COM ENCARGOS COMPLEMENTARES | H | 660 |  |  |  | Referência: AGETOP - 250103
2 | 2 | 2 | 15 | 1 | 17 | 0 | 0 | 0 | 17 | 15 | F | Nível 2 | Nível 2 | 1.17. | SINAPI |  | PINTURA | -
3 | 3 | 3 | 5 | 1 | 17 | 1 | 0 | 0 | 14 | 5 | F | Nível 3 | Nível 3 | 1.17.1. | AGETOP |  | LÁTEX ACRÍLICA | -
S | 3 | S | 0 | 1 | 17 | 1 | 0 | 0 | 0 | 0 | F | Serviço | Serviço | 1.17.1.0.1. | AGETOP | 260104 | REMOCAO DE PINTURA ANTIGA A LATEX | m2 | 71.22
S | 3 | S | 0 | 1 | 17 | 1 | 0 | 0 | 0 | 0 | F | Serviço | Serviço | 1.17.1.0.2. | SINAPI | 88497 | APLICAÇÃO E LIXAMENTO DE MASSA LÁTEX EM PAREDES, DUAS DEMÃOS. AF_06/2014 | M2 | 185.3 |  |  |  | Referência: AGETOP - 261300
S | 3 | S | 0 | 1 | 17 | 1 | 0 | 0 | 0 | 0 | F | Serviço | Serviço | 1.17.1.0.3. | SINAPI | 88489 | APLICAÇÃO MANUAL DE PINTURA COM TINTA LÁTEX ACRÍLICA EM PAREDES, DUAS DEMÃOS. AF_06/2014 | M2 | 142.45 |  |  |  | Referência: AGETOP - 261001
S | 3 | S | 0 | 1 | 17 | 1 | 0 | 0 | 0 | 0 | F | Serviço | Serviço | 1.17.1.0.4. | SINAPI | 88486 | APLICAÇÃO MANUAL DE PINTURA COM TINTA LÁTEX PVA EM TETO, DUAS DEMÃOS. AF_06/2014 | M2 | 315.42 |  |  |  | Referência: AGETOP - 261307
3 | 3 | 3 | 3 | 1 | 17 | 2 | 0 | 0 | 9 | 3 | F | Nível 3 | Nível 3 | 1.17.2. | AGETOP |  | ESQUADRIAS EXISTENTES | -
S | 3 | S | 0 | 1 | 17 | 2 | 0 | 0 | 0 | 0 | F | Serviço | Serviço | 1.17.2.0.1. | AGETOP | 260105 | REMOCAO DE PINTURA ANTIGA A OLEO OU ESMALTE | m2 | 131.24
S | 3 | S | 0 | 1 | 17 | 2 | 0 | 0 | 0 | 0 | F | Serviço | Serviço | 1.17.2.0.2. | SINAPI | 73924/3 | PINTURA ESMALTE FOSCO, DUAS DEMAOS, SOBRE SUPERFICIE METALICA | M2 | 131.24 |  |  |  | Referência: AGETOP - 261503
3 | 3 | 3 | 2 | 1 | 17 | 3 | 0 | 0 | 6 | 2 | F | Nível 3 | Nível 3 | 1.17.3. | AGETOP |  | ESQUADRIAS NOVAS | -
S | 3 | S | 0 | 1 | 17 | 3 | 0 | 0 | 0 | 0 | F | Serviço | Serviço | 1.17.3.0.1. | SINAPI | 74145/1 | PINTURA ESMALTE FOSCO, DUAS DEMAOS, SOBRE SUPERFICIE METALICA, INCLUSO UMA DEMAO DE FUNDO ANTICORROSIVO. UTILIZACAO DE REVOLVER ( AR-COMPRIMIDO). | M2 | 51.05 |  |  |  | Referência: AGETOP - 261602
3 | 3 | 3 | 2 | 1 | 17 | 4 | 0 | 0 | 4 | 2 | F | Nível 3 | Nível 3 | 1.17.4. | SINAPI |  | ESTRUTURA METÁLICA | -
S | 3 | S | 0 | 1 | 17 | 4 | 0 | 0 | 0 | 0 | F | Serviço | Serviço | 1.17.4.0.1. | SINAPI | 74145/1 | PINTURA ESMALTE FOSCO, DUAS DEMAOS, SOBRE SUPERFICIE METALICA, INCLUSO UMA DEMAO DE FUNDO ANTICORROSIVO. UTILIZACAO DE REVOLVER ( AR-COMPRIMIDO). | M2 | 114.4 |  |  |  | Referência: AGETOP - 261602
3 | 3 | 3 | 2 | 1 | 17 | 5 | 0 | 0 | 2 | #N/A | F | Nível 3 | Nível 3 | 1.17.5. | AGETOP |  | OUTROS | -
S | 3 | S | 0 | 1 | 17 | 5 | 0 | 0 | 0 | 0 | F | Serviço | Serviço | 1.17.5.0.1. | AGETOP | 260902 | PINTURA C/VERNIZ ACRILICO-02 DEMAOS | m2 | 818.57
2 | 2 | 2 | 2 | 1 | 18 | 0 | 0 | 0 | 2 | #N/A | F | Nível 2 | Nível 2 | 1.18. |  |  | DIVERSOS | -
S | 2 | S | 0 | 1 | 18 | 0 | 0 | 0 | 0 | 0 | F | Serviço | Serviço | 1.18.0.0.1. | AGETOP | 270501 | LIMPEZA FINAL DE OBRA - (OBRAS CIVIS) | m2 | 150
1 | 1 | 1 | 113 | 2 | 0 | 0 | 0 | 0 | 149 | 113 | F | Nível 1 | Nível 1 | 2. | SINAPI |  | PATIO MULTIUSO OPÇÃO 02 | -
2 | 2 | 2 | 2 | 2 | 1 | 0 | 0 | 0 | 112 | 2 | F | Nível 2 | Nível 2 | 2.1. | SINAPI |  | SERVIÇOS PRELIMINARES | -
S | 2 | S | 0 | 2 | 1 | 0 | 0 | 0 | 0 | 0 | F | Serviço | Serviço | 2.1.0.0.1. | SINAPI | 99059 | LOCACAO CONVENCIONAL DE OBRA, UTILIZANDO GABARITO DE TÁBUAS CORRIDAS PONTALETADAS A CADA 2,00M - 2 UTILIZAÇÕES. AF_10/2018 | M | 89.67
2 | 2 | 2 | 3 | 2 | 2 | 0 | 0 | 0 | 110 | 3 | F | Nível 2 | Nível 2 | 2.2. | SINAPI |  | TRANSPORTES | -
S | 2 | S | 0 | 2 | 2 | 0 | 0 | 0 | 0 | 0 | F | Serviço | Serviço | 2.2.0.0.1. | SINAPI | 72900 | TRANSPORTE DE ENTULHO COM CAMINHAO BASCULANTE 6 M3, RODOVIA PAVIMENTADA, DMT 0,5 A 1,0 KM | M3 | 6.2769
S | 2 | S | 0 | 2 | 2 | 0 | 0 | 0 | 0 | 0 | F | Serviço | Serviço | 2.2.0.0.2. | SINAPI | 72897 | CARGA MANUAL DE ENTULHO EM CAMINHAO BASCULANTE 6 M3 | M3 | 6.2769
2 | 2 | 2 | 8 | 2 | 3 | 0 | 0 | 0 | 107 | 8 | F | Nível 2 | Nível 2 | 2.3. | SINAPI |  | SERVIÇO EM TERRA | -
S | 2 | S | 0 | 2 | 3 | 0 | 0 | 0 | 0 | 0 | F | Serviço | Serviço | 2.3.0.0.1. | SINAPI | 93358 | ESCAVAÇÃO MANUAL DE VALA COM PROFUNDIDADE MENOR OU IGUAL A 1,30 M. AF_03/2016 | M3 | 2.8 |  |  |  | Referência: AGETOP - 40101
S | 2 | S | 0 | 2 | 3 | 0 | 0 | 0 | 0 | 0 | F | Serviço | Serviço | 2.3.0.0.2. | SINAPI | 96995 | REATERRO MANUAL APILOADO COM SOQUETE. AF_10/2017 | M3 | 1.4 |  |  |  | Referência: AGETOP - 40902
S | 2 | S | 0 | 2 | 3 | 0 | 0 | 0 | 0 | 0 | F | Serviço | Serviço | 2.3.0.0.3. | SINAPI | 79480 | ESCAVACAO MECANICA CAMPO ABERTO EM SOLO EXCETO ROCHA ATE 2,00M PROFUNDIDADE | M3 | 22.4375 |  |  |  | Referência: AGETOP - 41004
S | 2 | S | 0 | 2 | 3 | 0 | 0 | 0 | 0 | 0 | F | Serviço | Serviço | 2.3.0.0.4. | SINAPI | 72898 | CARGA E DESCARGA MECANIZADAS DE ENTULHO EM CAMINHAO BASCULANTE 6 M3 | M3 | 22.4375 |  |  |  | Referência: AGETOP - 41005
S | 2 | S | 0 | 2 | 3 | 0 | 0 | 0 | 0 | 0 | F | Serviço | Serviço | 2.3.0.0.5. | AGETOP | 41002 | APILOAMENTO | m2 | 22.4375
S | 2 | S | 0 | 2 | 3 | 0 | 0 | 0 | 0 | 0 | F | Serviço | Serviço | 2.3.0.0.6. | AGETOP | 41006 | TRANSPORTE DE MATERIAL ESCAVADO M3.KM | m3km | 89.75
S | 2 | S | 0 | 2 | 3 | 0 | 0 | 0 | 0 | 0 | F | Serviço | Serviço | 2.3.0.0.7. | SINAPI | 74005/2 | COMPACTACAO MECANICA C/ CONTROLE DO GC>=95% DO PN (AREAS) (C/MONIVELADORA 140 HP E ROLO COMPRESSOR VIBRATORIO 80 HP) | M3 | 17.95 |  |  |  | Referência: AGETOP - 41008
2 | 2 | 2 | 11 | 2 | 4 | 0 | 0 | 0 | 99 | 11 | F | Nível 2 | Nível 2 | 2.4. | SINAPI |  | FUNDAÇÕES E SONDAGENS | -
S | 2 | S | 0 | 2 | 4 | 0 | 0 | 0 | 0 | 0 | F | Serviço | Serviço | 2.4.0.0.1. | SINAPI | 98230 | ESTACA BROCA DE CONCRETO, DIÂMETRO DE 30 CM, PROFUNDIDADE DE ATÉ 3 M, ESCAVAÇÃO MANUAL COM TRADO CONCHA, NÃO ARMADA. AF_03/2018 | M | 36 |  |  |  | Referência: AGETOP - 50302
S | 2 | S | 0 | 2 | 4 | 0 | 0 | 0 | 0 | 0 | F | Serviço | Serviço | 2.4.0.0.2. | SINAPI | 96521 | ESCAVAÇÃO MECANIZADA PARA BLOCO DE COROAMENTO OU SAPATA, COM PREVISÃO DE FÔRMA, COM RETROESCAVADEIRA. AF_06/2017 | M3 | 3.78
S | 2 | S | 0 | 2 | 4 | 0 | 0 | 0 | 0 | 0 | F | Serviço | Serviço | 2.4.0.0.3. | SINAPI | 93382 | REATERRO MANUAL DE VALAS COM COMPACTAÇÃO MECANIZADA. AF_04/2016 | M3 | 0.28 |  |  |  | Referência: AGETOP - 40904
S | 2 | S | 0 | 2 | 4 | 0 | 0 | 0 | 0 | 0 | F | Serviço | Serviço | 2.4.0.0.4. | SINAPI | 96534 | FABRICAÇÃO, MONTAGEM E DESMONTAGEM DE FÔRMA PARA BLOCO DE COROAMENTO, EM MADEIRA SERRADA, E=25 MM, 4 UTILIZAÇÕES. AF_06/2017 | M2 | 3.5 |  |  |  | Referência: AGETOP - 51009
S | 2 | S | 0 | 2 | 4 | 0 | 0 | 0 | 0 | 0 | F | Serviço | Serviço | 2.4.0.0.5. | SINAPI | 94963 | CONCRETO FCK = 15MPA, TRAÇO 1:3,4:3,5 (CIMENTO/ AREIA MÉDIA/ BRITA 1) - PREPARO MECÂNICO COM BETONEIRA 400 L. AF_07/2016 | M3 | 0.18
S | 2 | S | 0 | 2 | 4 | 0 | 0 | 0 | 0 | 0 | F | Serviço | Serviço | 2.4.0.0.6. | SINAPI | 94964 | CONCRETO FCK = 20MPA, TRAÇO 1:2,7:3 (CIMENTO/ AREIA MÉDIA/ BRITA 1) - PREPARO MECÂNICO COM BETONEIRA 400 L. AF_07/2016 | M3 | 2.1
S | 2 | S | 0 | 2 | 4 | 0 | 0 | 0 | 0 | 0 | F | Serviço | Serviço | 2.4.0.0.7. | SINAPI | 92874 | LANÇAMENTO COM USO DE BOMBA, ADENSAMENTO E ACABAMENTO DE CONCRETO EM ESTRUTURAS. AF_12/2015 | M3 | 2.28
S | 2 | S | 0 | 2 | 4 | 0 | 0 | 0 | 0 | 0 | F | Serviço | Serviço | 2.4.0.0.8. | SINAPI | 96544 | ARMAÇÃO DE BLOCO, VIGA BALDRAME OU SAPATA UTILIZANDO AÇO CA-50 DE 6,3 MM - MONTAGEM. AF_06/2017 | KG | 26 |  |  |  | Referência: AGETOP - 52003
S | 2 | S | 0 | 2 | 4 | 0 | 0 | 0 | 0 | 0 | F | Serviço | Serviço | 2.4.0.0.9. | SINAPI | 96545 | ARMAÇÃO DE BLOCO, VIGA BALDRAME OU SAPATA UTILIZANDO AÇO CA-50 DE 8 MM - MONTAGEM. AF_06/2017 | KG | 115 |  |  |  | Referência: AGETOP - 52004
S | 2 | S | 0 | 2 | 4 | 0 | 0 | 0 | 0 | 0 | F | Serviço | Serviço | 2.4.0.0.10. | SINAPI | 96543 | ARMAÇÃO DE BLOCO, VIGA BALDRAME E SAPATA UTILIZANDO AÇO CA-60 DE 5 MM - MONTAGEM. AF_06/2017 | KG | 20 |  |  |  | Referência: AGETOP - 52014
2 | 2 | 2 | 8 | 2 | 5 | 0 | 0 | 0 | 88 | 8 | F | Nível 2 | Nível 2 | 2.5. | SINAPI |  | ESTRUTURA | -
S | 2 | S | 0 | 2 | 5 | 0 | 0 | 0 | 0 | 0 | F | Serviço | Serviço | 2.5.0.0.1. | SINAPI | 92415 | MONTAGEM E DESMONTAGEM DE FÔRMA DE PILARES RETANGULARES E ESTRUTURAS SIMILARES COM ÁREA MÉDIA DAS SEÇÕES MAIOR QUE 0,25 M², PÉ-DIREITO SIMPLES, EM CHAPA DE MADEIRA COMPENSADA RESINADA, 2 UTILIZAÇÕES. AF_12/2015 | M2 | 30.22
S | 2 | S | 0 | 2 | 5 | 0 | 0 | 0 | 0 | 0 | F | Serviço | Serviço | 2.5.0.0.2. | AGETOP | 60192 | FORMA DE TABUA CINTA/PILAR SOBRE/ENTRE ALVENARIA U=8 VEZES | m2 | 72.24
S | 2 | S | 0 | 2 | 5 | 0 | 0 | 0 | 0 | 0 | F | Serviço | Serviço | 2.5.0.0.3. | SINAPI | 92777 | ARMAÇÃO DE PILAR OU VIGA DE UMA ESTRUTURA CONVENCIONAL DE CONCRETO ARMADO EM UMA EDIFICAÇÃO TÉRREA OU SOBRADO UTILIZANDO AÇO CA-50 DE 8,0 MM - MONTAGEM. AF_12/2015 | KG | 155 |  |  |  | Referência: AGETOP - 60304
S | 2 | S | 0 | 2 | 5 | 0 | 0 | 0 | 0 | 0 | F | Serviço | Serviço | 2.5.0.0.4. | SINAPI | 92778 | ARMAÇÃO DE PILAR OU VIGA DE UMA ESTRUTURA CONVENCIONAL DE CONCRETO ARMADO EM UMA EDIFICAÇÃO TÉRREA OU SOBRADO UTILIZANDO AÇO CA-50 DE 10,0 MM - MONTAGEM. AF_12/2015 | KG | 233 |  |  |  | Referência: AGETOP - 60305
S | 2 | S | 0 | 2 | 5 | 0 | 0 | 0 | 0 | 0 | F | Serviço | Serviço | 2.5.0.0.5. | SINAPI | 92775 | ARMAÇÃO DE PILAR OU VIGA DE UMA ESTRUTURA CONVENCIONAL DE CONCRETO ARMADO EM UMA EDIFICAÇÃO TÉRREA OU SOBRADO UTILIZANDO AÇO CA-60 DE 5,0 MM - MONTAGEM. AF_12/2015 | KG | 111 |  |  |  | Referência: AGETOP - 60314
S | 2 | S | 0 | 2 | 5 | 0 | 0 | 0 | 0 | 0 | F | Serviço | Serviço | 2.5.0.0.6. | SINAPI | 94964 | CONCRETO FCK = 20MPA, TRAÇO 1:2,7:3 (CIMENTO/ AREIA MÉDIA/ BRITA 1) - PREPARO MECÂNICO COM BETONEIRA 400 L. AF_07/2016 | M3 | 3.91
S | 2 | S | 0 | 2 | 5 | 0 | 0 | 0 | 0 | 0 | F | Serviço | Serviço | 2.5.0.0.7. | SINAPI | 92874 | LANÇAMENTO COM USO DE BOMBA, ADENSAMENTO E ACABAMENTO DE CONCRETO EM ESTRUTURAS. AF_12/2015 | M3 | 3.91
2 | 2 | 2 | 19 | 2 | 6 | 0 | 0 | 0 | 80 | 19 | F | Nível 2 | Nível 2 | 2.6. | SINAPI |  | INSTALAÇÕES ELÉTRICAS | -
S | 2 | S | 0 | 2 | 6 | 0 | 0 | 0 | 0 | 0 | F | Serviço | Serviço | 2.6.0.0.1. | SINAPI | 91927 | CABO DE COBRE FLEXÍVEL ISOLADO, 2,5 MM², ANTI-CHAMA 0,6/1,0 KV, PARA CIRCUITOS TERMINAIS - FORNECIMENTO E INSTALAÇÃO. AF_12/2015 | M | 197 |  |  |  | Referência: AGETOP - 70581
S | 2 | S | 0 | 2 | 6 | 0 | 0 | 0 | 0 | 0 | F | Serviço | Serviço | 2.6.0.0.2. | SINAPI | 91940 | CAIXA RETANGULAR 4" X 2" MÉDIA (1,30 M DO PISO), PVC, INSTALADA EM PAREDE - FORNECIMENTO E INSTALAÇÃO. AF_12/2015 | UN | 5
S | 2 | S | 0 | 2 | 6 | 0 | 0 | 0 | 0 | 0 | F | Serviço | Serviço | 2.6.0.0.3. | SINAPI | 91914 | CURVA 90 GRAUS PARA ELETRODUTO, PVC, ROSCÁVEL, DN 25 MM (3/4"), PARA CIRCUITOS TERMINAIS, INSTALADA EM PAREDE - FORNECIMENTO E INSTALAÇÃO. AF_12/2015 | UN | 15
S | 2 | S | 0 | 2 | 6 | 0 | 0 | 0 | 0 | 0 | F | Serviço | Serviço | 2.6.0.0.4. | SINAPI | 91917 | CURVA 90 GRAUS PARA ELETRODUTO, PVC, ROSCÁVEL, DN 32 MM (1"), PARA CIRCUITOS TERMINAIS, INSTALADA EM PAREDE - FORNECIMENTO E INSTALAÇÃO. AF_12/2015 | UN | 7
S | 2 | S | 0 | 2 | 6 | 0 | 0 | 0 | 0 | 0 | F | Serviço | Serviço | 2.6.0.0.5. | SINAPI | 93654 | DISJUNTOR MONOPOLAR TIPO DIN, CORRENTE NOMINAL DE 16A - FORNECIMENTO E INSTALAÇÃO. AF_04/2016 | UN | 3
S | 2 | S | 0 | 2 | 6 | 0 | 0 | 0 | 0 | 0 | F | Serviço | Serviço | 2.6.0.0.6. | SINAPI | 93671 | DISJUNTOR TRIPOLAR TIPO DIN, CORRENTE NOMINAL DE 32A - FORNECIMENTO E INSTALAÇÃO. AF_04/2016 | UN | 1 |  |  |  | Referência: AGETOP - 71173
S | 2 | S | 0 | 2 | 6 | 0 | 0 | 0 | 0 | 0 | F | Serviço | Serviço | 2.6.0.0.7. | SINAPI | 91871 | ELETRODUTO RÍGIDO ROSCÁVEL, PVC, DN 25 MM (3/4"), PARA CIRCUITOS TERMINAIS, INSTALADO EM PAREDE - FORNECIMENTO E INSTALAÇÃO. AF_12/2015 | M | 24 |  |  |  | Referência: AGETOP - 71201
S | 2 | S | 0 | 2 | 6 | 0 | 0 | 0 | 0 | 0 | F | Serviço | Serviço | 2.6.0.0.8. | SINAPI | 91856 | ELETRODUTO FLEXÍVEL CORRUGADO, PVC, DN 32 MM (1"), PARA CIRCUITOS TERMINAIS, INSTALADO EM PAREDE - FORNECIMENTO E INSTALAÇÃO. AF_12/2015 | M | 13
S | 2 | S | 0 | 2 | 6 | 0 | 0 | 0 | 0 | 0 | F | Serviço | Serviço | 2.6.0.0.9. | SINAPI | 91953 | INTERRUPTOR SIMPLES (1 MÓDULO), 10A/250V, INCLUINDO SUPORTE E PLACA - FORNECIMENTO E INSTALAÇÃO. AF_12/2015 | UN | 1 |  |  |  | Referência: AGETOP - 71440
S | 2 | S | 0 | 2 | 6 | 0 | 0 | 0 | 0 | 0 | F | Serviço | Serviço | 2.6.0.0.10. | COMPOSIÇÃO | COMP 387_SEE | LÂMPADA LED TUBULAR 18W | UN | 16
S | 2 | S | 0 | 2 | 6 | 0 | 0 | 0 | 0 | 0 | F | Serviço | Serviço | 2.6.0.0.11. | SINAPI | 97585 | LUMINÁRIA TIPO CALHA, DE SOBREPOR, COM 2 LÂMPADAS TUBULARES DE 18 W - FORNECIMENTO E INSTALAÇÃO. AF_11/2017 | UN | 8
S | 2 | S | 0 | 2 | 6 | 0 | 0 | 0 | 0 | 0 | F | Serviço | Serviço | 2.6.0.0.12. | SINAPI | 91884 | LUVA PARA ELETRODUTO, PVC, ROSCÁVEL, DN 25 MM (3/4"), PARA CIRCUITOS TERMINAIS, INSTALADA EM PAREDE - FORNECIMENTO E INSTALAÇÃO. AF_12/2015 | UN | 15 |  |  |  | Referência: AGETOP - 71741
S | 2 | S | 0 | 2 | 6 | 0 | 0 | 0 | 0 | 0 | F | Serviço | Serviço | 2.6.0.0.13. | SINAPI | 91885 | LUVA PARA ELETRODUTO, PVC, ROSCÁVEL, DN 32 MM (1"), PARA CIRCUITOS TERMINAIS, INSTALADA EM PAREDE - FORNECIMENTO E INSTALAÇÃO. AF_12/2015 | UN | 7 |  |  |  | Referência: AGETOP - 71742
S | 2 | S | 0 | 2 | 6 | 0 | 0 | 0 | 0 | 0 | F | Serviço | Serviço | 2.6.0.0.14. | SINAPI | 91996 | TOMADA MÉDIA DE EMBUTIR (1 MÓDULO), 2P+T 10 A, INCLUINDO SUPORTE E PLACA - FORNECIMENTO E INSTALAÇÃO. AF_12/2015 | UN | 4 |  |  |  | Referência: AGETOP - 72578
S | 2 | S | 0 | 2 | 6 | 0 | 0 | 0 | 0 | 0 | F | Serviço | Serviço | 2.6.0.0.15. | SINAPI | 91997 | TOMADA MÉDIA DE EMBUTIR (1 MÓDULO), 2P+T 20 A, INCLUINDO SUPORTE E PLACA - FORNECIMENTO E INSTALAÇÃO. AF_12/2015 | UN | 1
S | 2 | S | 0 | 2 | 6 | 0 | 0 | 0 | 0 | 0 | F | Serviço | Serviço | 2.6.0.0.16. | AGETOP | 71450 | INTERRUPTOR DIFERENCIAL RESIDUAL (D.R.) BIPOLAR DE 25A-30mA | Un | 3
S | 2 | S | 0 | 2 | 6 | 0 | 0 | 0 | 0 | 0 | F | Serviço | Serviço | 2.6.0.0.17. | AGETOP | 71331 | FITA ISOLANTE, ROLO DE 20,00 M | Un | 2
S | 2 | S | 0 | 2 | 6 | 0 | 0 | 0 | 0 | 0 | F | Serviço | Serviço | 2.6.0.0.18. | AGETOP | 71321 | FITA DE AUTO FUSAO, ROLO E 10,00 MM | Un | 1
2 | 2 | 2 | 31 | 2 | 7 | 0 | 0 | 0 | 61 | 31 | F | Nível 2 | Nível 2 | 2.7. | SINAPI |  | INSTALAÇÕES HIDROSSANITÁRIAS | -
3 | 3 | 3 | 10 | 2 | 7 | 1 | 0 | 0 | 30 | 10 | F | Nível 3 | Nível 3 | 2.7.1. | SINAPI |  | PEÇAS E ACESSORIOS | -
S | 3 | S | 0 | 2 | 7 | 1 | 0 | 0 | 0 | 0 | F | Serviço | Serviço | 2.7.1.0.1. | AGETOP | 81501 | ADESIVO PLASTICO - FRASCO 850 G | Un | 2
S | 3 | S | 0 | 2 | 7 | 1 | 0 | 0 | 0 | 0 | F | Serviço | Serviço | 2.7.1.0.2. | AGETOP | 81504 | SOLUCAO LIMPADORA 1000 CM3 | Un | 2
S | 3 | S | 0 | 2 | 7 | 1 | 0 | 0 | 0 | 0 | F | Serviço | Serviço | 2.7.1.0.3. | AGETOP | 81825 | CAIXA DE PASSAGEM 60 X 60 CM SEM TAMPA | Un | 1
S | 3 | S | 0 | 2 | 7 | 1 | 0 | 0 | 0 | 0 | F | Serviço | Serviço | 2.7.1.0.4. | SINAPI | 6171 | TAMPA DE CONCRETO ARMADO 60X60X5CM PARA CAIXA | UN | 1
S | 3 | S | 0 | 2 | 7 | 1 | 0 | 0 | 0 | 0 | F | Serviço | Serviço | 2.7.1.0.5. | SINAPI | 86901 | CUBA DE EMBUTIR OVAL EM LOUÇA BRANCA, 35 X 50CM OU EQUIVALENTE - FORNECIMENTO E INSTALAÇÃO. AF_12/2013 | UN | 2 |  |  |  | Referência: AGETOP - 80587
S | 3 | S | 0 | 2 | 7 | 1 | 0 | 0 | 0 | 0 | F | Serviço | Serviço | 2.7.1.0.6. | AGETOP | 80556 | LIGAÇÃO FLEXÍVEL PVC DIAM.1/2" (ENGATE) | Un | 2
S | 3 | S | 0 | 2 | 7 | 1 | 0 | 0 | 0 | 0 | F | Serviço | Serviço | 2.7.1.0.7. | AGETOP | 80562 | SIFAO FLEXIVEL UNIVERSAL ( SANFONADO) EM PVC PARA LAVATORIO | Un | 2
S | 3 | S | 0 | 2 | 7 | 1 | 0 | 0 | 0 | 0 | F | Serviço | Serviço | 2.7.1.0.8. | SINAPI | 86877 | VÁLVULA EM METAL CROMADO 1.1/2" X 1.1/2" PARA TANQUE OU LAVATÓRIO, COM OU SEM LADRÃO - FORNECIMENTO E INSTALAÇÃO. AF_12/2013 | UN | 2 |  |  |  | Referência: AGETOP - 80580
S | 3 | S | 0 | 2 | 7 | 1 | 0 | 0 | 0 | 0 | F | Serviço | Serviço | 2.7.1.0.9. | AGETOP | 80570 | TORNEIRA DE MESA PARA LAVATÓRIO DIÂMETRO DE 1/2" | Un | 2
3 | 3 | 3 | 12 | 2 | 7 | 2 | 0 | 0 | 20 | 12 | F | Nível 3 | Nível 3 | 2.7.2. | SINAPI |  | AGUA FRIA | -
S | 3 | S | 0 | 2 | 7 | 2 | 0 | 0 | 0 | 0 | F | Serviço | Serviço | 2.7.2.0.1. | AGETOP | 80927 | REGISTRO DE GAVETA C/CANOPLA DIAMETRO 1" | Un | 1
S | 3 | S | 0 | 2 | 7 | 2 | 0 | 0 | 0 | 0 | F | Serviço | Serviço | 2.7.2.0.2. | SINAPI | 89402 | TUBO, PVC, SOLDÁVEL, DN 25MM, INSTALADO EM RAMAL DE DISTRIBUIÇÃO DE ÁGUA - FORNECIMENTO E INSTALAÇÃO. AF_12/2014 | M | 3 |  |  |  | Referência: AGETOP - 81003
S | 3 | S | 0 | 2 | 7 | 2 | 0 | 0 | 0 | 0 | F | Serviço | Serviço | 2.7.2.0.3. | SINAPI | 89447 | TUBO, PVC, SOLDÁVEL, DN 32MM, INSTALADO EM PRUMADA DE ÁGUA - FORNECIMENTO E INSTALAÇÃO. AF_12/2014 | M | 6
S | 3 | S | 0 | 2 | 7 | 2 | 0 | 0 | 0 | 0 | F | Serviço | Serviço | 2.7.2.0.4. | SINAPI | 94709 | ADAPTADOR COM FLANGES LIVRES, PVC, SOLDÁVEL, DN 32 MM X 1 , INSTALADO EM RESERVAÇÃO DE ÁGUA DE EDIFICAÇÃO QUE POSSUA RESERVATÓRIO DE FIBRA/FIBROCIMENTO FORNECIMENTO E INSTALAÇÃO. AF_06/2016 | UN | 2 |  |  |  | Referência: AGETOP - 81042
S | 3 | S | 0 | 2 | 7 | 2 | 0 | 0 | 0 | 0 | F | Serviço | Serviço | 2.7.2.0.5. | SINAPI | 96662 | BUCHA DE REDUÇÃO, PPR, 32 X 25, CLASSE PN 25, INSTALADO EM RAMAL DE DISTRIBUIÇÃO DE ÁGUA  FORNECIMENTO E INSTALAÇÃO . AF_06/2015 | UN | 1
S | 3 | S | 0 | 2 | 7 | 2 | 0 | 0 | 0 | 0 | F | Serviço | Serviço | 2.7.2.0.6. | SINAPI | 89481 | JOELHO 90 GRAUS, PVC, SOLDÁVEL, DN 25MM, INSTALADO EM PRUMADA DE ÁGUA - FORNECIMENTO E INSTALAÇÃO. AF_12/2014 | UN | 1
S | 3 | S | 0 | 2 | 7 | 2 | 0 | 0 | 0 | 0 | F | Serviço | Serviço | 2.7.2.0.7. | AGETOP | 81341 | JOELHO 90 GRAUS ROSCAVEL 1/2" (MARROM) | Un | 3
S | 3 | S | 0 | 2 | 7 | 2 | 0 | 0 | 0 | 0 | F | Serviço | Serviço | 2.7.2.0.8. | AGETOP | 81342 | JOELHO 90 GRAUS ROSCAVEL DIAMETRO 3/4" | Un | 1
S | 3 | S | 0 | 2 | 7 | 2 | 0 | 0 | 0 | 0 | F | Serviço | Serviço | 2.7.2.0.9. | AGETOP | 81322 | JOELHO 90 GRAUS SOLDAVEL DIAMETRO 32 MM (1") | Un | 20
S | 3 | S | 0 | 2 | 7 | 2 | 0 | 0 | 0 | 0 | F | Serviço | Serviço | 2.7.2.0.10. | AGETOP | 81421 | TE REDUCAO 90 GRAUS SOLDAVEL 32 X 25 mm | Un | 2
S | 3 | S | 0 | 2 | 7 | 2 | 0 | 0 | 0 | 0 | F | Serviço | Serviço | 2.7.2.0.11. | SINAPI | 89617 | TE, PVC, SOLDÁVEL, DN 25MM, INSTALADO EM PRUMADA DE ÁGUA - FORNECIMENTO E INSTALAÇÃO. AF_12/2014 | UN | 1
3 | 3 | 3 | 8 | 2 | 7 | 3 | 0 | 0 | 8 | #N/A | F | Nível 3 | Nível 3 | 2.7.3. |  |  | ESGOTO SANITÁRIO | -
S | 3 | S | 0 | 2 | 7 | 3 | 0 | 0 | 0 | 0 | F | Serviço | Serviço | 2.7.3.0.1. | AGETOP | 81663 | CORPO CX. SIFONADA DIAM. 150 X 150 X 50 | Un | 1
S | 3 | S | 0 | 2 | 7 | 3 | 0 | 0 | 0 | 0 | F | Serviço | Serviço | 2.7.3.0.2. | AGETOP | 81752 | GRELHA QUADRADA ACO INOX ROTATIVO DIAM.150 MM | Un | 1
S | 3 | S | 0 | 2 | 7 | 3 | 0 | 0 | 0 | 0 | F | Serviço | Serviço | 2.7.3.0.3. | SINAPI | 89726 | JOELHO 45 GRAUS, PVC, SERIE NORMAL, ESGOTO PREDIAL, DN 40 MM, JUNTA SOLDÁVEL, FORNECIDO E INSTALADO EM RAMAL DE DESCARGA OU RAMAL DE ESGOTO SANITÁRIO. AF_12/2014 | UN | 2
S | 3 | S | 0 | 2 | 7 | 3 | 0 | 0 | 0 | 0 | F | Serviço | Serviço | 2.7.3.0.4. | SINAPI | 89724 | JOELHO 90 GRAUS, PVC, SERIE NORMAL, ESGOTO PREDIAL, DN 40 MM, JUNTA SOLDÁVEL, FORNECIDO E INSTALADO EM RAMAL DE DESCARGA OU RAMAL DE ESGOTO SANITÁRIO. AF_12/2014 | UN | 3
S | 3 | S | 0 | 2 | 7 | 3 | 0 | 0 | 0 | 0 | F | Serviço | Serviço | 2.7.3.0.5. | AGETOP | 81927 | JOELHO 90 GRAUS C/ANEL 40 mm | Un | 3
S | 3 | S | 0 | 2 | 7 | 3 | 0 | 0 | 0 | 0 | F | Serviço | Serviço | 2.7.3.0.6. | SINAPI | 89711 | TUBO PVC, SERIE NORMAL, ESGOTO PREDIAL, DN 40 MM, FORNECIDO E INSTALADO EM RAMAL DE DESCARGA OU RAMAL DE ESGOTO SANITÁRIO. AF_12/2014 | M | 6 |  |  |  | Referência: AGETOP - 82301
S | 3 | S | 0 | 2 | 7 | 3 | 0 | 0 | 0 | 0 | F | Serviço | Serviço | 2.7.3.0.7. | SINAPI | 89798 | TUBO PVC, SERIE NORMAL, ESGOTO PREDIAL, DN 50 MM, FORNECIDO E INSTALADO EM PRUMADA DE ESGOTO SANITÁRIO OU VENTILAÇÃO. AF_12/2014 | M | 3
2 | 2 | 2 | 4 | 2 | 8 | 0 | 0 | 0 | 30 | 4 | F | Nível 2 | Nível 2 | 2.8. | SINAPI |  | ALVENARIAS E DIVISÓRIAS | -
S | 2 | S | 0 | 2 | 8 | 0 | 0 | 0 | 0 | 0 | F | Serviço | Serviço | 2.8.0.0.1. | SINAPI | 87471 | ALVENARIA DE VEDAÇÃO DE BLOCOS CERÂMICOS FURADOS NA VERTICAL DE 9X19X39CM (ESPESSURA 9CM) DE PAREDES COM ÁREA LÍQUIDA MENOR QUE 6M² SEM VÃOS E ARGAMASSA DE ASSENTAMENTO COM PREPARO EM BETONEIRA. AF_06/2014 | M2 | 45.44
S | 2 | S | 0 | 2 | 8 | 0 | 0 | 0 | 0 | 0 | F | Serviço | Serviço | 2.8.0.0.2. | SINAPI | 93202 | FIXAÇÃO (ENCUNHAMENTO) DE ALVENARIA DE VEDAÇÃO COM TIJOLO MACIÇO. AF_03/2016 | M | 5.6 |  |  |  | Referência: AGETOP - 100204
S | 2 | S | 0 | 2 | 8 | 0 | 0 | 0 | 0 | 0 | F | Serviço | Serviço | 2.8.0.0.3. | SINAPI | 95465 | COBOGO CERAMICO (ELEMENTO VAZADO), 9X20X20CM, ASSENTADO COM ARGAMASSA TRACO 1:4 DE CIMENTO E AREIA | M2 | 24.56
2 | 2 | 2 | 2 | 2 | 9 | 0 | 0 | 0 | 26 | 2 | F | Nível 2 | Nível 2 | 2.9. | SINAPI |  | IMPERMEABILIZAÇÃO | -
S | 2 | S | 0 | 2 | 9 | 0 | 0 | 0 | 0 | 0 | F | Serviço | Serviço | 2.9.0.0.1. | SINAPI | 98546 | IMPERMEABILIZAÇÃO DE SUPERFÍCIE COM MANTA ASFÁLTICA, UMA CAMADA, INCLUSIVE APLICAÇÃO DE PRIMER ASFÁLTICO, E=3MM. AF_06/2018 | M2 | 30.3 |  |  |  | Referência: AGETOP - 120107
2 | 2 | 2 | 2 | 2 | 10 | 0 | 0 | 0 | 24 | 2 | F | Nível 2 | Nível 2 | 2.10. | SINAPI |  | ESTRUTURAS METÁLICAS | -
S | 2 | S | 0 | 2 | 10 | 0 | 0 | 0 | 0 | 0 | F | Serviço | Serviço | 2.10.0.0.1. | AGETOP | 150103 | ESTRUTURA METÁLICA CONVENCIONAL EM AÇO DO TIPO USI SAC-300 COM FUNDO ANTICORROSIVO | Kg | 1638.68
2 | 2 | 2 | 4 | 2 | 11 | 0 | 0 | 0 | 22 | 4 | F | Nível 2 | Nível 2 | 2.11. | SINAPI |  | COBERTURAS | -
S | 2 | S | 0 | 2 | 11 | 0 | 0 | 0 | 0 | 0 | F | Serviço | Serviço | 2.11.0.0.1. | SINAPI | 94445 | TELHAMENTO COM TELHA CERÂMICA CAPA-CANAL, TIPO PLAN, COM ATÉ 2 ÁGUAS, INCLUSO TRANSPORTE VERTICAL. AF_07/2019 | M2 | 124.64 |  |  |  | Referência: AGETOP - 160401
S | 2 | S | 0 | 2 | 11 | 0 | 0 | 0 | 0 | 0 | F | Serviço | Serviço | 2.11.0.0.2. | SINAPI | 94221 | CUMEEIRA PARA TELHA CERÂMICA EMBOÇADA COM ARGAMASSA TRAÇO 1:2:9 (CIMENTO, CAL E AREIA) PARA TELHADOS COM ATÉ 2 ÁGUAS, INCLUSO TRANSPORTE VERTICAL. AF_07/2019 | M | 15.2
S | 2 | S | 0 | 2 | 11 | 0 | 0 | 0 | 0 | 0 | F | Serviço | Serviço | 2.11.0.0.3. | SINAPI | 94224 | EMBOÇAMENTO COM ARGAMASSA TRAÇO 1:2:9 (CIMENTO, CAL E AREIA). AF_07/2019 | M | 47.2 |  |  |  | Referência: AGETOP - 160403
2 | 2 | 2 | 5 | 2 | 12 | 0 | 0 | 0 | 18 | 5 | F | Nível 2 | Nível 2 | 2.12. | SINAPI |  | REVESTIMENTO DE PAREDE | -
S | 2 | S | 0 | 2 | 12 | 0 | 0 | 0 | 0 | 0 | F | Serviço | Serviço | 2.12.0.0.1. | SINAPI | 87879 | CHAPISCO APLICADO EM ALVENARIAS E ESTRUTURAS DE CONCRETO INTERNAS, COM COLHER DE PEDREIRO. ARGAMASSA TRAÇO 1:3 COM PREPARO EM BETONEIRA 400L. AF_06/2014 | M2 | 75.52
S | 2 | S | 0 | 2 | 12 | 0 | 0 | 0 | 0 | 0 | F | Serviço | Serviço | 2.12.0.0.2. | SINAPI | 87547 | MASSA ÚNICA, PARA RECEBIMENTO DE PINTURA, EM ARGAMASSA TRAÇO 1:2:8, PREPARO MECÂNICO COM BETONEIRA 400L, APLICADA MANUALMENTE EM FACES INTERNAS DE PAREDES, ESPESSURA DE 10MM, COM EXECUÇÃO DE TALISCAS. AF_06/2014 | M2 | 72.37
S | 2 | S | 0 | 2 | 12 | 0 | 0 | 0 | 0 | 0 | F | Serviço | Serviço | 2.12.0.0.3. | SINAPI | 87336 | ARGAMASSA TRAÇO 1:2:8 (EM VOLUME DE CIMENTO, CAL E AREIA MÉDIA ÚMIDA) PARA EMBOÇO/MASSA ÚNICA/ASSENTAMENTO DE ALVENARIA DE VEDAÇÃO, PREPARO MECÂNICO COM MISTURADOR DE EIXO HORIZONTAL DE 600 KG. AF_08/2019 | M3 | 3.15
S | 2 | S | 0 | 2 | 12 | 0 | 0 | 0 | 0 | 0 | F | Serviço | Serviço | 2.12.0.0.4. | SINAPI | 87274 | REVESTIMENTO CERÂMICO PARA PAREDES INTERNAS COM PLACAS TIPO ESMALTADA EXTRA DE DIMENSÕES 33X45 CM APLICADAS EM AMBIENTES DE ÁREA MENOR QUE 5 M² A MEIA ALTURA DAS PAREDES. AF_06/2014 | M2 | 3.15 |  |  |  | Referência: AGETOP - 201302
2 | 2 | 2 | 5 | 2 | 13 | 0 | 0 | 0 | 13 | 5 | F | Nível 2 | Nível 2 | 2.13. | SINAPI |  | REVESTIMENTO DE PISO | -
S | 2 | S | 0 | 2 | 13 | 0 | 0 | 0 | 0 | 0 | F | Serviço | Serviço | 2.13.0.0.1. | SINAPI | 95241 | LASTRO DE CONCRETO MAGRO, APLICADO EM PISOS OU RADIERS, ESPESSURA DE 5 CM. AF_07/2016 | M2 | 89.67
S | 2 | S | 0 | 2 | 13 | 0 | 0 | 0 | 0 | 0 | F | Serviço | Serviço | 2.13.0.0.2. | SINAPI | 84191 | PISO EM GRANILITE, MARMORITE OU GRANITINA ESPESSURA 8 MM, INCLUSO JUNTAS DE DILATACAO PLASTICAS | M2 | 90.7235 |  |  |  | Referência: AGETOP - 221101
S | 2 | S | 0 | 2 | 13 | 0 | 0 | 0 | 0 | 0 | F | Serviço | Serviço | 2.13.0.0.3. | AGETOP | 221104 | RASPAGEM E APLICAÇÃO RESINA ACRÍLICA DUAS DEMÃOS | m2 | 90.7235
S | 2 | S | 0 | 2 | 13 | 0 | 0 | 0 | 0 | 0 | F | Serviço | Serviço | 2.13.0.0.4. | SINAPI | 94992 | EXECUÇÃO DE PASSEIO (CALÇADA) OU PISO DE CONCRETO COM CONCRETO MOLDADO IN LOCO, FEITO EM OBRA, ACABAMENTO CONVENCIONAL, ESPESSURA 6 CM, ARMADO. AF_07/2016 | M2 | 25.68
2 | 2 | 2 | 4 | 2 | 14 | 0 | 0 | 0 | 8 | 4 | F | Nível 2 | Nível 2 | 2.14. | SINAPI |  | PINTURA | -
S | 2 | S | 0 | 2 | 14 | 0 | 0 | 0 | 0 | 0 | F | Serviço | Serviço | 2.14.0.0.1. | SINAPI | 88497 | APLICAÇÃO E LIXAMENTO DE MASSA LÁTEX EM PAREDES, DUAS DEMÃOS. AF_06/2014 | M2 | 65.36 |  |  |  | Referência: AGETOP - 261300
S | 2 | S | 0 | 2 | 14 | 0 | 0 | 0 | 0 | 0 | F | Serviço | Serviço | 2.14.0.0.2. | SINAPI | 88489 | APLICAÇÃO MANUAL DE PINTURA COM TINTA LÁTEX ACRÍLICA EM PAREDES, DUAS DEMÃOS. AF_06/2014 | M2 | 65.36 |  |  |  | Referência: AGETOP - 261001
S | 2 | S | 0 | 2 | 14 | 0 | 0 | 0 | 0 | 0 | F | Serviço | Serviço | 2.14.0.0.3. | SINAPI | 74145/1 | PINTURA ESMALTE FOSCO, DUAS DEMAOS, SOBRE SUPERFICIE METALICA, INCLUSO UMA DEMAO DE FUNDO ANTICORROSIVO. UTILIZACAO DE REVOLVER ( AR-COMPRIMIDO). | M2 | 128.9 |  |  |  | Referência: AGETOP - 261602
2 | 2 | 2 | 4 | 2 | 15 | 0 | 0 | 0 | 4 | #N/A | F | Nível 2 | Nível 2 | 2.15. | SINAPI |  | DIVERSOS | -
S | 2 | S | 0 | 2 | 15 | 0 | 0 | 0 | 0 | 0 | F | Serviço | Serviço | 2.15.0.0.1. | AGETOP | 270501 | LIMPEZA FINAL DE OBRA - (OBRAS CIVIS) | m2 | 89.67
S | 2 | S | 0 | 2 | 15 | 0 | 0 | 0 | 0 | 0 | F | Serviço | Serviço | 2.15.0.0.2. | AGETOP | 271303 | BANCO DE CONCRETO POLIDO BASE EM ALVENARIA REBOCADA E PINTADA - PADRÃO GOINFRA | m | 12.6
S | 2 | S | 0 | 2 | 15 | 0 | 0 | 0 | 0 | 0 | F | Serviço | Serviço | 2.15.0.0.3. | AGETOP | 271608 | BANCADA DE GRANITO C/ESPELHO | m2 | 1.4825
1 | 1 | 1 | 36 | 3 | 0 | 0 | 0 | 0 | 36 | #N/A | F | Nível 1 | Nível 1 | 3. | SINAPI |  | PASSARELA MODELO 01 - PADRÃO SÉC. XXI 2015 | -
2 | 2 | 2 | 2 | 3 | 1 | 0 | 0 | 0 | 35 | 2 | F | Nível 2 | Nível 2 | 3.1. | SINAPI |  | SERVIÇOS PRELIMINARES | -
S | 2 | S | 0 | 3 | 1 | 0 | 0 | 0 | 0 | 0 | F | Serviço | Serviço | 3.1.0.0.1. | AGETOP | 20701 | LOCAÇÃO DA OBRA, EXECUÇÃO DE GABARITO SEM REAPROVEITAMENTO, INCLUSO PINTURA (FACE INTERNA DO RIPÃO 15CM) E PIQUETE COM TESTEMUNHA | m2 | 10.08
2 | 2 | 2 | 3 | 3 | 2 | 0 | 0 | 0 | 33 | 3 | F | Nível 2 | Nível 2 | 3.2. | AGETOP |  | TRANSPORTES | -
S | 2 | S | 0 | 3 | 2 | 0 | 0 | 0 | 0 | 0 | F | Serviço | Serviço | 3.2.0.0.1. | SINAPI | 72900 | TRANSPORTE DE ENTULHO COM CAMINHAO BASCULANTE 6 M3, RODOVIA PAVIMENTADA, DMT 0,5 A 1,0 KM | M3 | 3
S | 2 | S | 0 | 3 | 2 | 0 | 0 | 0 | 0 | 0 | F | Serviço | Serviço | 3.2.0.0.2. | SINAPI | 72897 | CARGA MANUAL DE ENTULHO EM CAMINHAO BASCULANTE 6 M3 | M3 | 3
2 | 2 | 2 | 9 | 3 | 3 | 0 | 0 | 0 | 30 | 9 | F | Nível 2 | Nível 2 | 3.3. | AGETOP |  | FUNDAÇÕES E SONDAGENS | -
S | 2 | S | 0 | 3 | 3 | 0 | 0 | 0 | 0 | 0 | F | Serviço | Serviço | 3.3.0.0.1. | SINAPI | 96534 | FABRICAÇÃO, MONTAGEM E DESMONTAGEM DE FÔRMA PARA BLOCO DE COROAMENTO, EM MADEIRA SERRADA, E=25 MM, 4 UTILIZAÇÕES. AF_06/2017 | M2 | 5.28 |  |  |  | Referência: AGETOP - 51009
S | 2 | S | 0 | 3 | 3 | 0 | 0 | 0 | 0 | 0 | F | Serviço | Serviço | 3.3.0.0.2. | SINAPI | 96523 | ESCAVAÇÃO MANUAL PARA BLOCO DE COROAMENTO OU SAPATA, COM PREVISÃO DE FÔRMA. AF_06/2017 | M3 | 1.029 |  |  |  | Referência: AGETOP - 50901
S | 2 | S | 0 | 3 | 3 | 0 | 0 | 0 | 0 | 0 | F | Serviço | Serviço | 3.3.0.0.3. | AGETOP | 50902 | APILOAMENTO (BLOCOS/SAPATAS) | m2 | 1
S | 2 | S | 0 | 3 | 3 | 0 | 0 | 0 | 0 | 0 | F | Serviço | Serviço | 3.3.0.0.4. | SINAPI | 96995 | REATERRO MANUAL APILOADO COM SOQUETE. AF_10/2017 | M3 | 0.449 |  |  |  | Referência: AGETOP - 40902
S | 2 | S | 0 | 3 | 3 | 0 | 0 | 0 | 0 | 0 | F | Serviço | Serviço | 3.3.0.0.5. | SINAPI | 94964 | CONCRETO FCK = 20MPA, TRAÇO 1:2,7:3 (CIMENTO/ AREIA MÉDIA/ BRITA 1) - PREPARO MECÂNICO COM BETONEIRA 400 L. AF_07/2016 | M3 | 0.58
S | 2 | S | 0 | 3 | 3 | 0 | 0 | 0 | 0 | 0 | F | Serviço | Serviço | 3.3.0.0.6. | SINAPI | 74157/4 | LANCAMENTO/APLICACAO MANUAL DE CONCRETO EM FUNDACOES | M3 | 0.58 |  |  |  | Referência: AGETOP - 51026
S | 2 | S | 0 | 3 | 3 | 0 | 0 | 0 | 0 | 0 | F | Serviço | Serviço | 3.3.0.0.7. | SINAPI | 96547 | ARMAÇÃO DE BLOCO, VIGA BALDRAME OU SAPATA UTILIZANDO AÇO CA-50 DE 12,5 MM - MONTAGEM. AF_06/2017 | KG | 13.1818
S | 2 | S | 0 | 3 | 3 | 0 | 0 | 0 | 0 | 0 | F | Serviço | Serviço | 3.3.0.0.8. | SINAPI | 96543 | ARMAÇÃO DE BLOCO, VIGA BALDRAME E SAPATA UTILIZANDO AÇO CA-60 DE 5 MM - MONTAGEM. AF_06/2017 | KG | 8.7273 |  |  |  | Referência: AGETOP - 52014
2 | 2 | 2 | 6 | 3 | 4 | 0 | 0 | 0 | 21 | 6 | F | Nível 2 | Nível 2 | 3.4. | AGETOP |  | ESTRUTURA | -
S | 2 | S | 0 | 3 | 4 | 0 | 0 | 0 | 0 | 0 | F | Serviço | Serviço | 3.4.0.0.1. | SINAPI | 92426 | MONTAGEM E DESMONTAGEM DE FÔRMA DE PILARES RETANGULARES E ESTRUTURAS SIMILARES COM ÁREA MÉDIA DAS SEÇÕES MENOR OU IGUAL A 0,25 M², PÉ-DIREITO SIMPLES, EM CHAPA DE MADEIRA COMPENSADA RESINADA, 8 UTILIZAÇÕES. AF_12/2015 | M2 | 1.29
S | 2 | S | 0 | 3 | 4 | 0 | 0 | 0 | 0 | 0 | F | Serviço | Serviço | 3.4.0.0.2. | SINAPI | 94964 | CONCRETO FCK = 20MPA, TRAÇO 1:2,7:3 (CIMENTO/ AREIA MÉDIA/ BRITA 1) - PREPARO MECÂNICO COM BETONEIRA 400 L. AF_07/2016 | M3 | 0.11
S | 2 | S | 0 | 3 | 4 | 0 | 0 | 0 | 0 | 0 | F | Serviço | Serviço | 3.4.0.0.3. | SINAPI | 92873 | LANÇAMENTO COM USO DE BALDES, ADENSAMENTO E ACABAMENTO DE CONCRETO EM ESTRUTURAS. AF_12/2015 | M3 | 0.11 |  |  |  | Referência: AGETOP - 60801
S | 2 | S | 0 | 3 | 4 | 0 | 0 | 0 | 0 | 0 | F | Serviço | Serviço | 3.4.0.0.4. | SINAPI | 92779 | ARMAÇÃO DE PILAR OU VIGA DE UMA ESTRUTURA CONVENCIONAL DE CONCRETO ARMADO EM UMA EDIFICAÇÃO TÉRREA OU SOBRADO UTILIZANDO AÇO CA-50 DE 12,5 MM - MONTAGEM. AF_12/2015 | KG | 2.8182
S | 2 | S | 0 | 3 | 4 | 0 | 0 | 0 | 0 | 0 | F | Serviço | Serviço | 3.4.0.0.5. | SINAPI | 92775 | ARMAÇÃO DE PILAR OU VIGA DE UMA ESTRUTURA CONVENCIONAL DE CONCRETO ARMADO EM UMA EDIFICAÇÃO TÉRREA OU SOBRADO UTILIZANDO AÇO CA-60 DE 5,0 MM - MONTAGEM. AF_12/2015 | KG | 1.4545 |  |  |  | Referência: AGETOP - 60314
2 | 2 | 2 | 2 | 3 | 5 | 0 | 0 | 0 | 15 | 2 | F | Nível 2 | Nível 2 | 3.5. |  |  | IMPERMEABILIZAÇÃO | -
S | 2 | S | 0 | 3 | 5 | 0 | 0 | 0 | 0 | 0 | F | Serviço | Serviço | 3.5.0.0.1. | SINAPI | 98562 | IMPERMEABILIZAÇÃO DE FLOREIRA OU VIGA BALDRAME COM ARGAMASSA DE CIMENTO E AREIA, COM ADITIVO IMPERMEABILIZANTE, E = 2 CM. AF_06/2018 | M2 | 3.6 |  |  |  | Referência: AGETOP - 120902
2 | 2 | 2 | 2 | 3 | 6 | 0 | 0 | 0 | 13 | 2 | F | Nível 2 | Nível 2 | 3.6. |  |  | ESTRUTURAS METÁLICAS | -
S | 2 | S | 0 | 3 | 6 | 0 | 0 | 0 | 0 | 0 | F | Serviço | Serviço | 3.6.0.0.1. | AGETOP | 150103 | ESTRUTURA METÁLICA CONVENCIONAL EM AÇO DO TIPO USI SAC-300 COM FUNDO ANTICORROSIVO | Kg | 161.912
2 | 2 | 2 | 3 | 3 | 7 | 0 | 0 | 0 | 11 | 3 | F | Nível 2 | Nível 2 | 3.7. |  |  | COBERTURAS | -
S | 2 | S | 0 | 3 | 7 | 0 | 0 | 0 | 0 | 0 | F | Serviço | Serviço | 3.7.0.0.1. | SINAPI | 94213 | TELHAMENTO COM TELHA DE AÇO/ALUMÍNIO E = 0,5 MM, COM ATÉ 2 ÁGUAS, INCLUSO IÇAMENTO. AF_07/2019 | M2 | 12.96 |  |  |  | Referência: AGETOP - 160905
S | 2 | S | 0 | 3 | 7 | 0 | 0 | 0 | 0 | 0 | F | Serviço | Serviço | 3.7.0.0.2. | SINAPI | 94228 | CALHA EM CHAPA DE AÇO GALVANIZADO NÚMERO 24, DESENVOLVIMENTO DE 50 CM, INCLUSO TRANSPORTE VERTICAL. AF_07/2019 | M | 3.6 |  |  |  | Referência: AGETOP - 160601
2 | 2 | 2 | 4 | 3 | 8 | 0 | 0 | 0 | 8 | 4 | F | Nível 2 | Nível 2 | 3.8. |  |  | REVESTIMENTO DE PISO | -
S | 2 | S | 0 | 3 | 8 | 0 | 0 | 0 | 0 | 0 | F | Serviço | Serviço | 3.8.0.0.1. | SINAPI | 95241 | LASTRO DE CONCRETO MAGRO, APLICADO EM PISOS OU RADIERS, ESPESSURA DE 5 CM. AF_07/2016 | M2 | 10.08
S | 2 | S | 0 | 3 | 8 | 0 | 0 | 0 | 0 | 0 | F | Serviço | Serviço | 3.8.0.0.2. | SINAPI | 84191 | PISO EM GRANILITE, MARMORITE OU GRANITINA ESPESSURA 8 MM, INCLUSO JUNTAS DE DILATACAO PLASTICAS | M2 | 10.64 |  |  |  | Referência: AGETOP - 221101
S | 2 | S | 0 | 3 | 8 | 0 | 0 | 0 | 0 | 0 | F | Serviço | Serviço | 3.8.0.0.3. | AGETOP | 221104 | RASPAGEM E APLICAÇÃO RESINA ACRÍLICA DUAS DEMÃOS | m2 | 10.64
2 | 2 | 2 | 2 | 3 | 9 | 0 | 0 | 0 | 4 | 2 | F | Nível 2 | Nível 2 | 3.9. |  |  | PINTURA | -
S | 2 | S | 0 | 3 | 9 | 0 | 0 | 0 | 0 | 0 | F | Serviço | Serviço | 3.9.0.0.1. | SINAPI | 74145/1 | PINTURA ESMALTE FOSCO, DUAS DEMAOS, SOBRE SUPERFICIE METALICA, INCLUSO UMA DEMAO DE FUNDO ANTICORROSIVO. UTILIZACAO DE REVOLVER ( AR-COMPRIMIDO). | M2 | 25.92 |  |  |  | Referência: AGETOP - 261602
2 | 2 | 2 | 2 | 3 | 10 | 0 | 0 | 0 | 2 | #N/A | F | Nível 2 | Nível 2 | 3.10. | SINAPI |  | DIVERSOS | -
S | 2 | S | 0 | 3 | 10 | 0 | 0 | 0 | 0 | 0 | F | Serviço | Serviço | 3.10.0.0.1. | AGETOP | 270501 | LIMPEZA FINAL DE OBRA - (OBRAS CIVIS) | m2 | 10.08
-1 |  | -1 |  | 0 | 0 | 0 | 0 | 0 |  |  | F
[11 empty] | F | [5 empty] | OBS: OS QUANTITATIVOS DE MATERIAIS DAS INSTALAÇÕES HIDROSSANITÁRIAS, ELÉTRICAS E ESPECIAIS SÃO FORNECIDOS PELOS PROFISSIONAIS RESPONSÁVEIS PELOS RESPECTIVOS PROJETOS. |  |  | VALOR TOTAL
[11 empty] | F | [8 empty] | VALOR BDI (20,34%)
[11 empty] | F | [8 empty] | TOTAL ORÇAMENTO
F
[11 empty] | F | [8 empty] | CUSTO POR M2 ³
[11 empty] | F | [8 empty] | MATERIAL S/ BDI
[11 empty] | F | [8 empty] | MÃO DE OBRA S/ BDI
F
[11 empty] | F |  |  |  |  | (1) Conforme previsto pelo DECRETO Nº 7.983, DE 8 DE ABRIL DE 2013, os preços adotados são aqueles constantes dos sistemas de referência indicados. Justifica-se o uso dos preços destas composições de custos unitários devido ao seu valor ser menor à mediana de seus correspondentes na tabela SINAPI;
[11 empty] | F |  |  |  |  | (2) Optou-se pelo uso das composições de custos da AGETOP para itens não presentes na SINAPI;
[11 empty] | F |  |  |  |  | (3) Para itens da AGETOP, os vidros não estão inclusos nas esquadrias e já foram considerados os custos de contramarco para as esquadrias de alumínio;
[11 empty] | F |  |  |  |  | (4) Nos casos em que houver execução de granitina e omissão do item AGETOP 221102, considerou-se que o quantitativo para o rodapé, de altura igual a 7cm, foi incorporado na área de piso;
[11 empty] | F |  |  |  |  | (5) O custo unitário aproximado por metro quadrado é calculado dividindo-se o valor total do orçamento pela área total de construção.
F
F
Note on R46: Placa de Obra: Área: 4,50 m²
Note on R52: Escavação mecânica: • O volume escavado será correspondente à quantidade de aterro a ser executado. O volume de aterro a ser orçado deve considerar o fator de empolação: Vaterro_empolado = Vaterro x 1,25 Obs.: observar se o quantitativo topográfico já considera ou não o empolamento.
Note on R53: Carga e descarga: • A terra adquirida deverá ser transportada a partir da jazida. O seu volume corresponde à quantidade de aterro empolado: Vcarga_descarga = Vaterro_empolado
Note on R54: Indenização de jazida: • Volume igual à quantidade carregada. Vjazida = Vcarga_descarga
Note on R55: Transporte de material escavado: • Considera-se uma distância de transporte igual a 10km. O volume transportado é igual ao volume adquirido. Vtransportado x distância = Vjazida x 10
Note on R56: Compactação mecânica: • Volume a ser aterrado após a compactação. Não se deve considerar o empolamento nessa etapa.