{"text_format":"1","workbook":"xlsx","n_sheets":9,"sheets":["Orçamento","Resumo ","Somatório","Cronog_60_Dias","Composição BDI","Relatório CENTRAL","Parc Maior Relev","Composições","Cotações"],"not_rendered":{"charts":0,"images":3,"macros":1,"external_links":0,"defined_names":82,"comments":2,"pivot_tables":0},"unopened":[],"bounds":{"document_bytes":16777216,"sheet_cells":100000,"rows_first":2000,"rows_last":500,"rows_between":2000,"halvings":0,"cell_chars":16384,"cell_head_chars":4096},"cells_cut":0,"cells_raw":0,"read":"whole","date_system":"1900"}

{"sheet":"Orçamento","index":0,"n_rows":568,"n_cols":24,"rows_kept":568,"cut":false,"hidden":false,"merged":[[549,18,549,20],[549,21,549,22],[550,15,550,17],[550,18,550,20],[550,21,550,22],[551,15,551,17],[551,18,551,20],[551,21,551,22],[546,15,546,17],[546,18,546,20],[546,21,546,22],[547,15,547,17],[547,18,547,20],[547,21,547,22],[548,15,548,17],[548,18,548,20],[548,21,548,22],[560,18,560,20],[560,21,560,22],[555,15,555,17],[555,18,555,20],[555,21,555,22],[556,15,556,17],[556,18,556,20],[556,21,556,22],[557,15,557,17],[557,18,557,20],[557,21,557,22],[536,14,536,17],[543,15,543,17],[509,15,509,17],[564,18,564,20],[564,21,564,22],[552,15,552,17],[552,18,552,20],[552,21,552,22],[553,15,553,17],[553,18,553,20],[553,21,553,22],[554,15,554,17],[554,18,554,20],[554,21,554,22],[558,15,558,17],[558,18,558,20],[558,21,558,22],[559,15,559,17],[559,18,559,20],[559,21,559,22],[560,15,560,17],[549,15,549,17],[504,16,504,22],[567,18,567,20],[567,21,567,22],[564,14,564,17],[561,15,561,17],[561,18,561,20],[561,21,561,22],[562,15,562,17],[562,18,562,20],[562,21,562,22],[563,15,563,17],[563,18,563,20],[563,21,563,22],[566,18,566,20],[566,21,566,22],[565,18,565,20],[565,21,565,22],[542,14,542,23],[543,18,543,20],[543,21,543,22],[544,15,544,17],[544,18,544,20],[544,21,544,22],[545,15,545,17],[545,18,545,20],[545,21,545,22],[500,16,500,22],[501,16,501,22],[502,16,502,22],[3,21,3,22],[2,21,2,22],[5,21,5,22],[10,14,10,23],[13,14,13,23],[6,21,6,22],[9,17,9,20],[2,14,2,20],[3,14,3,20],[5,18,5,20],[6,18,6,20],[11,18,11,20],[12,18,12,20],[6,14,6,17],[5,14,5,17],[522,15,522,17],[523,15,523,17],[524,15,524,17],[525,15,525,17],[526,15,526,17],[527,15,527,17],[528,15,528,17],[529,15,529,17],[530,15,530,17],[510,15,510,17],[511,15,511,17],[512,15,512,17],[513,15,513,17],[514,15,514,17],[515,15,515,17],[516,15,516,17],[517,15,517,17],[518,15,518,17],[531,15,531,17],[532,15,532,17],[533,15,533,17],[534,15,534,17],[535,15,535,17],[508,14,508,23],[497,20,497,21],[496,20,496,21],[492,17,497,17],[492,20,492,21],[509,18,509,20],[509,21,509,22],[510,18,510,20],[510,21,510,22],[498,20,498,21],[518,18,518,20],[518,21,518,22],[519,18,519,20],[519,21,519,22],[520,18,520,20],[520,21,520,22],[521,18,521,20],[521,21,521,22],[533,18,533,20],[536,18,536,20],[536,21,536,22],[533,21,533,22],[534,18,534,20],[534,21,534,22],[535,18,535,20],[535,21,535,22],[525,18,525,20],[525,21,525,22],[532,18,532,20],[532,21,532,22],[527,21,527,22],[528,18,528,20],[528,21,528,22],[530,18,530,20],[526,18,526,20],[526,21,526,22],[527,18,527,20],[537,18,537,20],[537,21,537,22],[524,18,524,20],[524,21,524,22],[517,18,517,20],[517,21,517,22],[539,18,539,20],[539,21,539,22],[493,20,493,21],[515,18,515,20],[515,21,515,22],[516,18,516,20],[516,21,516,22],[514,18,514,20],[514,21,514,22],[523,18,523,20],[494,20,494,21],[505,18,505,22],[511,18,511,20],[511,21,511,22],[512,18,512,20],[512,21,512,22],[513,18,513,20],[513,21,513,22],[503,16,503,22],[538,18,538,20],[538,21,538,22],[0,14,0,22],[8,14,8,16],[9,14,9,16],[11,14,11,16],[12,14,12,16],[14,14,14,22],[1,14,1,22],[4,14,4,22],[7,14,7,22],[522,18,522,20],[522,21,522,22],[530,21,530,22],[519,15,519,17],[520,15,520,17],[521,15,521,17],[523,21,523,22],[531,18,531,20],[531,21,531,22],[529,18,529,20],[529,21,529,22]]}
[]
[]
[null,null,null,null,null,null,null,null,null,null,null,null,null,null,"UNIDADE ESCOLAR",null,null,null,null,null,null,"CÓDIGO INEP"]
[null,null,null,null,null,null,null,null,null,null,null,null,null,null,"COLÉGIO ESTADUAL ELVIRA LEÃO BARRETO",null,null,null,null,null,null,52042910]
[]
["Nmax",null,null,null,null,null,null,null,null,null,null,null,null,null,"OBRA",null,null,null,"DATA",null,null,"CIDADE"]
[{"$f":"MAX($C$18:$C$492)","v":4},null,null,null,null,null,null,null,null,null,null,null,null,null,"REFORMA",null,null,null,"2019-06-07",null,null,"SIMOLÂNDIA"]
[]
[null,null,null,null,null,null,null,null,null,null,null,null,null,null,"CRE",null,null,"ENDEREÇO",null,null,null,"REFERÊNCIA AGETOP"]
[null,null,null,null,null,null,null,null,null,null,null,null,null,null,"POSSE",null,null,"R HUMBERTO ALENCAR CASTELO BRANCO S/N, CENTRO, CEP:73930-000",null,null,null,"DEZ/18","DESONERADA"]
[]
[null,null,null,null,null,null,null,null,null,null,null,null,null,null,"ÁREA EXISTENTE (M²)",null,null,"ÁREA A CONSTRUIR (M²)","ÁREA TOTAL CONSTRUÍDA (M²)",null,null,"REFERÊNCIA SINAPI"]
[null,null,null,null,null,null,null,null,null,null,null,null,null,null,1086.18,null,null,149.83000000000001,1236.01,null,null,"MAR/19","DESONERADA"]
[]
[null,null,null,null,null,null,null,null,null,null,null,"FILTRO",null,null,"PLANILHA ORÇAMENTÁRIA"]
["Nível E","Save Nivel","Nível C","Altura","n1","n2","n3","n4","n5","Czero","Cnível","↓","Nível","Nível Corrigido","ITEM","TABELA","CODIGO","DESCRIÇÃO DOS SERVIÇOS","UNID","QUANT","MAT","MO","T.SERVIÇO","OBSERVAÇÕES¹"]
[{"$f":"CHOOSE(1+LOG(1+2*(ORÇAMENTO.Nivel=\"Nível 1\")+4*(ORÇAMENTO.Nivel=\"Nível 2\")+8*(ORÇAMENTO.Nivel=\"Nível 3\")+16*(ORÇAMENTO.Nivel=\"Nível 4\")+32*(ORÇAMENTO.Nivel=\"Serviço\"),2),0,1,2,3,4,\"S\")","v":"S"},{"$f":"IF(OR(C17=\"s\",C17=0),OFFSET(B17,-1,0),C17)","v":"Save Nivel"},{"$f":"IF(OFFSET(C17,-1,0)=\"L\",1,IF(OFFSET(C17,-1,0)=1,2,IF(OR(A17=\"s\",A17=0),\"S\",IF(AND(OFFSET(C17,-1,0)=2,A17=4),3,IF(AND(OR(OFFSET(C17,-1,0)=\"s\",OFFSET(C17,-1,0)=0),A17<>\"s\",A17>OFFSET(B17,-1,0)),OFFSET(B17,-1,0),A17)))))","v":"S"},{"$f":"IF(OR(C17=\"S\",C17=0),0,IF(ISERROR(K17),J17,SMALL(J17:K17,1)))","v":0},{"$f":"IF($C17=1,OFFSET(E17,-1,0)+1,OFFSET(E17,-1,0))","v":"n1"},{"$f":"IF($C17=1,0,IF($C17=2,OFFSET(F17,-1,0)+1,OFFSET(F17,-1,0)))","v":"n2"},{"$f":"IF(AND($C17<=2,$C17<>0),0,IF($C17=3,OFFSET(G17,-1,0)+1,OFFSET(G17,-1,0)))","v":"n3"},{"$f":"IF(AND($C17<=3,$C17<>0),0,IF($C17=4,OFFSET(H17,-1,0)+1,OFFSET(H17,-1,0)))","v":"n4"},{"$f":"IF(AND($C17<=4,$C17<>0),0,IF(AND($C17=\"S\",$W17>0),OFFSET(I17,-1,0)+1,OFFSET(I17,-1,0)))","v":"n5"},{"$f":"IF(OR($C17=\"S\",$C17=0),0,MATCH(0,OFFSET($D17,1,$C17,ROW($C$492)-ROW($C17)),0))","v":0},{"$f":"IF(OR($C17=\"S\",$C17=0),0,MATCH(OFFSET($D17,0,$C17)+1,OFFSET($D17,1,$C17,ROW($C$492)-ROW($C17)),0))","v":0},"","Serviço","Serviço","-","SINAPI",null,"(sem código)","-",null,0,0,0,""]
[0,null,"L",{"$f":"COUNTA(OFFSET(D18,1,0):D$492)","v":473},{"$f":"LEFT(O19,1)-1","v":0},null,null,null,null,null,null,"F","LOTE","LOTE","REFORMA - COLÉGIO ESTADUAL ELVIRA LEÃO BARRETO",null,null,null,null,null,null,null,338496.25000000006]
[1,{"$f":"IF(OR(C19=\"s\",C19=0),OFFSET(B19,-1,0),C19)","v":1},{"$f":"IF(OFFSET(C19,-1,0)=\"L\",1,IF(OFFSET(C19,-1,0)=1,2,IF(OR(A19=\"s\",A19=0),\"S\",IF(AND(OFFSET(C19,-1,0)=2,A19=4),3,IF(AND(OR(OFFSET(C19,-1,0)=\"s\",OFFSET(C19,-1,0)=0),A19<>\"s\",A19>OFFSET(B19,-1,0)),OFFSET(B19,-1,0),A19)))))","v":1},{"$f":"IF(OR(C19=\"S\",C19=0),0,IF(ISERROR(K19),J19,SMALL(J19:K19,1)))","v":215},{"$f":"IF($C19=1,OFFSET(E19,-1,0)+1,OFFSET(E19,-1,0))","v":1},{"$f":"IF($C19=1,0,IF($C19=2,OFFSET(F19,-1,0)+1,OFFSET(F19,-1,0)))","v":0},{"$f":"IF(AND($C19<=2,$C19<>0),0,IF($C19=3,OFFSET(G19,-1,0)+1,OFFSET(G19,-1,0)))","v":0},{"$f":"IF(AND($C19<=3,$C19<>0),0,IF($C19=4,OFFSET(H19,-1,0)+1,OFFSET(H19,-1,0)))","v":0},0,{"$f":"IF(OR($C19=\"S\",$C19=0),0,MATCH(0,OFFSET($D19,1,$C19,ROW($C$492)-ROW($C19)),0))","v":473},{"$f":"IF(OR($C19=\"S\",$C19=0),0,MATCH(OFFSET($D19,0,$C19)+1,OFFSET($D19,1,$C19,ROW($C$492)-ROW($C19)),0))","v":215},"F","Nível 1","Nível 1","1.",null,null,"REFORMA"]
[2,{"$f":"IF(OR(C20=\"s\",C20=0),OFFSET(B20,-1,0),C20)","v":2},{"$f":"IF(OFFSET(C20,-1,0)=\"L\",1,IF(OFFSET(C20,-1,0)=1,2,IF(OR(A20=\"s\",A20=0),\"S\",IF(AND(OFFSET(C20,-1,0)=2,A20=4),3,IF(AND(OR(OFFSET(C20,-1,0)=\"s\",OFFSET(C20,-1,0)=0),A20<>\"s\",A20>OFFSET(B20,-1,0)),OFFSET(B20,-1,0),A20)))))","v":2},{"$f":"IF(OR(C20=\"S\",C20=0),0,IF(ISERROR(K20),J20,SMALL(J20:K20,1)))","v":13},{"$f":"IF($C20=1,OFFSET(E20,-1,0)+1,OFFSET(E20,-1,0))","v":1},{"$f":"IF($C20=1,0,IF($C20=2,OFFSET(F20,-1,0)+1,OFFSET(F20,-1,0)))","v":1},{"$f":"IF(AND($C20<=2,$C20<>0),0,IF($C20=3,OFFSET(G20,-1,0)+1,OFFSET(G20,-1,0)))","v":0},{"$f":"IF(AND($C20<=3,$C20<>0),0,IF($C20=4,OFFSET(H20,-1,0)+1,OFFSET(H20,-1,0)))","v":0},0,{"$f":"IF(OR($C20=\"S\",$C20=0),0,MATCH(0,OFFSET($D20,1,$C20,ROW($C$492)-ROW($C20)),0))","v":214},{"$f":"IF(OR($C20=\"S\",$C20=0),0,MATCH(OFFSET($D20,0,$C20)+1,OFFSET($D20,1,$C20,ROW($C$492)-ROW($C20)),0))","v":13},"F","Nível 2","Nível 2","1.1.",null,null,"SERVIÇOS PRELIMINARES"]
[3,3,3,2,1,1,1,0,0,{"$f":"IF(OR($C21=\"S\",$C21=0),0,MATCH(0,OFFSET($D21,1,$C21,ROW($C$492)-ROW($C21)),0))","v":12},{"$f":"IF(OR($C21=\"S\",$C21=0),0,MATCH(OFFSET($D21,0,$C21)+1,OFFSET($D21,1,$C21,ROW($C$492)-ROW($C21)),0))","v":2},"F","Nível 3","Nível 3","1.1.1.",null,null,"FORRO PVC SEM ESTRUTURA","-",null,null,null,null,""]
["S",3,"S",0,1,1,1,0,0,{"$f":"IF(OR($C22=\"S\",$C22=0),0,MATCH(0,OFFSET($D22,1,$C22,ROW($C$492)-ROW($C22)),0))","v":0},{"$f":"IF(OR($C22=\"S\",$C22=0),0,MATCH(OFFSET($D22,0,$C22)+1,OFFSET($D22,1,$C22,ROW($C$492)-ROW($C22)),0))","v":0},"F","Serviço","Serviço","1.1.1.0.1.","SINAPI",97640,"REMOÇÃO DE FORROS DE DRYWALL, PVC E FIBROMINERAL, DE FORMA MANUAL,\nSEM REAPROVEITAMENTO. AF_12/2017","M2",296,null,null,null,""]
[3,{"$f":"IF(OR(C23=\"s\",C23=0),OFFSET(B23,-1,0),C23)","v":3},{"$f":"IF(OFFSET(C23,-1,0)=\"L\",1,IF(OFFSET(C23,-1,0)=1,2,IF(OR(A23=\"s\",A23=0),\"S\",IF(AND(OFFSET(C23,-1,0)=2,A23=4),3,IF(AND(OR(OFFSET(C23,-1,0)=\"s\",OFFSET(C23,-1,0)=0),A23<>\"s\",A23>OFFSET(B23,-1,0)),OFFSET(B23,-1,0),A23)))))","v":3},{"$f":"IF(OR(C23=\"S\",C23=0),0,IF(ISERROR(K23),J23,SMALL(J23:K23,1)))","v":10},1,1,2,0,0,{"$f":"IF(OR($C23=\"S\",$C23=0),0,MATCH(0,OFFSET($D23,1,$C23,ROW($C$492)-ROW($C23)),0))","v":10},{"$f":"IF(OR($C23=\"S\",$C23=0),0,MATCH(OFFSET($D23,0,$C23)+1,OFFSET($D23,1,$C23,ROW($C$492)-ROW($C23)),0))","v":124},"F","Nível 3","Nível 3","1.1.2.",null,null,"OUTROS","-",null,null,null,null,""]
["S",3,"S",0,1,1,2,0,0,{"$f":"IF(OR($C24=\"S\",$C24=0),0,MATCH(0,OFFSET($D24,1,$C24,ROW($C$492)-ROW($C24)),0))","v":0},{"$f":"IF(OR($C24=\"S\",$C24=0),0,MATCH(OFFSET($D24,0,$C24)+1,OFFSET($D24,1,$C24,ROW($C$492)-ROW($C24)),0))","v":0},"F","Serviço","Serviço","1.1.2.0.1.","AGETOP",20101,"DEMOLICAO COBERTURA TELHA CERAMICA C/ TRANSP. ATÉ CB. E CARGA","m2    ",400,null,null,null,""]
["S",3,"S",0,1,1,2,0,0,{"$f":"IF(OR($C25=\"S\",$C25=0),0,MATCH(0,OFFSET($D25,1,$C25,ROW($C$492)-ROW($C25)),0))","v":0},{"$f":"IF(OR($C25=\"S\",$C25=0),0,MATCH(OFFSET($D25,0,$C25)+1,OFFSET($D25,1,$C25,ROW($C$492)-ROW($C25)),0))","v":0},"F","Serviço","Serviço","1.1.2.0.2.","AGETOP",20104,"DEMOLIÇÃO DE RIPAS C/ TRANSP. ATÉ CB. E CARGA","m2    ",200,null,null,null,""]
["S",3,"S",0,1,1,2,0,0,{"$f":"IF(OR($C26=\"S\",$C26=0),0,MATCH(0,OFFSET($D26,1,$C26,ROW($C$492)-ROW($C26)),0))","v":0},{"$f":"IF(OR($C26=\"S\",$C26=0),0,MATCH(OFFSET($D26,0,$C26)+1,OFFSET($D26,1,$C26,ROW($C$492)-ROW($C26)),0))","v":0},"F","Serviço","Serviço","1.1.2.0.3.","AGETOP",20109,"DEM.PISO CIMENT.SOBRE LASTRO CONC.C/TR.ATE CB. E CARGA","m2    ",296,null,null,null,""]
["S",3,"S",0,1,1,2,0,0,{"$f":"IF(OR($C27=\"S\",$C27=0),0,MATCH(0,OFFSET($D27,1,$C27,ROW($C$492)-ROW($C27)),0))","v":0},{"$f":"IF(OR($C27=\"S\",$C27=0),0,MATCH(OFFSET($D27,0,$C27)+1,OFFSET($D27,1,$C27,ROW($C$492)-ROW($C27)),0))","v":0},"F","Serviço","Serviço","1.1.2.0.4.","AGETOP",20121,"DEM. MANUAL EM CONCR.SIMPLES C/TR.ATE CB.E CARGA (O.C.)","m3    ",3,null,null,null,""]
["S",3,"S",0,1,1,2,0,0,{"$f":"IF(OR($C28=\"S\",$C28=0),0,MATCH(0,OFFSET($D28,1,$C28,ROW($C$492)-ROW($C28)),0))","v":0},{"$f":"IF(OR($C28=\"S\",$C28=0),0,MATCH(OFFSET($D28,0,$C28)+1,OFFSET($D28,1,$C28,ROW($C$492)-ROW($C28)),0))","v":0},"F","Serviço","Serviço","1.1.2.0.5.","SINAPI",97622,"DEMOLIÇÃO DE ALVENARIA DE BLOCO FURADO, DE FORMA MANUAL, SEM\nREAPROVEITAMENTO. AF_12/2017","M3",13,null,null,null,"Referência: AGETOP - 20118"]
["S",3,"S",0,1,1,2,0,0,{"$f":"IF(OR($C29=\"S\",$C29=0),0,MATCH(0,OFFSET($D29,1,$C29,ROW($C$492)-ROW($C29)),0))","v":0},{"$f":"IF(OR($C29=\"S\",$C29=0),0,MATCH(OFFSET($D29,0,$C29)+1,OFFSET($D29,1,$C29,ROW($C$492)-ROW($C29)),0))","v":0},"F","Serviço","Serviço","1.1.2.0.6.","AGETOP",20162,"DEMOLIÇÃO DAS INSTALAÇÕES ELÉTRICAS E AFINS C/ TRANSP. ATÉ CB. E CARGA","H     ",16,null,null,null,""]
["S",3,"S",0,1,1,2,0,0,{"$f":"IF(OR($C30=\"S\",$C30=0),0,MATCH(0,OFFSET($D30,1,$C30,ROW($C$492)-ROW($C30)),0))","v":0},{"$f":"IF(OR($C30=\"S\",$C30=0),0,MATCH(OFFSET($D30,0,$C30)+1,OFFSET($D30,1,$C30,ROW($C$492)-ROW($C30)),0))","v":0},"F","Serviço","Serviço","1.1.2.0.7.","AGETOP",20163,"DEMOLIÇÃO DAS INSTALAÇÕES HIDROSANITÁRIAS E AFINS C/ TRANSP. ATÉ CB. E\nCARGA","H     ",8,null,null,null,""]
["S",3,"S",0,1,1,2,0,0,{"$f":"IF(OR($C31=\"S\",$C31=0),0,MATCH(0,OFFSET($D31,1,$C31,ROW($C$492)-ROW($C31)),0))","v":0},{"$f":"IF(OR($C31=\"S\",$C31=0),0,MATCH(OFFSET($D31,0,$C31)+1,OFFSET($D31,1,$C31,ROW($C$492)-ROW($C31)),0))","v":0},"F","Serviço","Serviço","1.1.2.0.8.","AGETOP",72080,"POSTE/TRAFO - CAMINHÃO MUNCK 12 TON. (MÍNIMO 4H/DIA)","H     ",4,null,null,null,""]
["S",3,"S",0,1,1,2,0,0,{"$f":"IF(OR($C32=\"S\",$C32=0),0,MATCH(0,OFFSET($D32,1,$C32,ROW($C$492)-ROW($C32)),0))","v":0},{"$f":"IF(OR($C32=\"S\",$C32=0),0,MATCH(OFFSET($D32,0,$C32)+1,OFFSET($D32,1,$C32,ROW($C$492)-ROW($C32)),0))","v":0},"F","Serviço","Serviço","1.1.2.0.9.","SINAPI","74209/1","PLACA DE OBRA EM CHAPA DE ACO GALVANIZADO","M2",4.5,null,null,null,"Referência: AGETOP - 21301"]
[2,2,2,3,1,2,0,0,0,{"$f":"IF(OR($C33=\"S\",$C33=0),0,MATCH(0,OFFSET($D33,1,$C33,ROW($C$492)-ROW($C33)),0))","v":201},{"$f":"IF(OR($C33=\"S\",$C33=0),0,MATCH(OFFSET($D33,0,$C33)+1,OFFSET($D33,1,$C33,ROW($C$492)-ROW($C33)),0))","v":3},"F","Nível 2","Nível 2","1.2.",null,null,"TRANSPORTES","-",null,null,null,null,""]
["S",2,"S",0,1,2,0,0,0,{"$f":"IF(OR($C34=\"S\",$C34=0),0,MATCH(0,OFFSET($D34,1,$C34,ROW($C$492)-ROW($C34)),0))","v":0},{"$f":"IF(OR($C34=\"S\",$C34=0),0,MATCH(OFFSET($D34,0,$C34)+1,OFFSET($D34,1,$C34,ROW($C$492)-ROW($C34)),0))","v":0},"F","Serviço","Serviço","1.2.0.0.1.","SINAPI",72900,"TRANSPORTE DE ENTULHO COM CAMINHAO BASCULANTE 6 M3, RODOVIA\nPAVIMENTADA, DMT 0,5 A 1,0 KM","M3",84,null,null,null,""]
["S",2,"S",0,1,2,0,0,0,{"$f":"IF(OR($C35=\"S\",$C35=0),0,MATCH(0,OFFSET($D35,1,$C35,ROW($C$492)-ROW($C35)),0))","v":0},{"$f":"IF(OR($C35=\"S\",$C35=0),0,MATCH(OFFSET($D35,0,$C35)+1,OFFSET($D35,1,$C35,ROW($C$492)-ROW($C35)),0))","v":0},"F","Serviço","Serviço","1.2.0.0.2.","SINAPI",72897,"CARGA MANUAL DE ENTULHO EM CAMINHAO BASCULANTE 6 M3","M3",84,null,null,null,""]
[2,2,2,7,1,3,0,0,0,{"$f":"IF(OR($C36=\"S\",$C36=0),0,MATCH(0,OFFSET($D36,1,$C36,ROW($C$492)-ROW($C36)),0))","v":198},{"$f":"IF(OR($C36=\"S\",$C36=0),0,MATCH(OFFSET($D36,0,$C36)+1,OFFSET($D36,1,$C36,ROW($C$492)-ROW($C36)),0))","v":7},"F","Nível 2","Nível 2","1.3.",null,null,"SERVIÇO EM TERRA","-",null,null,null,null,""]
[3,3,3,3,1,3,1,0,0,{"$f":"IF(OR($C37=\"S\",$C37=0),0,MATCH(0,OFFSET($D37,1,$C37,ROW($C$492)-ROW($C37)),0))","v":6},{"$f":"IF(OR($C37=\"S\",$C37=0),0,MATCH(OFFSET($D37,0,$C37)+1,OFFSET($D37,1,$C37,ROW($C$492)-ROW($C37)),0))","v":3},"F","Nível 3","Nível 3","1.3.1.",null,null,"ELETRICO","-",null,null,null,null,""]
[{"$f":"CHOOSE(1+LOG(1+2*(ORÇAMENTO.Nivel=\"Nível 1\")+4*(ORÇAMENTO.Nivel=\"Nível 2\")+8*(ORÇAMENTO.Nivel=\"Nível 3\")+16*(ORÇAMENTO.Nivel=\"Nível 4\")+32*(ORÇAMENTO.Nivel=\"Serviço\"),2),0,1,2,3,4,\"S\")","v":"S"},3,"S",0,1,3,1,0,{"$f":"IF(AND($C38<=4,$C38<>0),0,IF(AND($C38=\"S\",$W38>0),OFFSET(I38,-1,0)+1,OFFSET(I38,-1,0)))","v":0},{"$f":"IF(OR($C38=\"S\",$C38=0),0,MATCH(0,OFFSET($D38,1,$C38,ROW($C$492)-ROW($C38)),0))","v":0},{"$f":"IF(OR($C38=\"S\",$C38=0),0,MATCH(OFFSET($D38,0,$C38)+1,OFFSET($D38,1,$C38,ROW($C$492)-ROW($C38)),0))","v":0},"F","Serviço","Serviço","1.3.1.0.1.","SINAPI",93358,"ESCAVAÇÃO MANUAL DE VALA COM PROFUNDIDADE MENOR OU IGUAL A 1,30 M.\nAF_03/2016","M3",2.7,null,null,null,"Referência: AGETOP - 40101"]
["S",3,"S",0,1,3,1,0,0,{"$f":"IF(OR($C39=\"S\",$C39=0),0,MATCH(0,OFFSET($D39,1,$C39,ROW($C$492)-ROW($C39)),0))","v":0},{"$f":"IF(OR($C39=\"S\",$C39=0),0,MATCH(OFFSET($D39,0,$C39)+1,OFFSET($D39,1,$C39,ROW($C$492)-ROW($C39)),0))","v":0},"F","Serviço","Serviço","1.3.1.0.2.","SINAPI",96995,"REATERRO MANUAL APILOADO COM SOQUETE. AF_10/2017","M3",2.7,null,null,null,"Referência: AGETOP - 40902"]
[3,3,3,3,{"$f":"IF($C40=1,OFFSET(E40,-1,0)+1,OFFSET(E40,-1,0))","v":1},{"$f":"IF($C40=1,0,IF($C40=2,OFFSET(F40,-1,0)+1,OFFSET(F40,-1,0)))","v":3},{"$f":"IF(AND($C40<=2,$C40<>0),0,IF($C40=3,OFFSET(G40,-1,0)+1,OFFSET(G40,-1,0)))","v":2},{"$f":"IF(AND($C40<=3,$C40<>0),0,IF($C40=4,OFFSET(H40,-1,0)+1,OFFSET(H40,-1,0)))","v":0},0,{"$f":"IF(OR($C40=\"S\",$C40=0),0,MATCH(0,OFFSET($D40,1,$C40,ROW($C$492)-ROW($C40)),0))","v":3},{"$f":"IF(OR($C40=\"S\",$C40=0),0,MATCH(OFFSET($D40,0,$C40)+1,OFFSET($D40,1,$C40,ROW($C$492)-ROW($C40)),0))","v":107},"F","Nível 3","Nível 3","1.3.2.",null,null,"CENTRAL DE GAS","-",null,null,null,null,""]
["S",3,"S",0,1,3,2,0,0,{"$f":"IF(OR($C41=\"S\",$C41=0),0,MATCH(0,OFFSET($D41,1,$C41,ROW($C$492)-ROW($C41)),0))","v":0},{"$f":"IF(OR($C41=\"S\",$C41=0),0,MATCH(OFFSET($D41,0,$C41)+1,OFFSET($D41,1,$C41,ROW($C$492)-ROW($C41)),0))","v":0},"F","Serviço","Serviço","1.3.2.0.1.","SINAPI",93358,"ESCAVAÇÃO MANUAL DE VALA COM PROFUNDIDADE MENOR OU IGUAL A 1,30 M.\nAF_03/2016","M3",1.4,null,null,null,"Referência: AGETOP - 40101"]
["S",3,"S",0,1,3,2,0,0,{"$f":"IF(OR($C42=\"S\",$C42=0),0,MATCH(0,OFFSET($D42,1,$C42,ROW($C$492)-ROW($C42)),0))","v":0},{"$f":"IF(OR($C42=\"S\",$C42=0),0,MATCH(OFFSET($D42,0,$C42)+1,OFFSET($D42,1,$C42,ROW($C$492)-ROW($C42)),0))","v":0},"F","Serviço","Serviço","1.3.2.0.2.","SINAPI",96995,"REATERRO MANUAL APILOADO COM SOQUETE. AF_10/2017","M3",1.1200000000000001,null,null,null,"Referência: AGETOP - 40902"]
[{"$f":"CHOOSE(1+LOG(1+2*(ORÇAMENTO.Nivel=\"Nível 1\")+4*(ORÇAMENTO.Nivel=\"Nível 2\")+8*(ORÇAMENTO.Nivel=\"Nível 3\")+16*(ORÇAMENTO.Nivel=\"Nível 4\")+32*(ORÇAMENTO.Nivel=\"Serviço\"),2),0,1,2,3,4,\"S\")","v":2},{"$f":"IF(OR(C43=\"s\",C43=0),OFFSET(B43,-1,0),C43)","v":2},{"$f":"IF(OFFSET(C43,-1,0)=\"L\",1,IF(OFFSET(C43,-1,0)=1,2,IF(OR(A43=\"s\",A43=0),\"S\",IF(AND(OFFSET(C43,-1,0)=2,A43=4),3,IF(AND(OR(OFFSET(C43,-1,0)=\"s\",OFFSET(C43,-1,0)=0),A43<>\"s\",A43>OFFSET(B43,-1,0)),OFFSET(B43,-1,0),A43)))))","v":2},{"$f":"IF(OR(C43=\"S\",C43=0),0,IF(ISERROR(K43),J43,SMALL(J43:K43,1)))","v":53},{"$f":"IF($C43=1,OFFSET(E43,-1,0)+1,OFFSET(E43,-1,0))","v":1},{"$f":"IF($C43=1,0,IF($C43=2,OFFSET(F43,-1,0)+1,OFFSET(F43,-1,0)))","v":4},{"$f":"IF(AND($C43<=2,$C43<>0),0,IF($C43=3,OFFSET(G43,-1,0)+1,OFFSET(G43,-1,0)))","v":0},{"$f":"IF(AND($C43<=3,$C43<>0),0,IF($C43=4,OFFSET(H43,-1,0)+1,OFFSET(H43,-1,0)))","v":0},{"$f":"IF(AND($C43<=4,$C43<>0),0,IF(AND($C43=\"S\",$W43>0),OFFSET(I43,-1,0)+1,OFFSET(I43,-1,0)))","v":0},{"$f":"IF(OR($C43=\"S\",$C43=0),0,MATCH(0,OFFSET($D43,1,$C43,ROW($C$492)-ROW($C43)),0))","v":191},{"$f":"IF(OR($C43=\"S\",$C43=0),0,MATCH(OFFSET($D43,0,$C43)+1,OFFSET($D43,1,$C43,ROW($C$492)-ROW($C43)),0))","v":53},"F","Nível 2","Nível 2","1.4.",null,null,"INSTALAÇÕES ELÉTRICAS","-",null,null,null,null,""]
["S",2,"S",0,1,4,0,0,0,{"$f":"IF(OR($C44=\"S\",$C44=0),0,MATCH(0,OFFSET($D44,1,$C44,ROW($C$492)-ROW($C44)),0))","v":0},{"$f":"IF(OR($C44=\"S\",$C44=0),0,MATCH(OFFSET($D44,0,$C44)+1,OFFSET($D44,1,$C44,ROW($C$492)-ROW($C44)),0))","v":0},"F","Serviço","Serviço","1.4.0.0.1.","SINAPI",97661,"REMOÇÃO DE CABOS ELÉTRICOS, DE FORMA MANUAL, SEM REAPROVEITAMENTO.\nAF_12/2017","M",4000,null,null,null,""]
["S",2,"S",0,1,4,0,0,0,{"$f":"IF(OR($C45=\"S\",$C45=0),0,MATCH(0,OFFSET($D45,1,$C45,ROW($C$492)-ROW($C45)),0))","v":0},{"$f":"IF(OR($C45=\"S\",$C45=0),0,MATCH(OFFSET($D45,0,$C45)+1,OFFSET($D45,1,$C45,ROW($C$492)-ROW($C45)),0))","v":0},"F","Serviço","Serviço","1.4.0.0.2.","SINAPI",97660,"REMOÇÃO DE INTERRUPTORES/TOMADAS ELÉTRICAS, DE FORMA MANUAL, SEM\nREAPROVEITAMENTO. AF_12/2017","UN",45,null,null,null,""]
["S",2,"S",0,1,4,0,0,0,{"$f":"IF(OR($C46=\"S\",$C46=0),0,MATCH(0,OFFSET($D46,1,$C46,ROW($C$492)-ROW($C46)),0))","v":0},{"$f":"IF(OR($C46=\"S\",$C46=0),0,MATCH(OFFSET($D46,0,$C46)+1,OFFSET($D46,1,$C46,ROW($C$492)-ROW($C46)),0))","v":0},"F","Serviço","Serviço","1.4.0.0.3.","SINAPI",97665,"REMOÇÃO DE LUMINÁRIAS, DE FORMA MANUAL, SEM REAPROVEITAMENTO.\nAF_12/2017","UN",30,null,null,null,""]
["S",2,"S",0,1,4,0,0,0,{"$f":"IF(OR($C47=\"S\",$C47=0),0,MATCH(0,OFFSET($D47,1,$C47,ROW($C$492)-ROW($C47)),0))","v":0},{"$f":"IF(OR($C47=\"S\",$C47=0),0,MATCH(OFFSET($D47,0,$C47)+1,OFFSET($D47,1,$C47,ROW($C$492)-ROW($C47)),0))","v":0},"F","Serviço","Serviço","1.4.0.0.4.","AGETOP",70351,"BRACADEIRA METALICA TIPO \"U\" DIAM. 3/4\"","Un    ",30,null,null,null,""]
["S",2,"S",0,1,4,0,0,0,{"$f":"IF(OR($C48=\"S\",$C48=0),0,MATCH(0,OFFSET($D48,1,$C48,ROW($C$492)-ROW($C48)),0))","v":0},{"$f":"IF(OR($C48=\"S\",$C48=0),0,MATCH(OFFSET($D48,0,$C48)+1,OFFSET($D48,1,$C48,ROW($C$492)-ROW($C48)),0))","v":0},"F","Serviço","Serviço","1.4.0.0.5.","AGETOP",70352,"BRACADEIRA METALICA TIPO \"U\" DIAM. 1\"","Un    ",20,null,null,null,""]
["S",2,"S",0,1,4,0,0,0,{"$f":"IF(OR($C49=\"S\",$C49=0),0,MATCH(0,OFFSET($D49,1,$C49,ROW($C$492)-ROW($C49)),0))","v":0},{"$f":"IF(OR($C49=\"S\",$C49=0),0,MATCH(OFFSET($D49,0,$C49)+1,OFFSET($D49,1,$C49,ROW($C$492)-ROW($C49)),0))","v":0},"F","Serviço","Serviço","1.4.0.0.6.","AGETOP",70353,"BRACADEIRA METALICA TIPO \"U\" DIAM. 1.1/4\"","Un    ",10,null,null,null,""]
["S",2,"S",0,1,4,0,0,0,{"$f":"IF(OR($C50=\"S\",$C50=0),0,MATCH(0,OFFSET($D50,1,$C50,ROW($C$492)-ROW($C50)),0))","v":0},{"$f":"IF(OR($C50=\"S\",$C50=0),0,MATCH(OFFSET($D50,0,$C50)+1,OFFSET($D50,1,$C50,ROW($C$492)-ROW($C50)),0))","v":0},"F","Serviço","Serviço","1.4.0.0.7.","AGETOP",70354,"BRACADEIRA METALICA TIPO \"U\" DIAM. 1.1/2\"","Un    ",10,null,null,null,""]
["S",2,"S",0,1,4,0,0,0,{"$f":"IF(OR($C51=\"S\",$C51=0),0,MATCH(0,OFFSET($D51,1,$C51,ROW($C$492)-ROW($C51)),0))","v":0},{"$f":"IF(OR($C51=\"S\",$C51=0),0,MATCH(OFFSET($D51,0,$C51)+1,OFFSET($D51,1,$C51,ROW($C$492)-ROW($C51)),0))","v":0},"F","Serviço","Serviço","1.4.0.0.8.","AGETOP",70355,"BRACADEIRA METALICA TIPO \"U\" DIAM. 2\"","Un    ",10,null,null,null,""]
["S",2,"S",0,1,4,0,0,0,{"$f":"IF(OR($C52=\"S\",$C52=0),0,MATCH(0,OFFSET($D52,1,$C52,ROW($C$492)-ROW($C52)),0))","v":0},{"$f":"IF(OR($C52=\"S\",$C52=0),0,MATCH(OFFSET($D52,0,$C52)+1,OFFSET($D52,1,$C52,ROW($C$492)-ROW($C52)),0))","v":0},"F","Serviço","Serviço","1.4.0.0.9.","AGETOP",70421,"BUCHA E ARRUELA METALICA DIAM. 3/4\"","PR    ",30,null,null,null,""]
["S",2,"S",0,1,4,0,0,0,{"$f":"IF(OR($C53=\"S\",$C53=0),0,MATCH(0,OFFSET($D53,1,$C53,ROW($C$492)-ROW($C53)),0))","v":0},{"$f":"IF(OR($C53=\"S\",$C53=0),0,MATCH(OFFSET($D53,0,$C53)+1,OFFSET($D53,1,$C53,ROW($C$492)-ROW($C53)),0))","v":0},"F","Serviço","Serviço","1.4.0.0.10.","AGETOP",70422,"BUCHA E ARRUELA METALICA DIAM. 1\"","PR    ",20,null,null,null,""]
["S",2,"S",0,1,4,0,0,0,{"$f":"IF(OR($C54=\"S\",$C54=0),0,MATCH(0,OFFSET($D54,1,$C54,ROW($C$492)-ROW($C54)),0))","v":0},{"$f":"IF(OR($C54=\"S\",$C54=0),0,MATCH(OFFSET($D54,0,$C54)+1,OFFSET($D54,1,$C54,ROW($C$492)-ROW($C54)),0))","v":0},"F","Serviço","Serviço","1.4.0.0.11.","AGETOP",70423,"BUCHA E ARRUELA METALICA DIAM. 1.1/4\"","PR    ",10,null,null,null,""]
["S",2,"S",0,1,4,0,0,0,{"$f":"IF(OR($C55=\"S\",$C55=0),0,MATCH(0,OFFSET($D55,1,$C55,ROW($C$492)-ROW($C55)),0))","v":0},{"$f":"IF(OR($C55=\"S\",$C55=0),0,MATCH(OFFSET($D55,0,$C55)+1,OFFSET($D55,1,$C55,ROW($C$492)-ROW($C55)),0))","v":0},"F","Serviço","Serviço","1.4.0.0.12.","AGETOP",70424,"BUCHA E ARRUELA METALICA DIAM. 1.1/2\"","PR    ",10,null,null,null,""]
["S",2,"S",0,1,4,0,0,0,{"$f":"IF(OR($C56=\"S\",$C56=0),0,MATCH(0,OFFSET($D56,1,$C56,ROW($C$492)-ROW($C56)),0))","v":0},{"$f":"IF(OR($C56=\"S\",$C56=0),0,MATCH(OFFSET($D56,0,$C56)+1,OFFSET($D56,1,$C56,ROW($C$492)-ROW($C56)),0))","v":0},"F","Serviço","Serviço","1.4.0.0.13.","AGETOP",70425,"BUCHA E ARRUELA METALICA DIAM. 2\"","PR    ",10,null,null,null,""]
["S",2,"S",0,1,4,0,0,0,{"$f":"IF(OR($C57=\"S\",$C57=0),0,MATCH(0,OFFSET($D57,1,$C57,ROW($C$492)-ROW($C57)),0))","v":0},{"$f":"IF(OR($C57=\"S\",$C57=0),0,MATCH(OFFSET($D57,0,$C57)+1,OFFSET($D57,1,$C57,ROW($C$492)-ROW($C57)),0))","v":0},"F","Serviço","Serviço","1.4.0.0.14.","SINAPI",92980,"CABO DE COBRE FLEXÍVEL ISOLADO, 10 MM², ANTI-CHAMA 0,6/1,0 KV, PARA\nDISTRIBUIÇÃO - FORNECIMENTO E INSTALAÇÃO. AF_12/2015","M",50,null,null,null,""]
["S",2,"S",0,1,4,0,0,0,{"$f":"IF(OR($C58=\"S\",$C58=0),0,MATCH(0,OFFSET($D58,1,$C58,ROW($C$492)-ROW($C58)),0))","v":0},{"$f":"IF(OR($C58=\"S\",$C58=0),0,MATCH(OFFSET($D58,0,$C58)+1,OFFSET($D58,1,$C58,ROW($C$492)-ROW($C58)),0))","v":0},"F","Serviço","Serviço","1.4.0.0.15.","SINAPI",92982,"CABO DE COBRE FLEXÍVEL ISOLADO, 16 MM², ANTI-CHAMA 0,6/1,0 KV, PARA\nDISTRIBUIÇÃO - FORNECIMENTO E INSTALAÇÃO. AF_12/2015","M",15,null,null,null,""]
["S",2,"S",0,1,4,0,0,0,{"$f":"IF(OR($C59=\"S\",$C59=0),0,MATCH(0,OFFSET($D59,1,$C59,ROW($C$492)-ROW($C59)),0))","v":0},{"$f":"IF(OR($C59=\"S\",$C59=0),0,MATCH(OFFSET($D59,0,$C59)+1,OFFSET($D59,1,$C59,ROW($C$492)-ROW($C59)),0))","v":0},"F","Serviço","Serviço","1.4.0.0.16.","SINAPI",92984,"CABO DE COBRE FLEXÍVEL ISOLADO, 25 MM², ANTI-CHAMA 0,6/1,0 KV, PARA\nDISTRIBUIÇÃO - FORNECIMENTO E INSTALAÇÃO. AF_12/2015","M",60,null,null,null,"Referência: AGETOP - 70511"]
["S",2,"S",0,1,4,0,0,0,{"$f":"IF(OR($C60=\"S\",$C60=0),0,MATCH(0,OFFSET($D60,1,$C60,ROW($C$492)-ROW($C60)),0))","v":0},{"$f":"IF(OR($C60=\"S\",$C60=0),0,MATCH(OFFSET($D60,0,$C60)+1,OFFSET($D60,1,$C60,ROW($C$492)-ROW($C60)),0))","v":0},"F","Serviço","Serviço","1.4.0.0.17.","SINAPI",96971,"CORDOALHA DE COBRE NU 16 MM², NÃO ENTERRADA, COM ISOLADOR -\nFORNECIMENTO E INSTALAÇÃO. AF_12/2017","M",45,null,null,null,"Referência: AGETOP - 70541"]
[{"$f":"CHOOSE(1+LOG(1+2*(ORÇAMENTO.Nivel=\"Nível 1\")+4*(ORÇAMENTO.Nivel=\"Nível 2\")+8*(ORÇAMENTO.Nivel=\"Nível 3\")+16*(ORÇAMENTO.Nivel=\"Nível 4\")+32*(ORÇAMENTO.Nivel=\"Serviço\"),2),0,1,2,3,4,\"S\")","v":"S"},2,"S",0,1,4,0,0,{"$f":"IF(AND($C61<=4,$C61<>0),0,IF(AND($C61=\"S\",$W61>0),OFFSET(I61,-1,0)+1,OFFSET(I61,-1,0)))","v":0},{"$f":"IF(OR($C61=\"S\",$C61=0),0,MATCH(0,OFFSET($D61,1,$C61,ROW($C$492)-ROW($C61)),0))","v":0},{"$f":"IF(OR($C61=\"S\",$C61=0),0,MATCH(OFFSET($D61,0,$C61)+1,OFFSET($D61,1,$C61,ROW($C$492)-ROW($C61)),0))","v":0},"F","Serviço","Serviço","1.4.0.0.18.","SINAPI",91927,"CABO DE COBRE FLEXÍVEL ISOLADO, 2,5 MM², ANTI-CHAMA 0,6/1,0 KV, PARA CIRCUITOS TERMINAIS - FORNECIMENTO E INSTALAÇÃO. AF_12/2015","M",4000,null,null,null,"Referência: AGETOP - 70581"]
["S",2,"S",0,1,4,0,0,0,{"$f":"IF(OR($C62=\"S\",$C62=0),0,MATCH(0,OFFSET($D62,1,$C62,ROW($C$492)-ROW($C62)),0))","v":0},{"$f":"IF(OR($C62=\"S\",$C62=0),0,MATCH(OFFSET($D62,0,$C62)+1,OFFSET($D62,1,$C62,ROW($C$492)-ROW($C62)),0))","v":0},"F","Serviço","Serviço","1.4.0.0.19.","SINAPI",91929,"CABO DE COBRE FLEXÍVEL ISOLADO, 4 MM², ANTI-CHAMA 0,6/1,0 KV, PARA CIRCUITOS TERMINAIS - FORNECIMENTO E INSTALAÇÃO. AF_12/2015","M",2000,null,null,null,"Referência: AGETOP - 70582"]
["S",2,"S",0,1,4,0,0,0,{"$f":"IF(OR($C63=\"S\",$C63=0),0,MATCH(0,OFFSET($D63,1,$C63,ROW($C$492)-ROW($C63)),0))","v":0},{"$f":"IF(OR($C63=\"S\",$C63=0),0,MATCH(OFFSET($D63,0,$C63)+1,OFFSET($D63,1,$C63,ROW($C$492)-ROW($C63)),0))","v":0},"F","Serviço","Serviço","1.4.0.0.20.","SINAPI",91931,"CABO DE COBRE FLEXÍVEL ISOLADO, 6 MM², ANTI-CHAMA 0,6/1,0 KV, PARA CIRCUITOS TERMINAIS - FORNECIMENTO E INSTALAÇÃO. AF_12/2015","M",50,null,null,null,"Referência: AGETOP - 70583"]
["S",2,"S",0,{"$f":"IF($C64=1,OFFSET(E64,-1,0)+1,OFFSET(E64,-1,0))","v":1},{"$f":"IF($C64=1,0,IF($C64=2,OFFSET(F64,-1,0)+1,OFFSET(F64,-1,0)))","v":4},{"$f":"IF(AND($C64<=2,$C64<>0),0,IF($C64=3,OFFSET(G64,-1,0)+1,OFFSET(G64,-1,0)))","v":0},{"$f":"IF(AND($C64<=3,$C64<>0),0,IF($C64=4,OFFSET(H64,-1,0)+1,OFFSET(H64,-1,0)))","v":0},0,{"$f":"IF(OR($C64=\"S\",$C64=0),0,MATCH(0,OFFSET($D64,1,$C64,ROW($C$492)-ROW($C64)),0))","v":0},{"$f":"IF(OR($C64=\"S\",$C64=0),0,MATCH(OFFSET($D64,0,$C64)+1,OFFSET($D64,1,$C64,ROW($C$492)-ROW($C64)),0))","v":0},"F","Serviço","Serviço","1.4.0.0.21.","SINAPI",92868,"CAIXA RETANGULAR 4\" X 2\" MÉDIA (1,30 M DO PISO), METÁLICA, INSTALADA EM\nPAREDE - FORNECIMENTO E INSTALAÇÃO. AF_12/2015","UN",10,null,null,null,"Referência: AGETOP - 70691"]
["S",2,"S",0,1,4,0,0,0,{"$f":"IF(OR($C65=\"S\",$C65=0),0,MATCH(0,OFFSET($D65,1,$C65,ROW($C$492)-ROW($C65)),0))","v":0},{"$f":"IF(OR($C65=\"S\",$C65=0),0,MATCH(OFFSET($D65,0,$C65)+1,OFFSET($D65,1,$C65,ROW($C$492)-ROW($C65)),0))","v":0},"F","Serviço","Serviço","1.4.0.0.22.","SINAPI",97893,"CAIXA ENTERRADA ELÉTRICA RETANGULAR, EM ALVENARIA COM BLOCOS DE CONCRETO, FUNDO COM BRITA, DIMENSÕES INTERNAS: 0,8X0,8X0,6 M. AF_05/2018","UN",2,null,null,null,""]
["S",2,"S",0,1,4,0,0,0,{"$f":"IF(OR($C66=\"S\",$C66=0),0,MATCH(0,OFFSET($D66,1,$C66,ROW($C$492)-ROW($C66)),0))","v":0},{"$f":"IF(OR($C66=\"S\",$C66=0),0,MATCH(OFFSET($D66,0,$C66)+1,OFFSET($D66,1,$C66,ROW($C$492)-ROW($C66)),0))","v":0},"F","Serviço","Serviço","1.4.0.0.23.","AGETOP",70930,"CONDULETE METÁLICO - ADAPTADOR DE SAÍDA 3/4\"","un    ",10,null,null,null,""]
["S",2,"S",0,1,4,0,0,0,{"$f":"IF(OR($C67=\"S\",$C67=0),0,MATCH(0,OFFSET($D67,1,$C67,ROW($C$492)-ROW($C67)),0))","v":0},{"$f":"IF(OR($C67=\"S\",$C67=0),0,MATCH(OFFSET($D67,0,$C67)+1,OFFSET($D67,1,$C67,ROW($C$492)-ROW($C67)),0))","v":0},"F","Serviço","Serviço","1.4.0.0.24.","SINAPI",91902,"CURVA 90 GRAUS PARA ELETRODUTO, PVC, ROSCÁVEL, DN 25 MM (3/4\"), PARA CIRCUITOS TERMINAIS, INSTALADA EM LAJE - FORNECIMENTO E INSTALAÇÃO. AF_12/2015","UN",30,null,null,null,"Referência: AGETOP - 71141"]
["S",2,"S",0,1,4,0,0,0,{"$f":"IF(OR($C68=\"S\",$C68=0),0,MATCH(0,OFFSET($D68,1,$C68,ROW($C$492)-ROW($C68)),0))","v":0},{"$f":"IF(OR($C68=\"S\",$C68=0),0,MATCH(OFFSET($D68,0,$C68)+1,OFFSET($D68,1,$C68,ROW($C$492)-ROW($C68)),0))","v":0},"F","Serviço","Serviço","1.4.0.0.25.","SINAPI",91905,"CURVA 90 GRAUS PARA ELETRODUTO, PVC, ROSCÁVEL, DN 32 MM (1\"), PARA CIRCUITOS TERMINAIS, INSTALADA EM LAJE - FORNECIMENTO E INSTALAÇÃO. AF_12/2015","UN",20,null,null,null,"Referência: AGETOP - 71142"]
["S",2,"S",0,1,4,0,0,0,{"$f":"IF(OR($C69=\"S\",$C69=0),0,MATCH(0,OFFSET($D69,1,$C69,ROW($C$492)-ROW($C69)),0))","v":0},{"$f":"IF(OR($C69=\"S\",$C69=0),0,MATCH(OFFSET($D69,0,$C69)+1,OFFSET($D69,1,$C69,ROW($C$492)-ROW($C69)),0))","v":0},"F","Serviço","Serviço","1.4.0.0.26.","SINAPI",93653,"DISJUNTOR MONOPOLAR TIPO DIN, CORRENTE NOMINAL DE 10A - FORNECIMENTO E\nINSTALAÇÃO. AF_04/2016","UN",10,null,null,null,""]
["S",{"$f":"IF(OR(C70=\"s\",C70=0),OFFSET(B70,-1,0),C70)","v":2},{"$f":"IF(OFFSET(C70,-1,0)=\"L\",1,IF(OFFSET(C70,-1,0)=1,2,IF(OR(A70=\"s\",A70=0),\"S\",IF(AND(OFFSET(C70,-1,0)=2,A70=4),3,IF(AND(OR(OFFSET(C70,-1,0)=\"s\",OFFSET(C70,-1,0)=0),A70<>\"s\",A70>OFFSET(B70,-1,0)),OFFSET(B70,-1,0),A70)))))","v":"S"},{"$f":"IF(OR(C70=\"S\",C70=0),0,IF(ISERROR(K70),J70,SMALL(J70:K70,1)))","v":0},1,4,0,0,0,{"$f":"IF(OR($C70=\"S\",$C70=0),0,MATCH(0,OFFSET($D70,1,$C70,ROW($C$492)-ROW($C70)),0))","v":0},{"$f":"IF(OR($C70=\"S\",$C70=0),0,MATCH(OFFSET($D70,0,$C70)+1,OFFSET($D70,1,$C70,ROW($C$492)-ROW($C70)),0))","v":0},"F","Serviço","Serviço","1.4.0.0.27.","SINAPI",93654,"DISJUNTOR MONOPOLAR TIPO DIN, CORRENTE NOMINAL DE 16A - FORNECIMENTO E\nINSTALAÇÃO. AF_04/2016","UN",16,null,null,null,""]
["S",2,"S",0,1,4,0,0,0,{"$f":"IF(OR($C71=\"S\",$C71=0),0,MATCH(0,OFFSET($D71,1,$C71,ROW($C$492)-ROW($C71)),0))","v":0},{"$f":"IF(OR($C71=\"S\",$C71=0),0,MATCH(OFFSET($D71,0,$C71)+1,OFFSET($D71,1,$C71,ROW($C$492)-ROW($C71)),0))","v":0},"F","Serviço","Serviço","1.4.0.0.28.","SINAPI",93656,"DISJUNTOR MONOPOLAR TIPO DIN, CORRENTE NOMINAL DE 25A - FORNECIMENTO E\nINSTALAÇÃO. AF_04/2016","UN",10,null,null,null,""]
["S",2,"S",0,1,4,0,0,0,{"$f":"IF(OR($C72=\"S\",$C72=0),0,MATCH(0,OFFSET($D72,1,$C72,ROW($C$492)-ROW($C72)),0))","v":0},{"$f":"IF(OR($C72=\"S\",$C72=0),0,MATCH(OFFSET($D72,0,$C72)+1,OFFSET($D72,1,$C72,ROW($C$492)-ROW($C72)),0))","v":0},"F","Serviço","Serviço","1.4.0.0.29.","SINAPI",93671,"DISJUNTOR TRIPOLAR TIPO DIN, CORRENTE NOMINAL DE 32A - FORNECIMENTO E\nINSTALAÇÃO. AF_04/2016","UN",4,null,null,null,"Referência: AGETOP - 71173"]
["S",2,"S",0,1,4,0,0,0,{"$f":"IF(OR($C73=\"S\",$C73=0),0,MATCH(0,OFFSET($D73,1,$C73,ROW($C$492)-ROW($C73)),0))","v":0},{"$f":"IF(OR($C73=\"S\",$C73=0),0,MATCH(OFFSET($D73,0,$C73)+1,OFFSET($D73,1,$C73,ROW($C$492)-ROW($C73)),0))","v":0},"F","Serviço","Serviço","1.4.0.0.30.","SINAPI",93673,"DISJUNTOR TRIPOLAR TIPO DIN, CORRENTE NOMINAL DE 50A - FORNECIMENTO E\nINSTALAÇÃO. AF_04/2016","UN",4,null,null,null,"Referência: AGETOP - 71174"]
["S",2,"S",0,1,4,0,0,0,{"$f":"IF(OR($C74=\"S\",$C74=0),0,MATCH(0,OFFSET($D74,1,$C74,ROW($C$492)-ROW($C74)),0))","v":0},{"$f":"IF(OR($C74=\"S\",$C74=0),0,MATCH(OFFSET($D74,0,$C74)+1,OFFSET($D74,1,$C74,ROW($C$492)-ROW($C74)),0))","v":0},"F","Serviço","Serviço","1.4.0.0.31.","SINAPI","74130/5","DISJUNTOR TERMOMAGNETICO TRIPOLAR PADRAO NEMA (AMERICANO) 60 A 100A\n240V, FORNECIMENTO E INSTALACAO","UN",2,null,null,null,""]
["S",2,"S",0,1,4,0,0,0,{"$f":"IF(OR($C75=\"S\",$C75=0),0,MATCH(0,OFFSET($D75,1,$C75,ROW($C$492)-ROW($C75)),0))","v":0},{"$f":"IF(OR($C75=\"S\",$C75=0),0,MATCH(OFFSET($D75,0,$C75)+1,OFFSET($D75,1,$C75,ROW($C$492)-ROW($C75)),0))","v":0},"F","Serviço","Serviço","1.4.0.0.32.","AGETOP",71184,"DISPOSITIVO DE PROTEÇÃO CONTRA SURTOS (D.P.S.) 275V DE 8 A 40KA","Un    ",3,null,null,null,""]
["S",2,"S",0,1,4,0,0,0,{"$f":"IF(OR($C76=\"S\",$C76=0),0,MATCH(0,OFFSET($D76,1,$C76,ROW($C$492)-ROW($C76)),0))","v":0},{"$f":"IF(OR($C76=\"S\",$C76=0),0,MATCH(OFFSET($D76,0,$C76)+1,OFFSET($D76,1,$C76,ROW($C$492)-ROW($C76)),0))","v":0},"F","Serviço","Serviço","1.4.0.0.33.","SINAPI",91871,"ELETRODUTO RÍGIDO ROSCÁVEL, PVC, DN 25 MM (3/4\"), PARA CIRCUITOS TERMINAIS, INSTALADO EM PAREDE - FORNECIMENTO E INSTALAÇÃO. AF_12/2015","M",90,null,null,null,"Referência: AGETOP - 71201"]
["S",2,"S",0,1,4,0,0,0,{"$f":"IF(OR($C77=\"S\",$C77=0),0,MATCH(0,OFFSET($D77,1,$C77,ROW($C$492)-ROW($C77)),0))","v":0},{"$f":"IF(OR($C77=\"S\",$C77=0),0,MATCH(OFFSET($D77,0,$C77)+1,OFFSET($D77,1,$C77,ROW($C$492)-ROW($C77)),0))","v":0},"F","Serviço","Serviço","1.4.0.0.34.","SINAPI",91872,"ELETRODUTO RÍGIDO ROSCÁVEL, PVC, DN 32 MM (1\"), PARA CIRCUITOS TERMINAIS, INSTALADO EM PAREDE - FORNECIMENTO E INSTALAÇÃO. AF_12/2015","M",60,null,null,null,"Referência: AGETOP - 71202"]
["S",2,"S",0,1,4,0,0,0,{"$f":"IF(OR($C78=\"S\",$C78=0),0,MATCH(0,OFFSET($D78,1,$C78,ROW($C$492)-ROW($C78)),0))","v":0},{"$f":"IF(OR($C78=\"S\",$C78=0),0,MATCH(OFFSET($D78,0,$C78)+1,OFFSET($D78,1,$C78,ROW($C$492)-ROW($C78)),0))","v":0},"F","Serviço","Serviço","1.4.0.0.35.","SINAPI",93008,"ELETRODUTO RÍGIDO ROSCÁVEL, PVC, DN 50 MM (1 1/2\") - FORNECIMENTO E\nINSTALAÇÃO. AF_12/2015","M",30,null,null,null,""]
["S",2,"S",0,1,4,0,0,0,{"$f":"IF(OR($C79=\"S\",$C79=0),0,MATCH(0,OFFSET($D79,1,$C79,ROW($C$492)-ROW($C79)),0))","v":0},{"$f":"IF(OR($C79=\"S\",$C79=0),0,MATCH(OFFSET($D79,0,$C79)+1,OFFSET($D79,1,$C79,ROW($C$492)-ROW($C79)),0))","v":0},"F","Serviço","Serviço","1.4.0.0.36.","SINAPI",93009,"ELETRODUTO RÍGIDO ROSCÁVEL, PVC, DN 60 MM (2\") - FORNECIMENTO E\nINSTALAÇÃO. AF_12/2015","M",60,null,null,null,""]
["S",2,"S",0,1,4,0,0,0,{"$f":"IF(OR($C80=\"S\",$C80=0),0,MATCH(0,OFFSET($D80,1,$C80,ROW($C$492)-ROW($C80)),0))","v":0},{"$f":"IF(OR($C80=\"S\",$C80=0),0,MATCH(OFFSET($D80,0,$C80)+1,OFFSET($D80,1,$C80,ROW($C$492)-ROW($C80)),0))","v":0},"F","Serviço","Serviço","1.4.0.0.37.","AGETOP",71321,"FITA DE AUTO FUSAO, ROLO E 10,00 MM","Un    ",5,null,null,null,""]
["S",2,"S",0,1,4,0,0,0,{"$f":"IF(OR($C81=\"S\",$C81=0),0,MATCH(0,OFFSET($D81,1,$C81,ROW($C$492)-ROW($C81)),0))","v":0},{"$f":"IF(OR($C81=\"S\",$C81=0),0,MATCH(OFFSET($D81,0,$C81)+1,OFFSET($D81,1,$C81,ROW($C$492)-ROW($C81)),0))","v":0},"F","Serviço","Serviço","1.4.0.0.38.","AGETOP",71331,"FITA ISOLANTE, ROLO DE 20,00 M","Un    ",15,null,null,null,""]
["S",2,"S",0,1,4,0,0,0,{"$f":"IF(OR($C82=\"S\",$C82=0),0,MATCH(0,OFFSET($D82,1,$C82,ROW($C$492)-ROW($C82)),0))","v":0},{"$f":"IF(OR($C82=\"S\",$C82=0),0,MATCH(OFFSET($D82,0,$C82)+1,OFFSET($D82,1,$C82,ROW($C$492)-ROW($C82)),0))","v":0},"F","Serviço","Serviço","1.4.0.0.39.","AGETOP",71381,"HASTE REV.COBRE(COPPERWELD)  5/8\" X 3,00 M C/CONECTOR","Un    ",3,null,null,null,""]
["S",2,"S",0,1,4,0,0,0,{"$f":"IF(OR($C83=\"S\",$C83=0),0,MATCH(0,OFFSET($D83,1,$C83,ROW($C$492)-ROW($C83)),0))","v":0},{"$f":"IF(OR($C83=\"S\",$C83=0),0,MATCH(OFFSET($D83,0,$C83)+1,OFFSET($D83,1,$C83,ROW($C$492)-ROW($C83)),0))","v":0},"F","Serviço","Serviço","1.4.0.0.40.","SINAPI",91953,"INTERRUPTOR SIMPLES (1 MÓDULO), 10A/250V, INCLUINDO SUPORTE E PLACA -\nFORNECIMENTO E INSTALAÇÃO. AF_12/2015","UN",10,null,null,null,"Referência: AGETOP - 71440"]
["S",2,"S",0,1,4,0,0,0,{"$f":"IF(OR($C84=\"S\",$C84=0),0,MATCH(0,OFFSET($D84,1,$C84,ROW($C$492)-ROW($C84)),0))","v":0},{"$f":"IF(OR($C84=\"S\",$C84=0),0,MATCH(OFFSET($D84,0,$C84)+1,OFFSET($D84,1,$C84,ROW($C$492)-ROW($C84)),0))","v":0},"F","Serviço","Serviço","1.4.0.0.41.","COMPOSIÇÃO","COMP 387_SEE","LÂMPADA LED TUBULAR 18W","UN ",60,null,null,null,""]
["S",2,"S",0,1,4,0,0,0,{"$f":"IF(OR($C85=\"S\",$C85=0),0,MATCH(0,OFFSET($D85,1,$C85,ROW($C$492)-ROW($C85)),0))","v":0},{"$f":"IF(OR($C85=\"S\",$C85=0),0,MATCH(OFFSET($D85,0,$C85)+1,OFFSET($D85,1,$C85,ROW($C$492)-ROW($C85)),0))","v":0},"","Serviço","Serviço","-","SINAPI",97608,"LUMINÁRIA ARANDELA TIPO TARTARUGA, COM GRADE, PARA 1 LÂMPADA DE 15 W -\nFORNECIMENTO E INSTALAÇÃO. AF_11/2017","UN",null,null,null,null,""]
["S",2,"S",0,1,4,0,0,0,{"$f":"IF(OR($C86=\"S\",$C86=0),0,MATCH(0,OFFSET($D86,1,$C86,ROW($C$492)-ROW($C86)),0))","v":0},{"$f":"IF(OR($C86=\"S\",$C86=0),0,MATCH(OFFSET($D86,0,$C86)+1,OFFSET($D86,1,$C86,ROW($C$492)-ROW($C86)),0))","v":0},"F","Serviço","Serviço","1.4.0.0.42.","SINAPI","73953/4","LUMINÁRIAS TIPO CALHA, DE SOBREPOR, COM REATORES DE PARTIDA RÁPIDA E LÂMPADAS FLUORESCENTES 2X2X18W, COMPLETAS, FORNECIMENTO E INSTALAÇÃO","UN",30,null,null,null,""]
["S",2,"S",0,1,4,0,0,0,{"$f":"IF(OR($C87=\"S\",$C87=0),0,MATCH(0,OFFSET($D87,1,$C87,ROW($C$492)-ROW($C87)),0))","v":0},{"$f":"IF(OR($C87=\"S\",$C87=0),0,MATCH(OFFSET($D87,0,$C87)+1,OFFSET($D87,1,$C87,ROW($C$492)-ROW($C87)),0))","v":0},"F","Serviço","Serviço","1.4.0.0.43.","SINAPI",91884,"LUVA PARA ELETRODUTO, PVC, ROSCÁVEL, DN 25 MM (3/4\"), PARA CIRCUITOS TERMINAIS, INSTALADA EM PAREDE - FORNECIMENTO E INSTALAÇÃO. AF_12/2015","UN",30,null,null,null,"Referência: AGETOP - 71741"]
["S",2,"S",0,1,4,0,0,0,{"$f":"IF(OR($C88=\"S\",$C88=0),0,MATCH(0,OFFSET($D88,1,$C88,ROW($C$492)-ROW($C88)),0))","v":0},{"$f":"IF(OR($C88=\"S\",$C88=0),0,MATCH(OFFSET($D88,0,$C88)+1,OFFSET($D88,1,$C88,ROW($C$492)-ROW($C88)),0))","v":0},"F","Serviço","Serviço","1.4.0.0.44.","SINAPI",91885,"LUVA PARA ELETRODUTO, PVC, ROSCÁVEL, DN 32 MM (1\"), PARA CIRCUITOS TERMINAIS, INSTALADA EM PAREDE - FORNECIMENTO E INSTALAÇÃO. AF_12/2015","UN",20,null,null,null,"Referência: AGETOP - 71742"]
["S",2,"S",0,1,4,0,0,0,{"$f":"IF(OR($C89=\"S\",$C89=0),0,MATCH(0,OFFSET($D89,1,$C89,ROW($C$492)-ROW($C89)),0))","v":0},{"$f":"IF(OR($C89=\"S\",$C89=0),0,MATCH(OFFSET($D89,0,$C89)+1,OFFSET($D89,1,$C89,ROW($C$492)-ROW($C89)),0))","v":0},"F","Serviço","Serviço","1.4.0.0.45.","SINAPI",93013,"LUVA PARA ELETRODUTO, PVC, ROSCÁVEL, DN 50 MM (1 1/2\") - FORNECIMENTO E\nINSTALAÇÃO. AF_12/2015","UN",10,null,null,null,"Referência: AGETOP - 71744"]
["S",2,"S",0,1,4,0,0,0,{"$f":"IF(OR($C90=\"S\",$C90=0),0,MATCH(0,OFFSET($D90,1,$C90,ROW($C$492)-ROW($C90)),0))","v":0},{"$f":"IF(OR($C90=\"S\",$C90=0),0,MATCH(OFFSET($D90,0,$C90)+1,OFFSET($D90,1,$C90,ROW($C$492)-ROW($C90)),0))","v":0},"F","Serviço","Serviço","1.4.0.0.46.","SINAPI",93014,"LUVA PARA ELETRODUTO, PVC, ROSCÁVEL, DN 60 MM (2\") - FORNECIMENTO E\nINSTALAÇÃO. AF_12/2015","UN",10,null,null,null,"Referência: AGETOP - 71745"]
["S",2,"S",0,1,4,0,0,0,{"$f":"IF(OR($C91=\"S\",$C91=0),0,MATCH(0,OFFSET($D91,1,$C91,ROW($C$492)-ROW($C91)),0))","v":0},{"$f":"IF(OR($C91=\"S\",$C91=0),0,MATCH(OFFSET($D91,0,$C91)+1,OFFSET($D91,1,$C91,ROW($C$492)-ROW($C91)),0))","v":0},"F","Serviço","Serviço","1.4.0.0.47.","AGETOP",71824,"PADRÃO TRIFASICO 35 MM H=7 METROS","Un    ",1,null,null,null,""]
["S",2,"S",0,1,4,0,0,0,{"$f":"IF(OR($C92=\"S\",$C92=0),0,MATCH(0,OFFSET($D92,1,$C92,ROW($C$492)-ROW($C92)),0))","v":0},{"$f":"IF(OR($C92=\"S\",$C92=0),0,MATCH(OFFSET($D92,0,$C92)+1,OFFSET($D92,1,$C92,ROW($C$492)-ROW($C92)),0))","v":0},"F","Serviço","Serviço","1.4.0.0.48.","SINAPI","74131/5","QUADRO DE DISTRIBUICAO DE ENERGIA DE EMBUTIR, EM CHAPA METALICA, PARA 24 DISJUNTORES TERMOMAGNETICOS MONOPOLARES, COM BARRAMENTO TRIFASICO E NEUTRO, FORNECIMENTO E INSTALACAO","UN",2,null,null,null,""]
["S",2,"S",0,1,4,0,0,0,{"$f":"IF(OR($C93=\"S\",$C93=0),0,MATCH(0,OFFSET($D93,1,$C93,ROW($C$492)-ROW($C93)),0))","v":0},{"$f":"IF(OR($C93=\"S\",$C93=0),0,MATCH(OFFSET($D93,0,$C93)+1,OFFSET($D93,1,$C93,ROW($C$492)-ROW($C93)),0))","v":0},"F","Serviço","Serviço","1.4.0.0.49.","AGETOP",72425,"TAMPA CEGA PLASTICA RETANGULAR 4\"X2\"","Un    ",10,null,null,null,""]
["S",2,"S",0,1,4,0,0,0,{"$f":"IF(OR($C94=\"S\",$C94=0),0,MATCH(0,OFFSET($D94,1,$C94,ROW($C$492)-ROW($C94)),0))","v":0},{"$f":"IF(OR($C94=\"S\",$C94=0),0,MATCH(OFFSET($D94,0,$C94)+1,OFFSET($D94,1,$C94,ROW($C$492)-ROW($C94)),0))","v":0},"F","Serviço","Serviço","1.4.0.0.50.","SINAPI",92000,"TOMADA BAIXA DE EMBUTIR (1 MÓDULO), 2P+T 10 A, INCLUINDO SUPORTE E PLACA -\nFORNECIMENTO E INSTALAÇÃO. AF_12/2015","UN",20,null,null,null,"Referência: AGETOP - 72578"]
["S",2,"S",0,1,4,0,0,0,{"$f":"IF(OR($C95=\"S\",$C95=0),0,MATCH(0,OFFSET($D95,1,$C95,ROW($C$492)-ROW($C95)),0))","v":0},{"$f":"IF(OR($C95=\"S\",$C95=0),0,MATCH(OFFSET($D95,0,$C95)+1,OFFSET($D95,1,$C95,ROW($C$492)-ROW($C95)),0))","v":0},"F","Serviço","Serviço","1.4.0.0.51.","SINAPI",91993,"TOMADA ALTA DE EMBUTIR (1 MÓDULO), 2P+T 20 A, INCLUINDO SUPORTE E PLACA -\nFORNECIMENTO E INSTALAÇÃO. AF_12/2015","UN",15,null,null,null,"Referência: AGETOP - 72585"]
[{"$f":"CHOOSE(1+LOG(1+2*(ORÇAMENTO.Nivel=\"Nível 1\")+4*(ORÇAMENTO.Nivel=\"Nível 2\")+8*(ORÇAMENTO.Nivel=\"Nível 3\")+16*(ORÇAMENTO.Nivel=\"Nível 4\")+32*(ORÇAMENTO.Nivel=\"Serviço\"),2),0,1,2,3,4,\"S\")","v":2},{"$f":"IF(OR(C96=\"s\",C96=0),OFFSET(B96,-1,0),C96)","v":2},{"$f":"IF(OFFSET(C96,-1,0)=\"L\",1,IF(OFFSET(C96,-1,0)=1,2,IF(OR(A96=\"s\",A96=0),\"S\",IF(AND(OFFSET(C96,-1,0)=2,A96=4),3,IF(AND(OR(OFFSET(C96,-1,0)=\"s\",OFFSET(C96,-1,0)=0),A96<>\"s\",A96>OFFSET(B96,-1,0)),OFFSET(B96,-1,0),A96)))))","v":2},{"$f":"IF(OR(C96=\"S\",C96=0),0,IF(ISERROR(K96),J96,SMALL(J96:K96,1)))","v":68},{"$f":"IF($C96=1,OFFSET(E96,-1,0)+1,OFFSET(E96,-1,0))","v":1},{"$f":"IF($C96=1,0,IF($C96=2,OFFSET(F96,-1,0)+1,OFFSET(F96,-1,0)))","v":5},{"$f":"IF(AND($C96<=2,$C96<>0),0,IF($C96=3,OFFSET(G96,-1,0)+1,OFFSET(G96,-1,0)))","v":0},{"$f":"IF(AND($C96<=3,$C96<>0),0,IF($C96=4,OFFSET(H96,-1,0)+1,OFFSET(H96,-1,0)))","v":0},{"$f":"IF(AND($C96<=4,$C96<>0),0,IF(AND($C96=\"S\",$W96>0),OFFSET(I96,-1,0)+1,OFFSET(I96,-1,0)))","v":0},{"$f":"IF(OR($C96=\"S\",$C96=0),0,MATCH(0,OFFSET($D96,1,$C96,ROW($C$492)-ROW($C96)),0))","v":138},{"$f":"IF(OR($C96=\"S\",$C96=0),0,MATCH(OFFSET($D96,0,$C96)+1,OFFSET($D96,1,$C96,ROW($C$492)-ROW($C96)),0))","v":68},"F","Nível 2","Nível 2","1.5.",null,null,"INSTALAÇÕES HIDROSSANITÁRIAS","-",null,null,null,null,""]
[3,3,3,7,1,5,1,0,0,{"$f":"IF(OR($C97=\"S\",$C97=0),0,MATCH(0,OFFSET($D97,1,$C97,ROW($C$492)-ROW($C97)),0))","v":67},{"$f":"IF(OR($C97=\"S\",$C97=0),0,MATCH(OFFSET($D97,0,$C97)+1,OFFSET($D97,1,$C97,ROW($C$492)-ROW($C97)),0))","v":7},"F","Nível 3","Nível 3","1.5.1.",null,null,"PEÇAS E ACESSÓRIOS","-",null,null,null,null,""]
[4,4,4,3,1,5,1,1,0,{"$f":"IF(OR($C98=\"S\",$C98=0),0,MATCH(0,OFFSET($D98,1,$C98,ROW($C$492)-ROW($C98)),0))","v":6},{"$f":"IF(OR($C98=\"S\",$C98=0),0,MATCH(OFFSET($D98,0,$C98)+1,OFFSET($D98,1,$C98,ROW($C$492)-ROW($C98)),0))","v":3},"F","Nível 4","Nível 4","1.5.1.1.",null,null,"CAIXAS E CURVAS","-",null,null,null,null,""]
["S",4,"S",0,1,5,1,1,0,{"$f":"IF(OR($C99=\"S\",$C99=0),0,MATCH(0,OFFSET($D99,1,$C99,ROW($C$492)-ROW($C99)),0))","v":0},{"$f":"IF(OR($C99=\"S\",$C99=0),0,MATCH(OFFSET($D99,0,$C99)+1,OFFSET($D99,1,$C99,ROW($C$492)-ROW($C99)),0))","v":0},"F","Serviço","Serviço","1.5.1.1.1.","SINAPI",6171,"TAMPA DE CONCRETO ARMADO 60X60X5CM PARA CAIXA","UN",5,null,null,null,""]
["S",4,"S",0,1,5,1,1,0,{"$f":"IF(OR($C100=\"S\",$C100=0),0,MATCH(0,OFFSET($D100,1,$C100,ROW($C$492)-ROW($C100)),0))","v":0},{"$f":"IF(OR($C100=\"S\",$C100=0),0,MATCH(OFFSET($D100,0,$C100)+1,OFFSET($D100,1,$C100,ROW($C$492)-ROW($C100)),0))","v":0},"F","Serviço","Serviço","1.5.1.1.2.","AGETOP",70715,"CAIXA DE PASSAGEM 60X60X80CM FUNDO DE BRITA SEM TAMPA","Un    ",5,null,null,null,""]
[{"$f":"CHOOSE(1+LOG(1+2*(ORÇAMENTO.Nivel=\"Nível 1\")+4*(ORÇAMENTO.Nivel=\"Nível 2\")+8*(ORÇAMENTO.Nivel=\"Nível 3\")+16*(ORÇAMENTO.Nivel=\"Nível 4\")+32*(ORÇAMENTO.Nivel=\"Serviço\"),2),0,1,2,3,4,\"S\")","v":4},4,4,3,1,5,1,2,{"$f":"IF(AND($C101<=4,$C101<>0),0,IF(AND($C101=\"S\",$W101>0),OFFSET(I101,-1,0)+1,OFFSET(I101,-1,0)))","v":0},{"$f":"IF(OR($C101=\"S\",$C101=0),0,MATCH(0,OFFSET($D101,1,$C101,ROW($C$492)-ROW($C101)),0))","v":3},{"$f":"IF(OR($C101=\"S\",$C101=0),0,MATCH(OFFSET($D101,0,$C101)+1,OFFSET($D101,1,$C101,ROW($C$492)-ROW($C101)),0))","v":16},"F","Nível 4","Nível 4","1.5.1.2.",null,null,"REGISTROS","-",null,null,null,null,""]
["S",4,"S",0,{"$f":"IF($C102=1,OFFSET(E102,-1,0)+1,OFFSET(E102,-1,0))","v":1},{"$f":"IF($C102=1,0,IF($C102=2,OFFSET(F102,-1,0)+1,OFFSET(F102,-1,0)))","v":5},{"$f":"IF(AND($C102<=2,$C102<>0),0,IF($C102=3,OFFSET(G102,-1,0)+1,OFFSET(G102,-1,0)))","v":1},{"$f":"IF(AND($C102<=3,$C102<>0),0,IF($C102=4,OFFSET(H102,-1,0)+1,OFFSET(H102,-1,0)))","v":2},0,{"$f":"IF(OR($C102=\"S\",$C102=0),0,MATCH(0,OFFSET($D102,1,$C102,ROW($C$492)-ROW($C102)),0))","v":0},{"$f":"IF(OR($C102=\"S\",$C102=0),0,MATCH(OFFSET($D102,0,$C102)+1,OFFSET($D102,1,$C102,ROW($C$492)-ROW($C102)),0))","v":0},"F","Serviço","Serviço","1.5.1.2.1.","SINAPI",94499,"REGISTRO DE GAVETA BRUTO, LATÃO, ROSCÁVEL, 2 1/2,”INSTALADO EM RESERVAÇÃO DE ÁGUA DE EDIFICAÇÃO QUE POSSUA RESERVATÓRIO DE FIBRA/FIBROCIMENTO –\nFORNECIMENTO E INSTALAÇÃO. AF_06/2016","UN",1,null,null,null,"Referência: AGETOP - 80910"]
["S",4,"S",0,1,5,1,2,0,{"$f":"IF(OR($C103=\"S\",$C103=0),0,MATCH(0,OFFSET($D103,1,$C103,ROW($C$492)-ROW($C103)),0))","v":0},{"$f":"IF(OR($C103=\"S\",$C103=0),0,MATCH(OFFSET($D103,0,$C103)+1,OFFSET($D103,1,$C103,ROW($C$492)-ROW($C103)),0))","v":0},"F","Serviço","Serviço","1.5.1.2.2.","SINAPI",94498,"REGISTRO DE GAVETA BRUTO, LATÃO, ROSCÁVEL, 2,”INSTALADO EM RESERVAÇÃO DE ÁGUA DE EDIFICAÇÃO QUE POSSUA RESERVATÓRIO DE FIBRA/FIBROCIMENTO – FORNECIMENTO E INSTALAÇÃO. AF_06/2016","UN",1,null,null,null,"Referência: AGETOP - 80906"]
[3,{"$f":"IF(OR(C104=\"s\",C104=0),OFFSET(B104,-1,0),C104)","v":3},{"$f":"IF(OFFSET(C104,-1,0)=\"L\",1,IF(OFFSET(C104,-1,0)=1,2,IF(OR(A104=\"s\",A104=0),\"S\",IF(AND(OFFSET(C104,-1,0)=2,A104=4),3,IF(AND(OR(OFFSET(C104,-1,0)=\"s\",OFFSET(C104,-1,0)=0),A104<>\"s\",A104>OFFSET(B104,-1,0)),OFFSET(B104,-1,0),A104)))))","v":3},{"$f":"IF(OR(C104=\"S\",C104=0),0,IF(ISERROR(K104),J104,SMALL(J104:K104,1)))","v":43},1,5,2,0,0,{"$f":"IF(OR($C104=\"S\",$C104=0),0,MATCH(0,OFFSET($D104,1,$C104,ROW($C$492)-ROW($C104)),0))","v":60},{"$f":"IF(OR($C104=\"S\",$C104=0),0,MATCH(OFFSET($D104,0,$C104)+1,OFFSET($D104,1,$C104,ROW($C$492)-ROW($C104)),0))","v":43},"F","Nível 3","Nível 3","1.5.2.",null,null,"ÁGUA FRIA","-",null,null,null,null,""]
[4,4,4,6,1,5,2,1,0,{"$f":"IF(OR($C105=\"S\",$C105=0),0,MATCH(0,OFFSET($D105,1,$C105,ROW($C$492)-ROW($C105)),0))","v":42},{"$f":"IF(OR($C105=\"S\",$C105=0),0,MATCH(OFFSET($D105,0,$C105)+1,OFFSET($D105,1,$C105,ROW($C$492)-ROW($C105)),0))","v":6},"F","Nível 4","Nível 4","1.5.2.1.",null,null,"TUBOS DE PVC SOLDÁVEL","-",null,null,null,null,""]
["S",4,"S",0,1,5,2,1,0,{"$f":"IF(OR($C106=\"S\",$C106=0),0,MATCH(0,OFFSET($D106,1,$C106,ROW($C$492)-ROW($C106)),0))","v":0},{"$f":"IF(OR($C106=\"S\",$C106=0),0,MATCH(OFFSET($D106,0,$C106)+1,OFFSET($D106,1,$C106,ROW($C$492)-ROW($C106)),0))","v":0},"F","Serviço","Serviço","1.5.2.1.1.","SINAPI",89402,"TUBO, PVC, SOLDÁVEL, DN 25MM, INSTALADO EM RAMAL DE DISTRIBUIÇÃO DE ÁGUA\n- FORNECIMENTO E INSTALAÇÃO. AF_12/2014","M",6,null,null,null,"Referência: AGETOP - 81003"]
["S",4,"S",0,1,5,2,1,0,{"$f":"IF(OR($C107=\"S\",$C107=0),0,MATCH(0,OFFSET($D107,1,$C107,ROW($C$492)-ROW($C107)),0))","v":0},{"$f":"IF(OR($C107=\"S\",$C107=0),0,MATCH(OFFSET($D107,0,$C107)+1,OFFSET($D107,1,$C107,ROW($C$492)-ROW($C107)),0))","v":0},"F","Serviço","Serviço","1.5.2.1.2.","SINAPI",89447,"TUBO, PVC, SOLDÁVEL, DN 32MM, INSTALADO EM PRUMADA DE ÁGUA -\nFORNECIMENTO E INSTALAÇÃO. AF_12/2014","M",12,null,null,null,""]
["S",4,"S",0,1,5,2,1,0,{"$f":"IF(OR($C108=\"S\",$C108=0),0,MATCH(0,OFFSET($D108,1,$C108,ROW($C$492)-ROW($C108)),0))","v":0},{"$f":"IF(OR($C108=\"S\",$C108=0),0,MATCH(OFFSET($D108,0,$C108)+1,OFFSET($D108,1,$C108,ROW($C$492)-ROW($C108)),0))","v":0},"F","Serviço","Serviço","1.5.2.1.3.","SINAPI",89449,"TUBO, PVC, SOLDÁVEL, DN 50MM, INSTALADO EM PRUMADA DE ÁGUA -\nFORNECIMENTO E INSTALAÇÃO. AF_12/2014","M",6,null,null,null,""]
["S",4,"S",0,1,5,2,1,0,{"$f":"IF(OR($C109=\"S\",$C109=0),0,MATCH(0,OFFSET($D109,1,$C109,ROW($C$492)-ROW($C109)),0))","v":0},{"$f":"IF(OR($C109=\"S\",$C109=0),0,MATCH(OFFSET($D109,0,$C109)+1,OFFSET($D109,1,$C109,ROW($C$492)-ROW($C109)),0))","v":0},"F","Serviço","Serviço","1.5.2.1.4.","SINAPI",89450,"TUBO, PVC, SOLDÁVEL, DN 60MM, INSTALADO EM PRUMADA DE ÁGUA -\nFORNECIMENTO E INSTALAÇÃO. AF_12/2014","M",78,null,null,null,""]
["S",4,"S",0,1,5,2,1,0,{"$f":"IF(OR($C110=\"S\",$C110=0),0,MATCH(0,OFFSET($D110,1,$C110,ROW($C$492)-ROW($C110)),0))","v":0},{"$f":"IF(OR($C110=\"S\",$C110=0),0,MATCH(OFFSET($D110,0,$C110)+1,OFFSET($D110,1,$C110,ROW($C$492)-ROW($C110)),0))","v":0},"F","Serviço","Serviço","1.5.2.1.5.","SINAPI",89451,"TUBO, PVC, SOLDÁVEL, DN 75MM, INSTALADO EM PRUMADA DE ÁGUA -\nFORNECIMENTO E INSTALAÇÃO. AF_12/2014","M",12,null,null,null,""]
[4,4,4,6,1,5,2,2,0,{"$f":"IF(OR($C111=\"S\",$C111=0),0,MATCH(0,OFFSET($D111,1,$C111,ROW($C$492)-ROW($C111)),0))","v":36},{"$f":"IF(OR($C111=\"S\",$C111=0),0,MATCH(OFFSET($D111,0,$C111)+1,OFFSET($D111,1,$C111,ROW($C$492)-ROW($C111)),0))","v":6},"F","Nível 4","Nível 4","1.5.2.2.",null,null,"ADAPTADORES DE PVC SOLDÁVEL","-",null,null,null,null,""]
["S",4,"S",0,1,5,2,2,0,{"$f":"IF(OR($C112=\"S\",$C112=0),0,MATCH(0,OFFSET($D112,1,$C112,ROW($C$492)-ROW($C112)),0))","v":0},{"$f":"IF(OR($C112=\"S\",$C112=0),0,MATCH(OFFSET($D112,0,$C112)+1,OFFSET($D112,1,$C112,ROW($C$492)-ROW($C112)),0))","v":0},"F","Serviço","Serviço","1.5.2.2.1.","SINAPI",94709,"ADAPTADOR COM FLANGES LIVRES, PVC, SOLDÁVEL, DN 32 MM X 1 , INSTALADO EM RESERVAÇÃO DE ÁGUA DE EDIFICAÇÃO QUE POSSUA RESERVATÓRIO DE FIBRA/FIBROCIMENTO   FORNECIMENTO E INSTALAÇÃO. AF_06/2016","UN",1,null,null,null,"Referência: AGETOP - 81042"]
["S",4,"S",0,1,5,2,2,0,{"$f":"IF(OR($C113=\"S\",$C113=0),0,MATCH(0,OFFSET($D113,1,$C113,ROW($C$492)-ROW($C113)),0))","v":0},{"$f":"IF(OR($C113=\"S\",$C113=0),0,MATCH(OFFSET($D113,0,$C113)+1,OFFSET($D113,1,$C113,ROW($C$492)-ROW($C113)),0))","v":0},"F","Serviço","Serviço","1.5.2.2.2.","SINAPI",94713,"ADAPTADOR COM FLANGES LIVRES, PVC, SOLDÁVEL, DN 75 MM X 2 1/2 , INSTALADO EM RESERVAÇÃO DE ÁGUA DE EDIFICAÇÃO QUE POSSUA RESERVATÓRIO DE FIBRA/FIBROCIMENTO   FORNECIMENTO E INSTALAÇÃO. AF_06/2016","UN",1,null,null,null,""]
["S",4,"S",0,1,5,2,2,0,{"$f":"IF(OR($C114=\"S\",$C114=0),0,MATCH(0,OFFSET($D114,1,$C114,ROW($C$492)-ROW($C114)),0))","v":0},{"$f":"IF(OR($C114=\"S\",$C114=0),0,MATCH(OFFSET($D114,0,$C114)+1,OFFSET($D114,1,$C114,ROW($C$492)-ROW($C114)),0))","v":0},"F","Serviço","Serviço","1.5.2.2.3.","SINAPI",94712,"ADAPTADOR COM FLANGES LIVRES, PVC, SOLDÁVEL, DN 60 MM X 2 , INSTALADO EM RESERVAÇÃO DE ÁGUA DE EDIFICAÇÃO QUE POSSUA RESERVATÓRIO DE FIBRA/FIBROCIMENTO   FORNECIMENTO E INSTALAÇÃO. AF_06/2016","UN",1,null,null,null,"Referência: AGETOP - 81044"]
["S",4,"S",0,1,5,2,2,0,{"$f":"IF(OR($C115=\"S\",$C115=0),0,MATCH(0,OFFSET($D115,1,$C115,ROW($C$492)-ROW($C115)),0))","v":0},{"$f":"IF(OR($C115=\"S\",$C115=0),0,MATCH(OFFSET($D115,0,$C115)+1,OFFSET($D115,1,$C115,ROW($C$492)-ROW($C115)),0))","v":0},"F","Serviço","Serviço","1.5.2.2.4.","SINAPI",89610,"ADAPTADOR CURTO COM BOLSA E ROSCA PARA REGISTRO, PVC, SOLDÁVEL, DN 60MM X 2,”INSTALADO EM PRUMADA DE ÁGUA - FORNECIMENTO E INSTALAÇÃO. AF_12/2014","UN",2,null,null,null,""]
["S",4,"S",0,1,5,2,2,0,{"$f":"IF(OR($C116=\"S\",$C116=0),0,MATCH(0,OFFSET($D116,1,$C116,ROW($C$492)-ROW($C116)),0))","v":0},{"$f":"IF(OR($C116=\"S\",$C116=0),0,MATCH(OFFSET($D116,0,$C116)+1,OFFSET($D116,1,$C116,ROW($C$492)-ROW($C116)),0))","v":0},"F","Serviço","Serviço","1.5.2.2.5.","SINAPI",89613,"ADAPTADOR CURTO COM BOLSA E ROSCA PARA REGISTRO, PVC, SOLDÁVEL, DN 75MM X 2.1/2,”INSTALADO EM PRUMADA DE ÁGUA - FORNECIMENTO E INSTALAÇÃO. AF_12/2014","UN",2,null,null,null,"Referência: AGETOP - 81071"]
[4,4,4,6,1,5,2,3,0,{"$f":"IF(OR($C117=\"S\",$C117=0),0,MATCH(0,OFFSET($D117,1,$C117,ROW($C$492)-ROW($C117)),0))","v":30},{"$f":"IF(OR($C117=\"S\",$C117=0),0,MATCH(OFFSET($D117,0,$C117)+1,OFFSET($D117,1,$C117,ROW($C$492)-ROW($C117)),0))","v":6},"F","Nível 4","Nível 4","1.5.2.3.",null,null,"LUVAS DE PVC","-",null,null,null,null,""]
["S",4,"S",0,1,5,2,3,0,{"$f":"IF(OR($C118=\"S\",$C118=0),0,MATCH(0,OFFSET($D118,1,$C118,ROW($C$492)-ROW($C118)),0))","v":0},{"$f":"IF(OR($C118=\"S\",$C118=0),0,MATCH(OFFSET($D118,0,$C118)+1,OFFSET($D118,1,$C118,ROW($C$492)-ROW($C118)),0))","v":0},"F","Serviço","Serviço","1.5.2.3.1.","SINAPI",89528,"LUVA, PVC, SOLDÁVEL, DN 25MM, INSTALADO EM PRUMADA DE ÁGUA -\nFORNECIMENTO E INSTALAÇÃO. AF_12/2014","UN",2,null,null,null,""]
["S",4,"S",0,1,5,2,3,0,{"$f":"IF(OR($C119=\"S\",$C119=0),0,MATCH(0,OFFSET($D119,1,$C119,ROW($C$492)-ROW($C119)),0))","v":0},{"$f":"IF(OR($C119=\"S\",$C119=0),0,MATCH(OFFSET($D119,0,$C119)+1,OFFSET($D119,1,$C119,ROW($C$492)-ROW($C119)),0))","v":0},"F","Serviço","Serviço","1.5.2.3.2.","SINAPI",89431,"LUVA, PVC, SOLDÁVEL, DN 32MM, INSTALADO EM RAMAL DE DISTRIBUIÇÃO DE ÁGUA\n- FORNECIMENTO E INSTALAÇÃO. AF_12/2014","UN",4,null,null,null,"Referência: AGETOP - 81103"]
["S",4,"S",0,1,5,2,3,0,{"$f":"IF(OR($C120=\"S\",$C120=0),0,MATCH(0,OFFSET($D120,1,$C120,ROW($C$492)-ROW($C120)),0))","v":0},{"$f":"IF(OR($C120=\"S\",$C120=0),0,MATCH(OFFSET($D120,0,$C120)+1,OFFSET($D120,1,$C120,ROW($C$492)-ROW($C120)),0))","v":0},"F","Serviço","Serviço","1.5.2.3.3.","SINAPI",89575,"LUVA, PVC, SOLDÁVEL, DN 50MM, INSTALADO EM PRUMADA DE ÁGUA -\nFORNECIMENTO E INSTALAÇÃO. AF_12/2014","UN",3,null,null,null,"Referência: AGETOP - 81105"]
["S",4,"S",0,1,5,2,3,0,{"$f":"IF(OR($C121=\"S\",$C121=0),0,MATCH(0,OFFSET($D121,1,$C121,ROW($C$492)-ROW($C121)),0))","v":0},{"$f":"IF(OR($C121=\"S\",$C121=0),0,MATCH(OFFSET($D121,0,$C121)+1,OFFSET($D121,1,$C121,ROW($C$492)-ROW($C121)),0))","v":0},"F","Serviço","Serviço","1.5.2.3.4.","SINAPI",89597,"LUVA, PVC, SOLDÁVEL, DN 60MM, INSTALADO EM PRUMADA DE ÁGUA -\nFORNECIMENTO E INSTALAÇÃO. AF_12/2014","UN",14,null,null,null,""]
["S",4,"S",0,1,5,2,3,0,{"$f":"IF(OR($C122=\"S\",$C122=0),0,MATCH(0,OFFSET($D122,1,$C122,ROW($C$492)-ROW($C122)),0))","v":0},{"$f":"IF(OR($C122=\"S\",$C122=0),0,MATCH(OFFSET($D122,0,$C122)+1,OFFSET($D122,1,$C122,ROW($C$492)-ROW($C122)),0))","v":0},"F","Serviço","Serviço","1.5.2.3.5.","SINAPI",89611,"LUVA, PVC, SOLDÁVEL, DN 75MM, INSTALADO EM PRUMADA DE ÁGUA -\nFORNECIMENTO E INSTALAÇÃO. AF_12/2014","UN",4,null,null,null,""]
[4,4,4,7,1,5,2,4,0,{"$f":"IF(OR($C123=\"S\",$C123=0),0,MATCH(0,OFFSET($D123,1,$C123,ROW($C$492)-ROW($C123)),0))","v":24},{"$f":"IF(OR($C123=\"S\",$C123=0),0,MATCH(OFFSET($D123,0,$C123)+1,OFFSET($D123,1,$C123,ROW($C$492)-ROW($C123)),0))","v":7},"F","Nível 4","Nível 4","1.5.2.4.",null,null,"BUCHAS","-",null,null,null,null,""]
["S",4,"S",0,1,5,2,4,0,{"$f":"IF(OR($C124=\"S\",$C124=0),0,MATCH(0,OFFSET($D124,1,$C124,ROW($C$492)-ROW($C124)),0))","v":0},{"$f":"IF(OR($C124=\"S\",$C124=0),0,MATCH(OFFSET($D124,0,$C124)+1,OFFSET($D124,1,$C124,ROW($C$492)-ROW($C124)),0))","v":0},"F","Serviço","Serviço","1.5.2.4.1.","SINAPI",96662,"BUCHA DE REDUÇÃO, PPR, 32 X 25, CLASSE PN 25, INSTALADO EM RAMAL DE\nDISTRIBUIÇÃO DE ÁGUA –FORNECIMENTO E INSTALAÇÃO . AF_06/2015","UN",2,null,null,null,""]
["S",4,"S",0,1,5,2,4,0,{"$f":"IF(OR($C125=\"S\",$C125=0),0,MATCH(0,OFFSET($D125,1,$C125,ROW($C$492)-ROW($C125)),0))","v":0},{"$f":"IF(OR($C125=\"S\",$C125=0),0,MATCH(OFFSET($D125,0,$C125)+1,OFFSET($D125,1,$C125,ROW($C$492)-ROW($C125)),0))","v":0},"F","Serviço","Serviço","1.5.2.4.2.","SINAPI",89605,"LUVA DE REDUÇÃO, PVC, SOLDÁVEL, DN 60MM X 50MM, INSTALADO EM PRUMADA\nDE ÁGUA - FORNECIMENTO E INSTALAÇÃO. AF_12/2014","UN",4,null,null,null,""]
["S",4,"S",0,1,5,2,4,0,{"$f":"IF(OR($C126=\"S\",$C126=0),0,MATCH(0,OFFSET($D126,1,$C126,ROW($C$492)-ROW($C126)),0))","v":0},{"$f":"IF(OR($C126=\"S\",$C126=0),0,MATCH(OFFSET($D126,0,$C126)+1,OFFSET($D126,1,$C126,ROW($C$492)-ROW($C126)),0))","v":0},"F","Serviço","Serviço","1.5.2.4.3.","SINAPI",89579,"LUVA DE REDUÇÃO, PVC, SOLDÁVEL, DN 50MM X 25MM, INSTALADO EM PRUMADA\nDE ÁGUA   FORNECIMENTO E INSTALAÇÃO. AF_12/2014","UN",3,null,null,null,""]
["S",4,"S",0,1,5,2,4,0,{"$f":"IF(OR($C127=\"S\",$C127=0),0,MATCH(0,OFFSET($D127,1,$C127,ROW($C$492)-ROW($C127)),0))","v":0},{"$f":"IF(OR($C127=\"S\",$C127=0),0,MATCH(OFFSET($D127,0,$C127)+1,OFFSET($D127,1,$C127,ROW($C$492)-ROW($C127)),0))","v":0},"F","Serviço","Serviço","1.5.2.4.4.","AGETOP",81180,"BUCHA DE REDUCAO SOLDAVEL LONGA 50 X 32 mm","Un    ",4,null,null,null,""]
["S",4,"S",0,1,5,2,4,0,{"$f":"IF(OR($C128=\"S\",$C128=0),0,MATCH(0,OFFSET($D128,1,$C128,ROW($C$492)-ROW($C128)),0))","v":0},{"$f":"IF(OR($C128=\"S\",$C128=0),0,MATCH(OFFSET($D128,0,$C128)+1,OFFSET($D128,1,$C128,ROW($C$492)-ROW($C128)),0))","v":0},"F","Serviço","Serviço","1.5.2.4.5.","AGETOP",81185,"BUCHA DE REDUÇÃO SOLDÁVEL LONGA 75 X 50 MM","un    ",2,null,null,null,""]
["S",4,"S",0,1,5,2,4,0,{"$f":"IF(OR($C129=\"S\",$C129=0),0,MATCH(0,OFFSET($D129,1,$C129,ROW($C$492)-ROW($C129)),0))","v":0},{"$f":"IF(OR($C129=\"S\",$C129=0),0,MATCH(OFFSET($D129,0,$C129)+1,OFFSET($D129,1,$C129,ROW($C$492)-ROW($C129)),0))","v":0},"F","Serviço","Serviço","1.5.2.4.6.","AGETOP",81166,"BUCHA DE REDUCAO SOLDAVEL CURTA 75 X 60 mm","Un    ",2,null,null,null,""]
[4,4,4,5,1,5,2,5,0,{"$f":"IF(OR($C130=\"S\",$C130=0),0,MATCH(0,OFFSET($D130,1,$C130,ROW($C$492)-ROW($C130)),0))","v":17},{"$f":"IF(OR($C130=\"S\",$C130=0),0,MATCH(OFFSET($D130,0,$C130)+1,OFFSET($D130,1,$C130,ROW($C$492)-ROW($C130)),0))","v":5},"F","Nível 4","Nível 4","1.5.2.5.",null,null,"JOELHO","-",null,null,null,null,""]
["S",4,"S",0,1,5,2,5,0,{"$f":"IF(OR($C131=\"S\",$C131=0),0,MATCH(0,OFFSET($D131,1,$C131,ROW($C$492)-ROW($C131)),0))","v":0},{"$f":"IF(OR($C131=\"S\",$C131=0),0,MATCH(OFFSET($D131,0,$C131)+1,OFFSET($D131,1,$C131,ROW($C$492)-ROW($C131)),0))","v":0},"F","Serviço","Serviço","1.5.2.5.1.","SINAPI",89413,"JOELHO 90 GRAUS, PVC, SOLDÁVEL, DN 32MM, INSTALADO EM RAMAL DE\nDISTRIBUIÇÃO DE ÁGUA - FORNECIMENTO E INSTALAÇÃO. AF_12/2014","UN",3,null,null,null,"Referência: AGETOP - 81322"]
["S",4,"S",0,1,5,2,5,0,{"$f":"IF(OR($C132=\"S\",$C132=0),0,MATCH(0,OFFSET($D132,1,$C132,ROW($C$492)-ROW($C132)),0))","v":0},{"$f":"IF(OR($C132=\"S\",$C132=0),0,MATCH(OFFSET($D132,0,$C132)+1,OFFSET($D132,1,$C132,ROW($C$492)-ROW($C132)),0))","v":0},"F","Serviço","Serviço","1.5.2.5.2.","SINAPI",89501,"JOELHO 90 GRAUS, PVC, SOLDÁVEL, DN 50MM, INSTALADO EM PRUMADA DE ÁGUA -\nFORNECIMENTO E INSTALAÇÃO. AF_12/2014","UN",1,null,null,null,""]
["S",4,"S",0,1,5,2,5,0,{"$f":"IF(OR($C133=\"S\",$C133=0),0,MATCH(0,OFFSET($D133,1,$C133,ROW($C$492)-ROW($C133)),0))","v":0},{"$f":"IF(OR($C133=\"S\",$C133=0),0,MATCH(OFFSET($D133,0,$C133)+1,OFFSET($D133,1,$C133,ROW($C$492)-ROW($C133)),0))","v":0},"F","Serviço","Serviço","1.5.2.5.3.","SINAPI",89505,"JOELHO 90 GRAUS, PVC, SOLDÁVEL, DN 60MM, INSTALADO EM PRUMADA DE ÁGUA -\nFORNECIMENTO E INSTALAÇÃO. AF_12/2014","UN",4,null,null,null,"Referência: AGETOP - 81325"]
["S",4,"S",0,1,5,2,5,0,{"$f":"IF(OR($C134=\"S\",$C134=0),0,MATCH(0,OFFSET($D134,1,$C134,ROW($C$492)-ROW($C134)),0))","v":0},{"$f":"IF(OR($C134=\"S\",$C134=0),0,MATCH(OFFSET($D134,0,$C134)+1,OFFSET($D134,1,$C134,ROW($C$492)-ROW($C134)),0))","v":0},"F","Serviço","Serviço","1.5.2.5.4.","SINAPI",89513,"JOELHO 90 GRAUS, PVC, SOLDÁVEL, DN 75MM, INSTALADO EM PRUMADA DE ÁGUA -\nFORNECIMENTO E INSTALAÇÃO. AF_12/2014","UN",2,null,null,null,"Referência: AGETOP - 81326"]
[{"$f":"CHOOSE(1+LOG(1+2*(ORÇAMENTO.Nivel=\"Nível 1\")+4*(ORÇAMENTO.Nivel=\"Nível 2\")+8*(ORÇAMENTO.Nivel=\"Nível 3\")+16*(ORÇAMENTO.Nivel=\"Nível 4\")+32*(ORÇAMENTO.Nivel=\"Serviço\"),2),0,1,2,3,4,\"S\")","v":4},4,4,9,{"$f":"IF($C135=1,OFFSET(E135,-1,0)+1,OFFSET(E135,-1,0))","v":1},{"$f":"IF($C135=1,0,IF($C135=2,OFFSET(F135,-1,0)+1,OFFSET(F135,-1,0)))","v":5},{"$f":"IF(AND($C135<=2,$C135<>0),0,IF($C135=3,OFFSET(G135,-1,0)+1,OFFSET(G135,-1,0)))","v":2},{"$f":"IF(AND($C135<=3,$C135<>0),0,IF($C135=4,OFFSET(H135,-1,0)+1,OFFSET(H135,-1,0)))","v":6},{"$f":"IF(AND($C135<=4,$C135<>0),0,IF(AND($C135=\"S\",$W135>0),OFFSET(I135,-1,0)+1,OFFSET(I135,-1,0)))","v":0},{"$f":"IF(OR($C135=\"S\",$C135=0),0,MATCH(0,OFFSET($D135,1,$C135,ROW($C$492)-ROW($C135)),0))","v":12},{"$f":"IF(OR($C135=\"S\",$C135=0),0,MATCH(OFFSET($D135,0,$C135)+1,OFFSET($D135,1,$C135,ROW($C$492)-ROW($C135)),0))","v":9},"F","Nível 4","Nível 4","1.5.2.6.",null,null,"TÊ","-",null,null,null,null,""]
["S",{"$f":"IF(OR(C136=\"s\",C136=0),OFFSET(B136,-1,0),C136)","v":4},{"$f":"IF(OFFSET(C136,-1,0)=\"L\",1,IF(OFFSET(C136,-1,0)=1,2,IF(OR(A136=\"s\",A136=0),\"S\",IF(AND(OFFSET(C136,-1,0)=2,A136=4),3,IF(AND(OR(OFFSET(C136,-1,0)=\"s\",OFFSET(C136,-1,0)=0),A136<>\"s\",A136>OFFSET(B136,-1,0)),OFFSET(B136,-1,0),A136)))))","v":"S"},{"$f":"IF(OR(C136=\"S\",C136=0),0,IF(ISERROR(K136),J136,SMALL(J136:K136,1)))","v":0},1,5,2,6,0,{"$f":"IF(OR($C136=\"S\",$C136=0),0,MATCH(0,OFFSET($D136,1,$C136,ROW($C$492)-ROW($C136)),0))","v":0},{"$f":"IF(OR($C136=\"S\",$C136=0),0,MATCH(OFFSET($D136,0,$C136)+1,OFFSET($D136,1,$C136,ROW($C$492)-ROW($C136)),0))","v":0},"F","Serviço","Serviço","1.5.2.6.1.","SINAPI",89617,"TE, PVC, SOLDÁVEL, DN 25MM, INSTALADO EM PRUMADA DE ÁGUA - FORNECIMENTO\nE INSTALAÇÃO. AF_12/2014","UN",1,null,null,null,""]
["S",4,"S",0,1,5,2,6,0,{"$f":"IF(OR($C137=\"S\",$C137=0),0,MATCH(0,OFFSET($D137,1,$C137,ROW($C$492)-ROW($C137)),0))","v":0},{"$f":"IF(OR($C137=\"S\",$C137=0),0,MATCH(OFFSET($D137,0,$C137)+1,OFFSET($D137,1,$C137,ROW($C$492)-ROW($C137)),0))","v":0},"F","Serviço","Serviço","1.5.2.6.2.","SINAPI",89443,"TE, PVC, SOLDÁVEL, DN 32MM, INSTALADO EM RAMAL DE DISTRIBUIÇÃO DE ÁGUA -\nFORNECIMENTO E INSTALAÇÃO. AF_12/2014","UN",1,null,null,null,"Referência: AGETOP - 81403"]
["S",4,"S",0,1,5,2,6,0,{"$f":"IF(OR($C138=\"S\",$C138=0),0,MATCH(0,OFFSET($D138,1,$C138,ROW($C$492)-ROW($C138)),0))","v":0},{"$f":"IF(OR($C138=\"S\",$C138=0),0,MATCH(OFFSET($D138,0,$C138)+1,OFFSET($D138,1,$C138,ROW($C$492)-ROW($C138)),0))","v":0},"F","Serviço","Serviço","1.5.2.6.3.","SINAPI",89625,"TE, PVC, SOLDÁVEL, DN 50MM, INSTALADO EM PRUMADA DE ÁGUA - FORNECIMENTO\nE INSTALAÇÃO. AF_12/2014","UN",1,null,null,null,"Referência: AGETOP - 81405"]
["S",4,"S",0,1,5,2,6,0,{"$f":"IF(OR($C139=\"S\",$C139=0),0,MATCH(0,OFFSET($D139,1,$C139,ROW($C$492)-ROW($C139)),0))","v":0},{"$f":"IF(OR($C139=\"S\",$C139=0),0,MATCH(OFFSET($D139,0,$C139)+1,OFFSET($D139,1,$C139,ROW($C$492)-ROW($C139)),0))","v":0},"F","Serviço","Serviço","1.5.2.6.4.","SINAPI",89628,"TE, PVC, SOLDÁVEL, DN 60MM, INSTALADO EM PRUMADA DE ÁGUA - FORNECIMENTO\nE INSTALAÇÃO. AF_12/2014","UN",2,null,null,null,"Referência: AGETOP - 81406"]
["S",4,"S",0,1,5,2,6,0,{"$f":"IF(OR($C140=\"S\",$C140=0),0,MATCH(0,OFFSET($D140,1,$C140,ROW($C$492)-ROW($C140)),0))","v":0},{"$f":"IF(OR($C140=\"S\",$C140=0),0,MATCH(OFFSET($D140,0,$C140)+1,OFFSET($D140,1,$C140,ROW($C$492)-ROW($C140)),0))","v":0},"F","Serviço","Serviço","1.5.2.6.5.","SINAPI",89629,"TE, PVC, SOLDÁVEL, DN 75MM, INSTALADO EM PRUMADA DE ÁGUA - FORNECIMENTO\nE INSTALAÇÃO. AF_12/2014","UN",1,null,null,null,"Referência: AGETOP - 81407"]
["S",4,"S",0,1,5,2,6,0,{"$f":"IF(OR($C141=\"S\",$C141=0),0,MATCH(0,OFFSET($D141,1,$C141,ROW($C$492)-ROW($C141)),0))","v":0},{"$f":"IF(OR($C141=\"S\",$C141=0),0,MATCH(OFFSET($D141,0,$C141)+1,OFFSET($D141,1,$C141,ROW($C$492)-ROW($C141)),0))","v":0},"F","Serviço","Serviço","1.5.2.6.6.","SINAPI",89627,"TÊ DE REDUÇÃO, PVC, SOLDÁVEL, DN 50MM X 25MM, INSTALADO EM PRUMADA DE\nÁGUA - FORNECIMENTO E INSTALAÇÃO. AF_12/2014","UN",1,null,null,null,""]
["S",4,"S",0,1,5,2,6,0,{"$f":"IF(OR($C142=\"S\",$C142=0),0,MATCH(0,OFFSET($D142,1,$C142,ROW($C$492)-ROW($C142)),0))","v":0},{"$f":"IF(OR($C142=\"S\",$C142=0),0,MATCH(OFFSET($D142,0,$C142)+1,OFFSET($D142,1,$C142,ROW($C$492)-ROW($C142)),0))","v":0},"F","Serviço","Serviço","1.5.2.6.7.","AGETOP",81425,"TE REDUCAO 90 GRAUS SOLDAVEL 50 X 32 mm","Un    ",1,null,null,null,""]
["S",4,"S",0,1,5,2,6,0,{"$f":"IF(OR($C143=\"S\",$C143=0),0,MATCH(0,OFFSET($D143,1,$C143,ROW($C$492)-ROW($C143)),0))","v":0},{"$f":"IF(OR($C143=\"S\",$C143=0),0,MATCH(OFFSET($D143,0,$C143)+1,OFFSET($D143,1,$C143,ROW($C$492)-ROW($C143)),0))","v":0},"F","Serviço","Serviço","1.5.2.6.8.","SINAPI",94698,"TÊ DE REDUÇÃO, PVC, SOLDÁVEL, DN 75 MM X 50 MM, INSTALADO EM RESERVAÇÃO DE ÁGUA DE EDIFICAÇÃO QUE POSSUA RESERVATÓRIO DE FIBRA/FIBROCIMENTO FORNECIMENTO E INSTALAÇÃO. AF_06/2016","UN",2,null,null,null,"Referência: AGETOP - 81427"]
[4,4,4,3,1,5,2,7,0,{"$f":"IF(OR($C144=\"S\",$C144=0),0,MATCH(0,OFFSET($D144,1,$C144,ROW($C$492)-ROW($C144)),0))","v":3},{"$f":"IF(OR($C144=\"S\",$C144=0),0,MATCH(OFFSET($D144,0,$C144)+1,OFFSET($D144,1,$C144,ROW($C$492)-ROW($C144)),0))","v":{"$error":"#N/A"}},"F","Nível 4","Nível 4","1.5.2.7.",null,null,"ADESIVOS","-",null,null,null,null,""]
["S",4,"S",0,1,5,2,7,0,{"$f":"IF(OR($C145=\"S\",$C145=0),0,MATCH(0,OFFSET($D145,1,$C145,ROW($C$492)-ROW($C145)),0))","v":0},{"$f":"IF(OR($C145=\"S\",$C145=0),0,MATCH(OFFSET($D145,0,$C145)+1,OFFSET($D145,1,$C145,ROW($C$492)-ROW($C145)),0))","v":0},"F","Serviço","Serviço","1.5.2.7.1.","AGETOP",81501,"ADESIVO PLASTICO - FRASCO 850 G","Un    ",3,null,null,null,""]
["S",4,"S",0,1,5,2,7,0,{"$f":"IF(OR($C146=\"S\",$C146=0),0,MATCH(0,OFFSET($D146,1,$C146,ROW($C$492)-ROW($C146)),0))","v":0},{"$f":"IF(OR($C146=\"S\",$C146=0),0,MATCH(OFFSET($D146,0,$C146)+1,OFFSET($D146,1,$C146,ROW($C$492)-ROW($C146)),0))","v":0},"F","Serviço","Serviço","1.5.2.7.2.","AGETOP",81504,"SOLUCAO LIMPADORA 1000 CM3","Un    ",3,null,null,null,""]
[3,3,3,5,1,5,3,0,0,{"$f":"IF(OR($C147=\"S\",$C147=0),0,MATCH(0,OFFSET($D147,1,$C147,ROW($C$492)-ROW($C147)),0))","v":17},{"$f":"IF(OR($C147=\"S\",$C147=0),0,MATCH(OFFSET($D147,0,$C147)+1,OFFSET($D147,1,$C147,ROW($C$492)-ROW($C147)),0))","v":5},"F","Nível 3","Nível 3","1.5.3.",null,null,"ESGOTO SANITÁRIO","-",null,null,null,null,""]
[{"$f":"CHOOSE(1+LOG(1+2*(ORÇAMENTO.Nivel=\"Nível 1\")+4*(ORÇAMENTO.Nivel=\"Nível 2\")+8*(ORÇAMENTO.Nivel=\"Nível 3\")+16*(ORÇAMENTO.Nivel=\"Nível 4\")+32*(ORÇAMENTO.Nivel=\"Serviço\"),2),0,1,2,3,4,\"S\")","v":4},4,4,2,1,5,3,1,{"$f":"IF(AND($C148<=4,$C148<>0),0,IF(AND($C148=\"S\",$W148>0),OFFSET(I148,-1,0)+1,OFFSET(I148,-1,0)))","v":0},{"$f":"IF(OR($C148=\"S\",$C148=0),0,MATCH(0,OFFSET($D148,1,$C148,ROW($C$492)-ROW($C148)),0))","v":4},{"$f":"IF(OR($C148=\"S\",$C148=0),0,MATCH(OFFSET($D148,0,$C148)+1,OFFSET($D148,1,$C148,ROW($C$492)-ROW($C148)),0))","v":2},"F","Nível 4","Nível 4","1.5.3.1.",null,null,"LUVAS","-",null,null,null,null,""]
["S",4,"S",0,1,5,3,1,0,{"$f":"IF(OR($C149=\"S\",$C149=0),0,MATCH(0,OFFSET($D149,1,$C149,ROW($C$492)-ROW($C149)),0))","v":0},{"$f":"IF(OR($C149=\"S\",$C149=0),0,MATCH(OFFSET($D149,0,$C149)+1,OFFSET($D149,1,$C149,ROW($C$492)-ROW($C149)),0))","v":0},"F","Serviço","Serviço","1.5.3.1.1.","SINAPI",89778,"LUVA SIMPLES, PVC, SERIE NORMAL, ESGOTO PREDIAL, DN 100 MM, JUNTA ELÁSTICA, FORNECIDO E INSTALADO EM RAMAL DE DESCARGA OU RAMAL DE ESGOTO\nSANITÁRIO. AF_12/2014","UN",11,null,null,null,"Referência: AGETOP - 82004"]
[4,{"$f":"IF(OR(C150=\"s\",C150=0),OFFSET(B150,-1,0),C150)","v":4},{"$f":"IF(OFFSET(C150,-1,0)=\"L\",1,IF(OFFSET(C150,-1,0)=1,2,IF(OR(A150=\"s\",A150=0),\"S\",IF(AND(OFFSET(C150,-1,0)=2,A150=4),3,IF(AND(OR(OFFSET(C150,-1,0)=\"s\",OFFSET(C150,-1,0)=0),A150<>\"s\",A150>OFFSET(B150,-1,0)),OFFSET(B150,-1,0),A150)))))","v":4},{"$f":"IF(OR(C150=\"S\",C150=0),0,IF(ISERROR(K150),J150,SMALL(J150:K150,1)))","v":2},{"$f":"IF($C150=1,OFFSET(E150,-1,0)+1,OFFSET(E150,-1,0))","v":1},{"$f":"IF($C150=1,0,IF($C150=2,OFFSET(F150,-1,0)+1,OFFSET(F150,-1,0)))","v":5},{"$f":"IF(AND($C150<=2,$C150<>0),0,IF($C150=3,OFFSET(G150,-1,0)+1,OFFSET(G150,-1,0)))","v":3},{"$f":"IF(AND($C150<=3,$C150<>0),0,IF($C150=4,OFFSET(H150,-1,0)+1,OFFSET(H150,-1,0)))","v":2},0,{"$f":"IF(OR($C150=\"S\",$C150=0),0,MATCH(0,OFFSET($D150,1,$C150,ROW($C$492)-ROW($C150)),0))","v":2},{"$f":"IF(OR($C150=\"S\",$C150=0),0,MATCH(OFFSET($D150,0,$C150)+1,OFFSET($D150,1,$C150,ROW($C$492)-ROW($C150)),0))","v":{"$error":"#N/A"}},"F","Nível 4","Nível 4","1.5.3.2.",null,null,"TUBOS","-",null,null,null,null,""]
["S",4,"S",0,1,5,3,2,0,{"$f":"IF(OR($C151=\"S\",$C151=0),0,MATCH(0,OFFSET($D151,1,$C151,ROW($C$492)-ROW($C151)),0))","v":0},{"$f":"IF(OR($C151=\"S\",$C151=0),0,MATCH(OFFSET($D151,0,$C151)+1,OFFSET($D151,1,$C151,ROW($C$492)-ROW($C151)),0))","v":0},"F","Serviço","Serviço","1.5.3.2.1.","SINAPI",89800,"TUBO PVC, SERIE NORMAL, ESGOTO PREDIAL, DN 100 MM, FORNECIDO E INSTALADO EM PRUMADA DE ESGOTO SANITÁRIO OU VENTILAÇÃO. AF_12/2014","M",84,null,null,null,""]
[3,3,3,4,1,5,4,0,0,{"$f":"IF(OR($C152=\"S\",$C152=0),0,MATCH(0,OFFSET($D152,1,$C152,ROW($C$492)-ROW($C152)),0))","v":12},{"$f":"IF(OR($C152=\"S\",$C152=0),0,MATCH(OFFSET($D152,0,$C152)+1,OFFSET($D152,1,$C152,ROW($C$492)-ROW($C152)),0))","v":4},"F","Nível 3","Nível 3","1.5.4.",null,null,"OUTROS","-",null,null,null,null,""]
["S",3,"S",0,1,5,4,0,0,{"$f":"IF(OR($C153=\"S\",$C153=0),0,MATCH(0,OFFSET($D153,1,$C153,ROW($C$492)-ROW($C153)),0))","v":0},{"$f":"IF(OR($C153=\"S\",$C153=0),0,MATCH(OFFSET($D153,0,$C153)+1,OFFSET($D153,1,$C153,ROW($C$492)-ROW($C153)),0))","v":0},"F","Serviço","Serviço","1.5.4.0.1.","AGETOP",80845,"CAIXA DE ALVENARIA 20x20x25 CM (REVESTIMENTO IMPERMEABILIZADO), FUNDO DE BRITA SEM TAMPA - PARA REGISTRO/TORNEIRA JARDIM","Un    ",2,null,null,null,""]
["S",3,"S",0,1,5,4,0,0,{"$f":"IF(OR($C154=\"S\",$C154=0),0,MATCH(0,OFFSET($D154,1,$C154,ROW($C$492)-ROW($C154)),0))","v":0},{"$f":"IF(OR($C154=\"S\",$C154=0),0,MATCH(OFFSET($D154,0,$C154)+1,OFFSET($D154,1,$C154,ROW($C$492)-ROW($C154)),0))","v":0},"F","Serviço","Serviço","1.5.4.0.2.","AGETOP",80840,"TAMPA T-5 ARTICULADA 20X20","Un    ",2,null,null,null,""]
["S",3,"S",0,1,5,4,0,0,{"$f":"IF(OR($C155=\"S\",$C155=0),0,MATCH(0,OFFSET($D155,1,$C155,ROW($C$492)-ROW($C155)),0))","v":0},{"$f":"IF(OR($C155=\"S\",$C155=0),0,MATCH(OFFSET($D155,0,$C155)+1,OFFSET($D155,1,$C155,ROW($C$492)-ROW($C155)),0))","v":0},"F","Serviço","Serviço","1.5.4.0.3.","AGETOP",81882,"RES.METALICO TAÇA AÇO PATINÁVEL-V=15M3-COL.SEC.H=6M+FUNDAÇÃO+LOGOTIPO","Un    ",1,null,null,null,""]
[3,3,3,8,1,5,5,0,0,{"$f":"IF(OR($C156=\"S\",$C156=0),0,MATCH(0,OFFSET($D156,1,$C156,ROW($C$492)-ROW($C156)),0))","v":8},{"$f":"IF(OR($C156=\"S\",$C156=0),0,MATCH(OFFSET($D156,0,$C156)+1,OFFSET($D156,1,$C156,ROW($C$492)-ROW($C156)),0))","v":{"$error":"#N/A"}},"F","Nível 3","Nível 3","1.5.5.",null,null,"INCENDIO","-",null,null,null,null,""]
["S",3,"S",0,1,5,5,0,0,{"$f":"IF(OR($C157=\"S\",$C157=0),0,MATCH(0,OFFSET($D157,1,$C157,ROW($C$492)-ROW($C157)),0))","v":0},{"$f":"IF(OR($C157=\"S\",$C157=0),0,MATCH(OFFSET($D157,0,$C157)+1,OFFSET($D157,1,$C157,ROW($C$492)-ROW($C157)),0))","v":0},"F","Serviço","Serviço","1.5.5.0.1.","AGETOP",85006,"EXTINTOR MULTI USO EM PO A B C (6 KG) - CAPACIDADE EXTINTORA 3A 20BC","un    ",3,null,null,null,""]
["S",3,"S",0,1,5,5,0,0,{"$f":"IF(OR($C158=\"S\",$C158=0),0,MATCH(0,OFFSET($D158,1,$C158,ROW($C$492)-ROW($C158)),0))","v":0},{"$f":"IF(OR($C158=\"S\",$C158=0),0,MATCH(OFFSET($D158,0,$C158)+1,OFFSET($D158,1,$C158,ROW($C$492)-ROW($C158)),0))","v":0},"F","Serviço","Serviço","1.5.5.0.2.","AGETOP",85005,"EXTINTOR AGUA PRESSURIZADA (10 LITROS) - CAPACIDADE EXTINTORA 2A","Un    ",2,null,null,null,""]
["S",3,"S",0,1,5,5,0,0,{"$f":"IF(OR($C159=\"S\",$C159=0),0,MATCH(0,OFFSET($D159,1,$C159,ROW($C$492)-ROW($C159)),0))","v":0},{"$f":"IF(OR($C159=\"S\",$C159=0),0,MATCH(OFFSET($D159,0,$C159)+1,OFFSET($D159,1,$C159,ROW($C$492)-ROW($C159)),0))","v":0},"F","Serviço","Serviço","1.5.5.0.3.","AGETOP",85003,"EXTINTOR PO QUIMICO SECO (6 KG) - CAPACIDADE EXTINTORA 20 BC","Un    ",1,null,null,null,""]
["S",3,"S",0,1,5,5,0,0,{"$f":"IF(OR($C160=\"S\",$C160=0),0,MATCH(0,OFFSET($D160,1,$C160,ROW($C$492)-ROW($C160)),0))","v":0},{"$f":"IF(OR($C160=\"S\",$C160=0),0,MATCH(OFFSET($D160,0,$C160)+1,OFFSET($D160,1,$C160,ROW($C$492)-ROW($C160)),0))","v":0},"F","Serviço","Serviço","1.5.5.0.4.","COMPOSIÇÃO","COMP 024_SEE","SINALIZADOR FOTOLUMINESCENTE PARA EXTINTOR","UN ",6,null,null,null,""]
["S",3,"S",0,1,5,5,0,0,{"$f":"IF(OR($C161=\"S\",$C161=0),0,MATCH(0,OFFSET($D161,1,$C161,ROW($C$492)-ROW($C161)),0))","v":0},{"$f":"IF(OR($C161=\"S\",$C161=0),0,MATCH(OFFSET($D161,0,$C161)+1,OFFSET($D161,1,$C161,ROW($C$492)-ROW($C161)),0))","v":0},"F","Serviço","Serviço","1.5.5.0.5.","COMPOSIÇÃO","COMP 025_SEE","SINALIZADOR FOTOLUMINESCENTE DE EMERGÊNCIA","UN ",15,null,null,null,""]
["S",3,"S",0,1,5,5,0,0,{"$f":"IF(OR($C162=\"S\",$C162=0),0,MATCH(0,OFFSET($D162,1,$C162,ROW($C$492)-ROW($C162)),0))","v":0},{"$f":"IF(OR($C162=\"S\",$C162=0),0,MATCH(OFFSET($D162,0,$C162)+1,OFFSET($D162,1,$C162,ROW($C$492)-ROW($C162)),0))","v":0},"F","Serviço","Serviço","1.5.5.0.6.","COMPOSIÇÃO","COMP 277_SEE","MARCAÇÃO NO PISO - 1X1 M PARA EXTINTOR","M2",6,null,null,null,""]
["S",3,"S",0,1,5,5,0,0,{"$f":"IF(OR($C163=\"S\",$C163=0),0,MATCH(0,OFFSET($D163,1,$C163,ROW($C$492)-ROW($C163)),0))","v":0},{"$f":"IF(OR($C163=\"S\",$C163=0),0,MATCH(OFFSET($D163,0,$C163)+1,OFFSET($D163,1,$C163,ROW($C$492)-ROW($C163)),0))","v":0},"F","Serviço","Serviço","1.5.5.0.7.","AGETOP",71598,"LUMINÁRIA DE EMERGÊNCIA 30 LEDS","un    ",8,null,null,null,""]
[{"$f":"CHOOSE(1+LOG(1+2*(ORÇAMENTO.Nivel=\"Nível 1\")+4*(ORÇAMENTO.Nivel=\"Nível 2\")+8*(ORÇAMENTO.Nivel=\"Nível 3\")+16*(ORÇAMENTO.Nivel=\"Nível 4\")+32*(ORÇAMENTO.Nivel=\"Serviço\"),2),0,1,2,3,4,\"S\")","v":2},{"$f":"IF(OR(C164=\"s\",C164=0),OFFSET(B164,-1,0),C164)","v":2},{"$f":"IF(OFFSET(C164,-1,0)=\"L\",1,IF(OFFSET(C164,-1,0)=1,2,IF(OR(A164=\"s\",A164=0),\"S\",IF(AND(OFFSET(C164,-1,0)=2,A164=4),3,IF(AND(OR(OFFSET(C164,-1,0)=\"s\",OFFSET(C164,-1,0)=0),A164<>\"s\",A164>OFFSET(B164,-1,0)),OFFSET(B164,-1,0),A164)))))","v":2},{"$f":"IF(OR(C164=\"S\",C164=0),0,IF(ISERROR(K164),J164,SMALL(J164:K164,1)))","v":28},{"$f":"IF($C164=1,OFFSET(E164,-1,0)+1,OFFSET(E164,-1,0))","v":1},{"$f":"IF($C164=1,0,IF($C164=2,OFFSET(F164,-1,0)+1,OFFSET(F164,-1,0)))","v":6},{"$f":"IF(AND($C164<=2,$C164<>0),0,IF($C164=3,OFFSET(G164,-1,0)+1,OFFSET(G164,-1,0)))","v":0},{"$f":"IF(AND($C164<=3,$C164<>0),0,IF($C164=4,OFFSET(H164,-1,0)+1,OFFSET(H164,-1,0)))","v":0},{"$f":"IF(AND($C164<=4,$C164<>0),0,IF(AND($C164=\"S\",$W164>0),OFFSET(I164,-1,0)+1,OFFSET(I164,-1,0)))","v":0},{"$f":"IF(OR($C164=\"S\",$C164=0),0,MATCH(0,OFFSET($D164,1,$C164,ROW($C$492)-ROW($C164)),0))","v":70},{"$f":"IF(OR($C164=\"S\",$C164=0),0,MATCH(OFFSET($D164,0,$C164)+1,OFFSET($D164,1,$C164,ROW($C$492)-ROW($C164)),0))","v":28},"F","Nível 2","Nível 2","1.6.",null,null,"INSTALAÇÕES ESPECIAIS","-",null,null,null,null,""]
[3,3,3,27,1,6,1,0,0,{"$f":"IF(OR($C165=\"S\",$C165=0),0,MATCH(0,OFFSET($D165,1,$C165,ROW($C$492)-ROW($C165)),0))","v":27},{"$f":"IF(OR($C165=\"S\",$C165=0),0,MATCH(OFFSET($D165,0,$C165)+1,OFFSET($D165,1,$C165,ROW($C$492)-ROW($C165)),0))","v":36},"F","Nível 3","Nível 3","1.6.1.",null,null,"CENTRAL DE GAS","-",null,null,null,null,""]
["S",3,"S",0,1,6,1,0,0,{"$f":"IF(OR($C166=\"S\",$C166=0),0,MATCH(0,OFFSET($D166,1,$C166,ROW($C$492)-ROW($C166)),0))","v":0},{"$f":"IF(OR($C166=\"S\",$C166=0),0,MATCH(OFFSET($D166,0,$C166)+1,OFFSET($D166,1,$C166,ROW($C$492)-ROW($C166)),0))","v":0},"F","Serviço","Serviço","1.6.1.0.1.","AGETOP",91007,"CENTRAL DE GÁS PADRÃO AGETOP SEM INSTALAÇÕES (1+1 CILINDRO 45 KG)","Un    ",1,null,null,null,""]
["S",3,"S",0,1,6,1,0,0,{"$f":"IF(OR($C167=\"S\",$C167=0),0,MATCH(0,OFFSET($D167,1,$C167,ROW($C$492)-ROW($C167)),0))","v":0},{"$f":"IF(OR($C167=\"S\",$C167=0),0,MATCH(OFFSET($D167,0,$C167)+1,OFFSET($D167,1,$C167,ROW($C$492)-ROW($C167)),0))","v":0},"F","Serviço","Serviço","1.6.1.0.2.","AGETOP",91023,"UNIÃO S/BRONZE PRETA 3/4\" NPT 300 LBS","Un    ",3,null,null,null,""]
["S",3,"S",0,1,6,1,0,0,{"$f":"IF(OR($C168=\"S\",$C168=0),0,MATCH(0,OFFSET($D168,1,$C168,ROW($C$492)-ROW($C168)),0))","v":0},{"$f":"IF(OR($C168=\"S\",$C168=0),0,MATCH(OFFSET($D168,0,$C168)+1,OFFSET($D168,1,$C168,ROW($C$492)-ROW($C168)),0))","v":0},"F","Serviço","Serviço","1.6.1.0.3.","COMPOSIÇÃO","COMP 382_SEE","TE DE REDUCAO DE FERRO GALVANIZADO, COM ROSCA BSP, DE 3/4\" X 1/2\"","UN ",1,null,null,null,""]
["S",3,"S",0,1,6,1,0,0,{"$f":"IF(OR($C169=\"S\",$C169=0),0,MATCH(0,OFFSET($D169,1,$C169,ROW($C$492)-ROW($C169)),0))","v":0},{"$f":"IF(OR($C169=\"S\",$C169=0),0,MATCH(OFFSET($D169,0,$C169)+1,OFFSET($D169,1,$C169,ROW($C$492)-ROW($C169)),0))","v":0},"F","Serviço","Serviço","1.6.1.0.4.","COMPOSIÇÃO","COMP 383_SEE","BUCHA DE REDUCAO DE FERRO GALVANIZADO, COM ROSCA BSP, DE 1/2\" X 1/4\"","UN ",3,null,null,null,""]
["S",3,"S",0,1,6,1,0,0,{"$f":"IF(OR($C170=\"S\",$C170=0),0,MATCH(0,OFFSET($D170,1,$C170,ROW($C$492)-ROW($C170)),0))","v":0},{"$f":"IF(OR($C170=\"S\",$C170=0),0,MATCH(OFFSET($D170,0,$C170)+1,OFFSET($D170,1,$C170,ROW($C$492)-ROW($C170)),0))","v":0},"F","Serviço","Serviço","1.6.1.0.5.","AGETOP",91021,"LUVA GALVANIZADO DE REDUÇÃO 3/4\" X 1/2\" (GÁS)","Un    ",2,null,null,null,""]
["S",3,"S",0,1,6,1,0,0,{"$f":"IF(OR($C171=\"S\",$C171=0),0,MATCH(0,OFFSET($D171,1,$C171,ROW($C$492)-ROW($C171)),0))","v":0},{"$f":"IF(OR($C171=\"S\",$C171=0),0,MATCH(OFFSET($D171,0,$C171)+1,OFFSET($D171,1,$C171,ROW($C$492)-ROW($C171)),0))","v":0},"F","Serviço","Serviço","1.6.1.0.6.","SINAPI",92692,"NIPLE, EM FERRO GALVANIZADO, CONEXÃO ROSQUEADA, DN 15 (1/2\"), INSTALADO EM RAMAIS E SUB-RAMAIS DE GÁS - FORNECIMENTO E INSTALAÇÃO. AF_12/2015","UN",6,null,null,null,""]
["S",3,"S",0,1,6,1,0,0,{"$f":"IF(OR($C172=\"S\",$C172=0),0,MATCH(0,OFFSET($D172,1,$C172,ROW($C$492)-ROW($C172)),0))","v":0},{"$f":"IF(OR($C172=\"S\",$C172=0),0,MATCH(OFFSET($D172,0,$C172)+1,OFFSET($D172,1,$C172,ROW($C$492)-ROW($C172)),0))","v":0},"F","Serviço","Serviço","1.6.1.0.7.","AGETOP",91031,"NIPLE DUPLO 300 PSI 3/4\"","Un    ",6,null,null,null,""]
[{"$f":"CHOOSE(1+LOG(1+2*(ORÇAMENTO.Nivel=\"Nível 1\")+4*(ORÇAMENTO.Nivel=\"Nível 2\")+8*(ORÇAMENTO.Nivel=\"Nível 3\")+16*(ORÇAMENTO.Nivel=\"Nível 4\")+32*(ORÇAMENTO.Nivel=\"Serviço\"),2),0,1,2,3,4,\"S\")","v":"S"},3,"S",0,{"$f":"IF($C173=1,OFFSET(E173,-1,0)+1,OFFSET(E173,-1,0))","v":1},{"$f":"IF($C173=1,0,IF($C173=2,OFFSET(F173,-1,0)+1,OFFSET(F173,-1,0)))","v":6},{"$f":"IF(AND($C173<=2,$C173<>0),0,IF($C173=3,OFFSET(G173,-1,0)+1,OFFSET(G173,-1,0)))","v":1},{"$f":"IF(AND($C173<=3,$C173<>0),0,IF($C173=4,OFFSET(H173,-1,0)+1,OFFSET(H173,-1,0)))","v":0},{"$f":"IF(AND($C173<=4,$C173<>0),0,IF(AND($C173=\"S\",$W173>0),OFFSET(I173,-1,0)+1,OFFSET(I173,-1,0)))","v":0},{"$f":"IF(OR($C173=\"S\",$C173=0),0,MATCH(0,OFFSET($D173,1,$C173,ROW($C$492)-ROW($C173)),0))","v":0},{"$f":"IF(OR($C173=\"S\",$C173=0),0,MATCH(OFFSET($D173,0,$C173)+1,OFFSET($D173,1,$C173,ROW($C$492)-ROW($C173)),0))","v":0},"F","Serviço","Serviço","1.6.1.0.8.","COMPOSIÇÃO","COMP 212_SEE","NIPLE DE REDUÇÃO 1/2\" X 1/4\" BSP","UN ",4,null,null,null,""]
["S",3,"S",0,1,6,1,0,0,{"$f":"IF(OR($C174=\"S\",$C174=0),0,MATCH(0,OFFSET($D174,1,$C174,ROW($C$492)-ROW($C174)),0))","v":0},{"$f":"IF(OR($C174=\"S\",$C174=0),0,MATCH(OFFSET($D174,0,$C174)+1,OFFSET($D174,1,$C174,ROW($C$492)-ROW($C174)),0))","v":0},"F","Serviço","Serviço","1.6.1.0.9.","COMPOSIÇÃO","COMP 213_SEE","NIPLE DE REDUÇÃO 3/4\" X 1/2\" BSP","UN ",4,null,null,null,""]
["S",3,"S",0,1,6,1,0,0,{"$f":"IF(OR($C175=\"S\",$C175=0),0,MATCH(0,OFFSET($D175,1,$C175,ROW($C$492)-ROW($C175)),0))","v":0},{"$f":"IF(OR($C175=\"S\",$C175=0),0,MATCH(OFFSET($D175,0,$C175)+1,OFFSET($D175,1,$C175,ROW($C$492)-ROW($C175)),0))","v":0},"F","Serviço","Serviço","1.6.1.0.10.","SINAPI",92688,"TUBO DE AÇO GALVANIZADO COM COSTURA, CLASSE MÉDIA, CONEXÃO ROSQUEADA, DN 20 (3/4\"), INSTALADO EM RAMAIS E SUB-RAMAIS DE GÁS - FORNECIMENTO E INSTALAÇÃO. AF_12/2015","M",32,null,null,null,""]
["S",{"$f":"IF(OR(C176=\"s\",C176=0),OFFSET(B176,-1,0),C176)","v":3},{"$f":"IF(OFFSET(C176,-1,0)=\"L\",1,IF(OFFSET(C176,-1,0)=1,2,IF(OR(A176=\"s\",A176=0),\"S\",IF(AND(OFFSET(C176,-1,0)=2,A176=4),3,IF(AND(OR(OFFSET(C176,-1,0)=\"s\",OFFSET(C176,-1,0)=0),A176<>\"s\",A176>OFFSET(B176,-1,0)),OFFSET(B176,-1,0),A176)))))","v":"S"},{"$f":"IF(OR(C176=\"S\",C176=0),0,IF(ISERROR(K176),J176,SMALL(J176:K176,1)))","v":0},1,6,1,0,0,{"$f":"IF(OR($C176=\"S\",$C176=0),0,MATCH(0,OFFSET($D176,1,$C176,ROW($C$492)-ROW($C176)),0))","v":0},{"$f":"IF(OR($C176=\"S\",$C176=0),0,MATCH(OFFSET($D176,0,$C176)+1,OFFSET($D176,1,$C176,ROW($C$492)-ROW($C176)),0))","v":0},"F","Serviço","Serviço","1.6.1.0.11.","SINAPI",92701,"JOELHO 90 GRAUS, EM FERRO GALVANIZADO, CONEXÃO ROSQUEADA, DN 20 (3/4\"), INSTALADO EM RAMAIS E SUB-RAMAIS DE GÁS - FORNECIMENTO E INSTALAÇÃO. AF_12/2015","UN",6,null,null,null,""]
["S",3,"S",0,1,6,1,0,0,{"$f":"IF(OR($C177=\"S\",$C177=0),0,MATCH(0,OFFSET($D177,1,$C177,ROW($C$492)-ROW($C177)),0))","v":0},{"$f":"IF(OR($C177=\"S\",$C177=0),0,MATCH(OFFSET($D177,0,$C177)+1,OFFSET($D177,1,$C177,ROW($C$492)-ROW($C177)),0))","v":0},"F","Serviço","Serviço","1.6.1.0.12.","COMPOSIÇÃO","COMP 237_SEE","FITA ANTICORROSIVA","M",30,null,null,null,""]
["S",3,"S",0,1,6,1,0,0,{"$f":"IF(OR($C178=\"S\",$C178=0),0,MATCH(0,OFFSET($D178,1,$C178,ROW($C$492)-ROW($C178)),0))","v":0},{"$f":"IF(OR($C178=\"S\",$C178=0),0,MATCH(OFFSET($D178,0,$C178)+1,OFFSET($D178,1,$C178,ROW($C$492)-ROW($C178)),0))","v":0},"F","Serviço","Serviço","1.6.1.0.13.","AGETOP",91025,"VÁLVULA ESFERICA LATÃO 3/4\"","Un    ",3,null,null,null,""]
["S",3,"S",0,1,6,1,0,0,{"$f":"IF(OR($C179=\"S\",$C179=0),0,MATCH(0,OFFSET($D179,1,$C179,ROW($C$492)-ROW($C179)),0))","v":0},{"$f":"IF(OR($C179=\"S\",$C179=0),0,MATCH(OFFSET($D179,0,$C179)+1,OFFSET($D179,1,$C179,ROW($C$492)-ROW($C179)),0))","v":0},"F","Serviço","Serviço","1.6.1.0.14.","AGETOP",91019,"TE PRETO 90º 3/4\" NPT 300 LBS","Un    ",1,null,null,null,""]
["S",3,"S",0,1,6,1,0,0,{"$f":"IF(OR($C180=\"S\",$C180=0),0,MATCH(0,OFFSET($D180,1,$C180,ROW($C$492)-ROW($C180)),0))","v":0},{"$f":"IF(OR($C180=\"S\",$C180=0),0,MATCH(OFFSET($D180,0,$C180)+1,OFFSET($D180,1,$C180,ROW($C$492)-ROW($C180)),0))","v":0},"F","Serviço","Serviço","1.6.1.0.15.","COMPOSIÇÃO","COMP 542_SEE","VÁLVULA UGV 3/4\" (S) LATÃO","UN ",1,null,null,null,""]
["S",3,"S",0,1,6,1,0,0,{"$f":"IF(OR($C181=\"S\",$C181=0),0,MATCH(0,OFFSET($D181,1,$C181,ROW($C$492)-ROW($C181)),0))","v":0},{"$f":"IF(OR($C181=\"S\",$C181=0),0,MATCH(OFFSET($D181,0,$C181)+1,OFFSET($D181,1,$C181,ROW($C$492)-ROW($C181)),0))","v":0},"F","Serviço","Serviço","1.6.1.0.16.","COMPOSIÇÃO","COMP 543_SEE","VÁLVULA UGV 1/2\" (S) LATÃO","UN ",1,null,null,null,""]
["S",3,"S",0,1,6,1,0,0,{"$f":"IF(OR($C182=\"S\",$C182=0),0,MATCH(0,OFFSET($D182,1,$C182,ROW($C$492)-ROW($C182)),0))","v":0},{"$f":"IF(OR($C182=\"S\",$C182=0),0,MATCH(OFFSET($D182,0,$C182)+1,OFFSET($D182,1,$C182,ROW($C$492)-ROW($C182)),0))","v":0},"F","Serviço","Serviço","1.6.1.0.17.","AGETOP",91029,"VALVULA DE RETENÇÃO LATÃO 1/2\" X 7/16\" NPT","Un    ",1,null,null,null,""]
["S",3,"S",0,1,6,1,0,0,{"$f":"IF(OR($C183=\"S\",$C183=0),0,MATCH(0,OFFSET($D183,1,$C183,ROW($C$492)-ROW($C183)),0))","v":0},{"$f":"IF(OR($C183=\"S\",$C183=0),0,MATCH(OFFSET($D183,0,$C183)+1,OFFSET($D183,1,$C183,ROW($C$492)-ROW($C183)),0))","v":0},"F","Serviço","Serviço","1.6.1.0.18.","COMPOSIÇÃO","COMP 211_SEE","REGULADOR DE 2º ESTÁGIO 5KG/H","UN ",1,null,null,null,""]
["S",3,"S",0,1,6,1,0,0,{"$f":"IF(OR($C184=\"S\",$C184=0),0,MATCH(0,OFFSET($D184,1,$C184,ROW($C$492)-ROW($C184)),0))","v":0},{"$f":"IF(OR($C184=\"S\",$C184=0),0,MATCH(OFFSET($D184,0,$C184)+1,OFFSET($D184,1,$C184,ROW($C$492)-ROW($C184)),0))","v":0},"F","Serviço","Serviço","1.6.1.0.19.","COMPOSIÇÃO","COMP 210_SEE","REGULADOR DE 1º ESTÁGIO 60KG/H MODELO AP-40  COM MANÔMETRO","UN ",1,null,null,null,""]
["S",3,"S",0,1,6,1,0,0,{"$f":"IF(OR($C185=\"S\",$C185=0),0,MATCH(0,OFFSET($D185,1,$C185,ROW($C$492)-ROW($C185)),0))","v":0},{"$f":"IF(OR($C185=\"S\",$C185=0),0,MATCH(OFFSET($D185,0,$C185)+1,OFFSET($D185,1,$C185,ROW($C$492)-ROW($C185)),0))","v":0},"F","Serviço","Serviço","1.6.1.0.20.","AGETOP",85003,"EXTINTOR PO QUIMICO SECO (6 KG) - CAPACIDADE EXTINTORA 20 BC","Un    ",1,null,null,null,""]
["S",3,"S",0,1,6,1,0,0,{"$f":"IF(OR($C186=\"S\",$C186=0),0,MATCH(0,OFFSET($D186,1,$C186,ROW($C$492)-ROW($C186)),0))","v":0},{"$f":"IF(OR($C186=\"S\",$C186=0),0,MATCH(OFFSET($D186,0,$C186)+1,OFFSET($D186,1,$C186,ROW($C$492)-ROW($C186)),0))","v":0},"F","Serviço","Serviço","1.6.1.0.21.","COMPOSIÇÃO","COMP 235_SEE","PLACA DE SINALIZAÇÃO EM PVC COD 01 - (300X300) PROIBIDO FUMAR","UN ",2,null,null,null,""]
["S",3,"S",0,1,6,1,0,0,{"$f":"IF(OR($C187=\"S\",$C187=0),0,MATCH(0,OFFSET($D187,1,$C187,ROW($C$492)-ROW($C187)),0))","v":0},{"$f":"IF(OR($C187=\"S\",$C187=0),0,MATCH(OFFSET($D187,0,$C187)+1,OFFSET($D187,1,$C187,ROW($C$492)-ROW($C187)),0))","v":0},"F","Serviço","Serviço","1.6.1.0.22.","COMPOSIÇÃO","COMP 236_SEE","PLACA DE SINALIZAÇÃO EM PVC COD 06 - (300X300) PERIGO INFLAMÁVEL","UN ",2,null,null,null,""]
["S",3,"S",0,1,6,1,0,0,{"$f":"IF(OR($C188=\"S\",$C188=0),0,MATCH(0,OFFSET($D188,1,$C188,ROW($C$492)-ROW($C188)),0))","v":0},{"$f":"IF(OR($C188=\"S\",$C188=0),0,MATCH(OFFSET($D188,0,$C188)+1,OFFSET($D188,1,$C188,ROW($C$492)-ROW($C188)),0))","v":0},"F","Serviço","Serviço","1.6.1.0.23.","AGETOP",91043,"BRAÇADEIRA METALICA TIPO \"D\" DIAM. 3/4\"","Un    ",6,null,null,null,""]
["S",3,"S",0,1,6,1,0,0,{"$f":"IF(OR($C189=\"S\",$C189=0),0,MATCH(0,OFFSET($D189,1,$C189,ROW($C$492)-ROW($C189)),0))","v":0},{"$f":"IF(OR($C189=\"S\",$C189=0),0,MATCH(OFFSET($D189,0,$C189)+1,OFFSET($D189,1,$C189,ROW($C$492)-ROW($C189)),0))","v":0},"F","Serviço","Serviço","1.6.1.0.24.","AGETOP",71863,"PARAFUSO P/BUCHA S-10","Un    ",12,null,null,null,""]
["S",3,"S",0,1,6,1,0,0,{"$f":"IF(OR($C190=\"S\",$C190=0),0,MATCH(0,OFFSET($D190,1,$C190,ROW($C$492)-ROW($C190)),0))","v":0},{"$f":"IF(OR($C190=\"S\",$C190=0),0,MATCH(OFFSET($D190,0,$C190)+1,OFFSET($D190,1,$C190,ROW($C$492)-ROW($C190)),0))","v":0},"F","Serviço","Serviço","1.6.1.0.25.","AGETOP",70393,"BUCHA DE NYLON S-10","Un    ",12,null,null,null,""]
["S",3,"S",0,1,6,1,0,0,{"$f":"IF(OR($C191=\"S\",$C191=0),0,MATCH(0,OFFSET($D191,1,$C191,ROW($C$492)-ROW($C191)),0))","v":0},{"$f":"IF(OR($C191=\"S\",$C191=0),0,MATCH(OFFSET($D191,0,$C191)+1,OFFSET($D191,1,$C191,ROW($C$492)-ROW($C191)),0))","v":0},"F","Serviço","Serviço","1.6.1.0.26.","AGETOP",91045,"SUPORTE PARA COLETOR","Un    ",2,null,null,null,""]
[2,2,2,2,1,7,0,0,0,{"$f":"IF(OR($C192=\"S\",$C192=0),0,MATCH(0,OFFSET($D192,1,$C192,ROW($C$492)-ROW($C192)),0))","v":42},{"$f":"IF(OR($C192=\"S\",$C192=0),0,MATCH(OFFSET($D192,0,$C192)+1,OFFSET($D192,1,$C192,ROW($C$492)-ROW($C192)),0))","v":2},"F","Nível 2","Nível 2","1.7.",null,null,"ESTRUTURA DE MADEIRA","-",null,null,null,null,""]
[{"$f":"CHOOSE(1+LOG(1+2*(ORÇAMENTO.Nivel=\"Nível 1\")+4*(ORÇAMENTO.Nivel=\"Nível 2\")+8*(ORÇAMENTO.Nivel=\"Nível 3\")+16*(ORÇAMENTO.Nivel=\"Nível 4\")+32*(ORÇAMENTO.Nivel=\"Serviço\"),2),0,1,2,3,4,\"S\")","v":"S"},2,"S",0,1,7,0,0,{"$f":"IF(AND($C193<=4,$C193<>0),0,IF(AND($C193=\"S\",$W193>0),OFFSET(I193,-1,0)+1,OFFSET(I193,-1,0)))","v":0},{"$f":"IF(OR($C193=\"S\",$C193=0),0,MATCH(0,OFFSET($D193,1,$C193,ROW($C$492)-ROW($C193)),0))","v":0},{"$f":"IF(OR($C193=\"S\",$C193=0),0,MATCH(OFFSET($D193,0,$C193)+1,OFFSET($D193,1,$C193,ROW($C$492)-ROW($C193)),0))","v":0},"F","Serviço","Serviço","1.7.0.0.1.","SINAPI",92541,"TRAMA DE MADEIRA COMPOSTA POR RIPAS, CAIBROS E TERÇAS PARA TELHADOS DE ATÉ 2 ÁGUAS PARA TELHA CERÂMICA CAPA-CANAL, INCLUSO TRANSPORTE\nVERTICAL. AF_12/2015","M2",200,null,null,null,"Referência: AGETOP - 140202"]
[2,2,2,9,1,8,0,0,0,{"$f":"IF(OR($C194=\"S\",$C194=0),0,MATCH(0,OFFSET($D194,1,$C194,ROW($C$492)-ROW($C194)),0))","v":40},{"$f":"IF(OR($C194=\"S\",$C194=0),0,MATCH(OFFSET($D194,0,$C194)+1,OFFSET($D194,1,$C194,ROW($C$492)-ROW($C194)),0))","v":9},"F","Nível 2","Nível 2","1.8.",null,null,"COBERTURAS","-",null,null,null,null,""]
[3,3,3,6,{"$f":"IF($C195=1,OFFSET(E195,-1,0)+1,OFFSET(E195,-1,0))","v":1},{"$f":"IF($C195=1,0,IF($C195=2,OFFSET(F195,-1,0)+1,OFFSET(F195,-1,0)))","v":8},{"$f":"IF(AND($C195<=2,$C195<>0),0,IF($C195=3,OFFSET(G195,-1,0)+1,OFFSET(G195,-1,0)))","v":1},{"$f":"IF(AND($C195<=3,$C195<>0),0,IF($C195=4,OFFSET(H195,-1,0)+1,OFFSET(H195,-1,0)))","v":0},0,{"$f":"IF(OR($C195=\"S\",$C195=0),0,MATCH(0,OFFSET($D195,1,$C195,ROW($C$492)-ROW($C195)),0))","v":8},{"$f":"IF(OR($C195=\"S\",$C195=0),0,MATCH(OFFSET($D195,0,$C195)+1,OFFSET($D195,1,$C195,ROW($C$492)-ROW($C195)),0))","v":6},"F","Nível 3","Nível 3","1.8.1.",null,null,"CERÂMICA","-",null,null,null,null,""]
["S",3,"S",0,1,8,1,0,0,{"$f":"IF(OR($C196=\"S\",$C196=0),0,MATCH(0,OFFSET($D196,1,$C196,ROW($C$492)-ROW($C196)),0))","v":0},{"$f":"IF(OR($C196=\"S\",$C196=0),0,MATCH(OFFSET($D196,0,$C196)+1,OFFSET($D196,1,$C196,ROW($C$492)-ROW($C196)),0))","v":0},"F","Serviço","Serviço","1.8.1.0.1.","SINAPI",94445,"TELHAMENTO COM TELHA CERÂMICA CAPA-CANAL, TIPO PLAN, COM ATÉ 2 ÁGUAS,\nINCLUSO TRANSPORTE VERTICAL. AF_06/2016","M2",405,null,null,null,"Referência: AGETOP - 160401"]
["S",{"$f":"IF(OR(C197=\"s\",C197=0),OFFSET(B197,-1,0),C197)","v":3},{"$f":"IF(OFFSET(C197,-1,0)=\"L\",1,IF(OFFSET(C197,-1,0)=1,2,IF(OR(A197=\"s\",A197=0),\"S\",IF(AND(OFFSET(C197,-1,0)=2,A197=4),3,IF(AND(OR(OFFSET(C197,-1,0)=\"s\",OFFSET(C197,-1,0)=0),A197<>\"s\",A197>OFFSET(B197,-1,0)),OFFSET(B197,-1,0),A197)))))","v":"S"},{"$f":"IF(OR(C197=\"S\",C197=0),0,IF(ISERROR(K197),J197,SMALL(J197:K197,1)))","v":0},1,8,1,0,0,{"$f":"IF(OR($C197=\"S\",$C197=0),0,MATCH(0,OFFSET($D197,1,$C197,ROW($C$492)-ROW($C197)),0))","v":0},{"$f":"IF(OR($C197=\"S\",$C197=0),0,MATCH(OFFSET($D197,0,$C197)+1,OFFSET($D197,1,$C197,ROW($C$492)-ROW($C197)),0))","v":0},"F","Serviço","Serviço","1.8.1.0.2.","SINAPI",94221,"CUMEEIRA PARA TELHA CERÂMICA EMBOÇADA COM ARGAMASSA TRAÇO 1:2:9 (CIMENTO, CAL E AREIA) PARA TELHADOS COM ATÉ 2 ÁGUAS, INCLUSO TRANSPORTE VERTICAL. AF_06/2016","M",86.5,null,null,null,""]
["S",3,"S",0,1,8,1,0,0,{"$f":"IF(OR($C198=\"S\",$C198=0),0,MATCH(0,OFFSET($D198,1,$C198,ROW($C$492)-ROW($C198)),0))","v":0},{"$f":"IF(OR($C198=\"S\",$C198=0),0,MATCH(OFFSET($D198,0,$C198)+1,OFFSET($D198,1,$C198,ROW($C$492)-ROW($C198)),0))","v":0},"F","Serviço","Serviço","1.8.1.0.3.","SINAPI",94224,"EMBOÇAMENTO COM ARGAMASSA TRAÇO 1:2:9 (CIMENTO, CAL E AREIA). AF_06/2016","M",200,null,null,null,"Referência: AGETOP - 160403"]
["S",3,"S",0,1,8,1,0,0,{"$f":"IF(OR($C199=\"S\",$C199=0),0,MATCH(0,OFFSET($D199,1,$C199,ROW($C$492)-ROW($C199)),0))","v":0},{"$f":"IF(OR($C199=\"S\",$C199=0),0,MATCH(OFFSET($D199,0,$C199)+1,OFFSET($D199,1,$C199,ROW($C$492)-ROW($C199)),0))","v":0},"F","Serviço","Serviço","1.8.1.0.4.","SINAPI",94224,"EMBOÇAMENTO COM ARGAMASSA TRAÇO 1:2:9 (CIMENTO, CAL E AREIA). AF_06/2016","M",59.5,null,null,null,"Referência: AGETOP - 160404"]
["S",3,"S",0,1,8,1,0,0,{"$f":"IF(OR($C200=\"S\",$C200=0),0,MATCH(0,OFFSET($D200,1,$C200,ROW($C$492)-ROW($C200)),0))","v":0},{"$f":"IF(OR($C200=\"S\",$C200=0),0,MATCH(OFFSET($D200,0,$C200)+1,OFFSET($D200,1,$C200,ROW($C$492)-ROW($C200)),0))","v":0},"F","Serviço","Serviço","1.8.1.0.5.","AGETOP",160421,"MAO DE OBRA PARA COBERTURA C/TELHA COLONIAL PLAN","m2    ",810,null,null,null,""]
[3,3,3,2,1,8,2,0,0,{"$f":"IF(OR($C201=\"S\",$C201=0),0,MATCH(0,OFFSET($D201,1,$C201,ROW($C$492)-ROW($C201)),0))","v":2},{"$f":"IF(OR($C201=\"S\",$C201=0),0,MATCH(OFFSET($D201,0,$C201)+1,OFFSET($D201,1,$C201,ROW($C$492)-ROW($C201)),0))","v":25},"F","Nível 3","Nível 3","1.8.2.",null,null,"CALHA E RUFO","-",null,null,null,null,""]
["S",3,"S",0,1,8,2,0,0,{"$f":"IF(OR($C202=\"S\",$C202=0),0,MATCH(0,OFFSET($D202,1,$C202,ROW($C$492)-ROW($C202)),0))","v":0},{"$f":"IF(OR($C202=\"S\",$C202=0),0,MATCH(OFFSET($D202,0,$C202)+1,OFFSET($D202,1,$C202,ROW($C$492)-ROW($C202)),0))","v":0},"F","Serviço","Serviço","1.8.2.0.1.","SINAPI",94228,"CALHA EM CHAPA DE AÇO GALVANIZADO NÚMERO 24, DESENVOLVIMENTO DE 50 CM, INCLUSO TRANSPORTE VERTICAL. AF_06/2016","M",3.1,null,null,null,"Referência: AGETOP - 160601"]
[2,2,2,5,1,9,0,0,0,{"$f":"IF(OR($C203=\"S\",$C203=0),0,MATCH(0,OFFSET($D203,1,$C203,ROW($C$492)-ROW($C203)),0))","v":31},{"$f":"IF(OR($C203=\"S\",$C203=0),0,MATCH(OFFSET($D203,0,$C203)+1,OFFSET($D203,1,$C203,ROW($C$492)-ROW($C203)),0))","v":5},"F","Nível 2","Nível 2","1.9.",null,null,"FORROS","-",null,null,null,null,""]
[3,3,3,2,1,9,1,0,0,{"$f":"IF(OR($C204=\"S\",$C204=0),0,MATCH(0,OFFSET($D204,1,$C204,ROW($C$492)-ROW($C204)),0))","v":4},{"$f":"IF(OR($C204=\"S\",$C204=0),0,MATCH(OFFSET($D204,0,$C204)+1,OFFSET($D204,1,$C204,ROW($C$492)-ROW($C204)),0))","v":2},"F","Nível 3","Nível 3","1.9.1.",null,null,"PVC SEM ESTRUTURA","-",null,null,null,null,""]
["S",3,"S",0,1,9,1,0,0,{"$f":"IF(OR($C205=\"S\",$C205=0),0,MATCH(0,OFFSET($D205,1,$C205,ROW($C$492)-ROW($C205)),0))","v":0},{"$f":"IF(OR($C205=\"S\",$C205=0),0,MATCH(OFFSET($D205,0,$C205)+1,OFFSET($D205,1,$C205,ROW($C$492)-ROW($C205)),0))","v":0},"F","Serviço","Serviço","1.9.1.0.1.","AGETOP",210461,"FORRO DE PVC SEM ESTRUTURA DE METALON (COM REPINTURA DA ESTRUTURA\nCOM TINTA ALQUÍDICA D.F.)","m2    ",296,null,null,null,""]
[3,3,3,2,1,9,2,0,0,{"$f":"IF(OR($C206=\"S\",$C206=0),0,MATCH(0,OFFSET($D206,1,$C206,ROW($C$492)-ROW($C206)),0))","v":2},{"$f":"IF(OR($C206=\"S\",$C206=0),0,MATCH(OFFSET($D206,0,$C206)+1,OFFSET($D206,1,$C206,ROW($C$492)-ROW($C206)),0))","v":20},"F","Nível 3","Nível 3","1.9.2.",null,null,"PVC COM ESTRUTURA","-",null,null,null,null,""]
["S",3,"S",0,1,9,2,0,0,{"$f":"IF(OR($C207=\"S\",$C207=0),0,MATCH(0,OFFSET($D207,1,$C207,ROW($C$492)-ROW($C207)),0))","v":0},{"$f":"IF(OR($C207=\"S\",$C207=0),0,MATCH(OFFSET($D207,0,$C207)+1,OFFSET($D207,1,$C207,ROW($C$492)-ROW($C207)),0))","v":0},"F","Serviço","Serviço","1.9.2.0.1.","SINAPI",96116,"FORRO EM RÉGUAS DE PVC, FRISADO, PARA AMBIENTES COMERCIAIS, INCLUSIVE\nESTRUTURA DE FIXAÇÃO. AF_05/2017_P","M2",296,null,null,null,"Referência: AGETOP - 210460"]
[2,2,2,5,1,10,0,0,0,{"$f":"IF(OR($C208=\"S\",$C208=0),0,MATCH(0,OFFSET($D208,1,$C208,ROW($C$492)-ROW($C208)),0))","v":26},{"$f":"IF(OR($C208=\"S\",$C208=0),0,MATCH(OFFSET($D208,0,$C208)+1,OFFSET($D208,1,$C208,ROW($C$492)-ROW($C208)),0))","v":5},"F","Nível 2","Nível 2","1.10.",null,null,"REVESTIMENTO DE PISO","-",null,null,null,null,""]
[3,3,3,2,1,10,1,0,0,{"$f":"IF(OR($C209=\"S\",$C209=0),0,MATCH(0,OFFSET($D209,1,$C209,ROW($C$492)-ROW($C209)),0))","v":4},{"$f":"IF(OR($C209=\"S\",$C209=0),0,MATCH(OFFSET($D209,0,$C209)+1,OFFSET($D209,1,$C209,ROW($C$492)-ROW($C209)),0))","v":2},"F","Nível 3","Nível 3","1.10.1.",null,null,"GRANITINA","-",null,null,null,null,""]
["S",3,"S",0,1,10,1,0,0,{"$f":"IF(OR($C210=\"S\",$C210=0),0,MATCH(0,OFFSET($D210,1,$C210,ROW($C$492)-ROW($C210)),0))","v":0},{"$f":"IF(OR($C210=\"S\",$C210=0),0,MATCH(OFFSET($D210,0,$C210)+1,OFFSET($D210,1,$C210,ROW($C$492)-ROW($C210)),0))","v":0},"F","Serviço","Serviço","1.10.1.0.1.","AGETOP",221104,"RASPAGEM E APLICAÇÃO RESINA ACRÍLICA DUAS DEMÃOS","m2    ",750,null,null,null,""]
[3,3,3,2,1,10,2,0,0,{"$f":"IF(OR($C211=\"S\",$C211=0),0,MATCH(0,OFFSET($D211,1,$C211,ROW($C$492)-ROW($C211)),0))","v":2},{"$f":"IF(OR($C211=\"S\",$C211=0),0,MATCH(OFFSET($D211,0,$C211)+1,OFFSET($D211,1,$C211,ROW($C$492)-ROW($C211)),0))","v":15},"F","Nível 3","Nível 3","1.10.2.",null,null,"PASSEIO (CALÇADA)","-",null,null,null,null,""]
["S",3,"S",0,1,10,2,0,0,{"$f":"IF(OR($C212=\"S\",$C212=0),0,MATCH(0,OFFSET($D212,1,$C212,ROW($C$492)-ROW($C212)),0))","v":0},{"$f":"IF(OR($C212=\"S\",$C212=0),0,MATCH(OFFSET($D212,0,$C212)+1,OFFSET($D212,1,$C212,ROW($C$492)-ROW($C212)),0))","v":0},"F","Serviço","Serviço","1.10.2.0.1.","AGETOP",220100,"PASSEIO PROTECAO EM CONC.DESEMPEN.5 CM 1:2,5:3,5 ( INCLUSO ESPELHO DE 60CM/ESCAVAÇÃO/REATERRO/APILOAMENTO/ATERRO INTERNO)","m2    ",60,null,null,null,""]
[2,2,2,6,1,11,0,0,0,{"$f":"IF(OR($C213=\"S\",$C213=0),0,MATCH(0,OFFSET($D213,1,$C213,ROW($C$492)-ROW($C213)),0))","v":21},{"$f":"IF(OR($C213=\"S\",$C213=0),0,MATCH(OFFSET($D213,0,$C213)+1,OFFSET($D213,1,$C213,ROW($C$492)-ROW($C213)),0))","v":6},"F","Nível 2","Nível 2","1.11.",null,null,"ADMINISTRAÇÃO","-",null,null,null,null,""]
[3,3,3,3,1,11,1,0,0,{"$f":"IF(OR($C214=\"S\",$C214=0),0,MATCH(0,OFFSET($D214,1,$C214,ROW($C$492)-ROW($C214)),0))","v":5},{"$f":"IF(OR($C214=\"S\",$C214=0),0,MATCH(OFFSET($D214,0,$C214)+1,OFFSET($D214,1,$C214,ROW($C$492)-ROW($C214)),0))","v":3},"F","Nível 3","Nível 3","1.11.1.",null,null,"MENSALISTAS","-",null,null,null,null,""]
["S",3,"S",0,1,11,1,0,0,{"$f":"IF(OR($C215=\"S\",$C215=0),0,MATCH(0,OFFSET($D215,1,$C215,ROW($C$492)-ROW($C215)),0))","v":0},{"$f":"IF(OR($C215=\"S\",$C215=0),0,MATCH(OFFSET($D215,0,$C215)+1,OFFSET($D215,1,$C215,ROW($C$492)-ROW($C215)),0))","v":0},"F","Serviço","Serviço","1.11.1.0.1.","SINAPI",90778,"ENGENHEIRO CIVIL DE OBRA PLENO COM ENCARGOS COMPLEMENTARES","H",88,null,null,null,"Referência: AGETOP - 250101"]
["S",3,"S",0,1,11,1,0,0,{"$f":"IF(OR($C216=\"S\",$C216=0),0,MATCH(0,OFFSET($D216,1,$C216,ROW($C$492)-ROW($C216)),0))","v":0},{"$f":"IF(OR($C216=\"S\",$C216=0),0,MATCH(OFFSET($D216,0,$C216)+1,OFFSET($D216,1,$C216,ROW($C$492)-ROW($C216)),0))","v":0},"F","Serviço","Serviço","1.11.1.0.2.","SINAPI",90776,"ENCARREGADO GERAL COM ENCARGOS COMPLEMENTARES","H",440,null,null,null,"Referência: AGETOP - 250103"]
[3,3,3,2,1,11,2,0,0,{"$f":"IF(OR($C217=\"S\",$C217=0),0,MATCH(0,OFFSET($D217,1,$C217,ROW($C$492)-ROW($C217)),0))","v":2},{"$f":"IF(OR($C217=\"S\",$C217=0),0,MATCH(OFFSET($D217,0,$C217)+1,OFFSET($D217,1,$C217,ROW($C$492)-ROW($C217)),0))","v":9},"F","Nível 3","Nível 3","1.11.2.",null,null,"LAUDO DE ESTANQUEIDADE","-",null,null,null,null,""]
["S",3,"S",0,1,11,2,0,0,{"$f":"IF(OR($C218=\"S\",$C218=0),0,MATCH(0,OFFSET($D218,1,$C218,ROW($C$492)-ROW($C218)),0))","v":0},{"$f":"IF(OR($C218=\"S\",$C218=0),0,MATCH(OFFSET($D218,0,$C218)+1,OFFSET($D218,1,$C218,ROW($C$492)-ROW($C218)),0))","v":0},"F","Serviço","Serviço","1.11.2.0.1.","SINAPI",90778,"ENGENHEIRO CIVIL DE OBRA PLENO COM ENCARGOS COMPLEMENTARES","H",16,null,null,null,"Referência: AGETOP - 250101"]
[2,2,2,13,1,12,0,0,0,{"$f":"IF(OR($C219=\"S\",$C219=0),0,MATCH(0,OFFSET($D219,1,$C219,ROW($C$492)-ROW($C219)),0))","v":15},{"$f":"IF(OR($C219=\"S\",$C219=0),0,MATCH(OFFSET($D219,0,$C219)+1,OFFSET($D219,1,$C219,ROW($C$492)-ROW($C219)),0))","v":13},"F","Nível 2","Nível 2","1.12.",null,null,"PINTURA","-",null,null,null,null,""]
[3,3,3,4,1,12,1,0,0,{"$f":"IF(OR($C220=\"S\",$C220=0),0,MATCH(0,OFFSET($D220,1,$C220,ROW($C$492)-ROW($C220)),0))","v":12},{"$f":"IF(OR($C220=\"S\",$C220=0),0,MATCH(OFFSET($D220,0,$C220)+1,OFFSET($D220,1,$C220,ROW($C$492)-ROW($C220)),0))","v":4},"F","Nível 3","Nível 3","1.12.1.",null,null,"ESMALTE SINTÉTICO","-",null,null,null,null,""]
["S",3,"S",0,1,12,1,0,0,{"$f":"IF(OR($C221=\"S\",$C221=0),0,MATCH(0,OFFSET($D221,1,$C221,ROW($C$492)-ROW($C221)),0))","v":0},{"$f":"IF(OR($C221=\"S\",$C221=0),0,MATCH(OFFSET($D221,0,$C221)+1,OFFSET($D221,1,$C221,ROW($C$492)-ROW($C221)),0))","v":0},"F","Serviço","Serviço","1.12.1.0.1.","AGETOP",260105,"REMOCAO DE PINTURA ANTIGA A OLEO OU ESMALTE","m2    ",235,null,null,null,""]
["S",3,"S",0,1,12,1,0,0,{"$f":"IF(OR($C222=\"S\",$C222=0),0,MATCH(0,OFFSET($D222,1,$C222,ROW($C$492)-ROW($C222)),0))","v":0},{"$f":"IF(OR($C222=\"S\",$C222=0),0,MATCH(OFFSET($D222,0,$C222)+1,OFFSET($D222,1,$C222,ROW($C$492)-ROW($C222)),0))","v":0},"F","Serviço","Serviço","1.12.1.0.2.","SINAPI",88497,"APLICAÇÃO E LIXAMENTO DE MASSA LÁTEX EM PAREDES, DUAS DEMÃOS. AF_06/2014","M2",235,null,null,null,"Referência: AGETOP - 261300"]
["S",3,"S",0,1,12,1,0,0,{"$f":"IF(OR($C223=\"S\",$C223=0),0,MATCH(0,OFFSET($D223,1,$C223,ROW($C$492)-ROW($C223)),0))","v":0},{"$f":"IF(OR($C223=\"S\",$C223=0),0,MATCH(OFFSET($D223,0,$C223)+1,OFFSET($D223,1,$C223,ROW($C$492)-ROW($C223)),0))","v":0},"F","Serviço","Serviço","1.12.1.0.3.","AGETOP",261550,"PINT.ESMALTE SINT.PAREDES - 2 DEM.C/SELADOR","m2    ",1015,null,null,null,""]
[3,3,3,2,1,12,2,0,0,{"$f":"IF(OR($C224=\"S\",$C224=0),0,MATCH(0,OFFSET($D224,1,$C224,ROW($C$492)-ROW($C224)),0))","v":8},{"$f":"IF(OR($C224=\"S\",$C224=0),0,MATCH(OFFSET($D224,0,$C224)+1,OFFSET($D224,1,$C224,ROW($C$492)-ROW($C224)),0))","v":2},"F","Nível 3","Nível 3","1.12.2.",null,null,"LÁTEX ACRÍLICA","-",null,null,null,null,""]
["S",3,"S",0,1,12,2,0,0,{"$f":"IF(OR($C225=\"S\",$C225=0),0,MATCH(0,OFFSET($D225,1,$C225,ROW($C$492)-ROW($C225)),0))","v":0},{"$f":"IF(OR($C225=\"S\",$C225=0),0,MATCH(OFFSET($D225,0,$C225)+1,OFFSET($D225,1,$C225,ROW($C$492)-ROW($C225)),0))","v":0},"F","Serviço","Serviço","1.12.2.0.1.","SINAPI",88489,"APLICAÇÃO MANUAL DE PINTURA COM TINTA LÁTEX ACRÍLICA EM PAREDES, DUAS\nDEMÃOS. AF_06/2014","M2",1015,null,null,null,"Referência: AGETOP - 261001"]
[3,3,3,2,1,12,3,0,0,{"$f":"IF(OR($C226=\"S\",$C226=0),0,MATCH(0,OFFSET($D226,1,$C226,ROW($C$492)-ROW($C226)),0))","v":6},{"$f":"IF(OR($C226=\"S\",$C226=0),0,MATCH(OFFSET($D226,0,$C226)+1,OFFSET($D226,1,$C226,ROW($C$492)-ROW($C226)),0))","v":2},"F","Nível 3","Nível 3","1.12.3.",null,null,"EXTERNA","-",null,null,null,null,""]
["S",3,"S",0,1,12,3,0,0,{"$f":"IF(OR($C227=\"S\",$C227=0),0,MATCH(0,OFFSET($D227,1,$C227,ROW($C$492)-ROW($C227)),0))","v":0},{"$f":"IF(OR($C227=\"S\",$C227=0),0,MATCH(OFFSET($D227,0,$C227)+1,OFFSET($D227,1,$C227,ROW($C$492)-ROW($C227)),0))","v":0},"F","Serviço","Serviço","1.12.3.0.1.","AGETOP",260202,"CAIACAO DUAS DEMAOS MUROS E PAREDES - (OB.C.)","m2    ",440,null,null,null,""]
[3,3,3,2,1,12,4,0,0,{"$f":"IF(OR($C228=\"S\",$C228=0),0,MATCH(0,OFFSET($D228,1,$C228,ROW($C$492)-ROW($C228)),0))","v":4},{"$f":"IF(OR($C228=\"S\",$C228=0),0,MATCH(OFFSET($D228,0,$C228)+1,OFFSET($D228,1,$C228,ROW($C$492)-ROW($C228)),0))","v":2},"F","Nível 3","Nível 3","1.12.4.",null,null,"ESQUADRIAS EXISTENTES","-",null,null,null,null,""]
["S",3,"S",0,1,12,4,0,0,{"$f":"IF(OR($C229=\"S\",$C229=0),0,MATCH(0,OFFSET($D229,1,$C229,ROW($C$492)-ROW($C229)),0))","v":0},{"$f":"IF(OR($C229=\"S\",$C229=0),0,MATCH(OFFSET($D229,0,$C229)+1,OFFSET($D229,1,$C229,ROW($C$492)-ROW($C229)),0))","v":0},"F","Serviço","Serviço","1.12.4.0.1.","SINAPI","73924/3","PINTURA ESMALTE FOSCO, DUAS DEMAOS, SOBRE SUPERFICIE METALICA","M2",275,null,null,null,"Referência: AGETOP - 261503"]
[3,3,3,2,1,12,5,0,0,{"$f":"IF(OR($C230=\"S\",$C230=0),0,MATCH(0,OFFSET($D230,1,$C230,ROW($C$492)-ROW($C230)),0))","v":2},{"$f":"IF(OR($C230=\"S\",$C230=0),0,MATCH(OFFSET($D230,0,$C230)+1,OFFSET($D230,1,$C230,ROW($C$492)-ROW($C230)),0))","v":{"$error":"#N/A"}},"F","Nível 3","Nível 3","1.12.5.",null,null,"OUTROS","-",null,null,null,null,""]
["S",3,"S",0,1,12,5,0,0,{"$f":"IF(OR($C231=\"S\",$C231=0),0,MATCH(0,OFFSET($D231,1,$C231,ROW($C$492)-ROW($C231)),0))","v":0},{"$f":"IF(OR($C231=\"S\",$C231=0),0,MATCH(OFFSET($D231,0,$C231)+1,OFFSET($D231,1,$C231,ROW($C$492)-ROW($C231)),0))","v":0},"F","Serviço","Serviço","1.12.5.0.1.","AGETOP",261620,"LETREIRO MÉDIO A GRANDE PORTE EM PAREDE FEITO A PINCEL","m2    ",7.2,null,null,null,""]
[2,2,2,2,1,13,0,0,0,{"$f":"IF(OR($C232=\"S\",$C232=0),0,MATCH(0,OFFSET($D232,1,$C232,ROW($C$492)-ROW($C232)),0))","v":2},{"$f":"IF(OR($C232=\"S\",$C232=0),0,MATCH(OFFSET($D232,0,$C232)+1,OFFSET($D232,1,$C232,ROW($C$492)-ROW($C232)),0))","v":199},"F","Nível 2","Nível 2","1.13.",null,null,"DIVERSOS","-",null,null,null,null,""]
["S",2,"S",0,1,13,0,0,0,{"$f":"IF(OR($C233=\"S\",$C233=0),0,MATCH(0,OFFSET($D233,1,$C233,ROW($C$492)-ROW($C233)),0))","v":0},{"$f":"IF(OR($C233=\"S\",$C233=0),0,MATCH(OFFSET($D233,0,$C233)+1,OFFSET($D233,1,$C233,ROW($C$492)-ROW($C233)),0))","v":0},"F","Serviço","Serviço","1.13.0.0.1.","COMPOSIÇÃO","COMP 402_SEE","QD.GIZ EMBOCO/LAM.MELAMINICO COMPL.-ESC.2000 4,2X1,20M","M2",35,null,null,null,""]
[1,1,1,14,2,0,0,0,0,{"$f":"IF(OR($C234=\"S\",$C234=0),0,MATCH(0,OFFSET($D234,1,$C234,ROW($C$492)-ROW($C234)),0))","v":258},{"$f":"IF(OR($C234=\"S\",$C234=0),0,MATCH(OFFSET($D234,0,$C234)+1,OFFSET($D234,1,$C234,ROW($C$492)-ROW($C234)),0))","v":14},"F","Nível 1","Nível 1","2.",null,null,"ACESSIBILIDADE","-",null,null,null,null,""]
[2,2,2,2,2,1,0,0,0,{"$f":"IF(OR($C235=\"S\",$C235=0),0,MATCH(0,OFFSET($D235,1,$C235,ROW($C$492)-ROW($C235)),0))","v":13},{"$f":"IF(OR($C235=\"S\",$C235=0),0,MATCH(OFFSET($D235,0,$C235)+1,OFFSET($D235,1,$C235,ROW($C$492)-ROW($C235)),0))","v":2},"F","Nível 2","Nível 2","2.1.",null,null,"SERVIÇOS PRELIMINARES","-",null,null,null,null,""]
["S",2,"S",0,2,1,0,0,0,{"$f":"IF(OR($C236=\"S\",$C236=0),0,MATCH(0,OFFSET($D236,1,$C236,ROW($C$492)-ROW($C236)),0))","v":0},{"$f":"IF(OR($C236=\"S\",$C236=0),0,MATCH(OFFSET($D236,0,$C236)+1,OFFSET($D236,1,$C236,ROW($C$492)-ROW($C236)),0))","v":0},"F","Serviço","Serviço","2.1.0.0.1.","AGETOP",20121,"DEM. MANUAL EM CONCR.SIMPLES C/TR.ATE CB.E CARGA (O.C.)","m3    ",3.05,null,null,null,""]
[2,2,2,6,2,2,0,0,0,{"$f":"IF(OR($C237=\"S\",$C237=0),0,MATCH(0,OFFSET($D237,1,$C237,ROW($C$492)-ROW($C237)),0))","v":11},{"$f":"IF(OR($C237=\"S\",$C237=0),0,MATCH(OFFSET($D237,0,$C237)+1,OFFSET($D237,1,$C237,ROW($C$492)-ROW($C237)),0))","v":6},"F","Nível 2","Nível 2","2.2.",null,null,"SERVIÇO EM TERRA","-",null,null,null,null,""]
["S",2,"S",0,2,2,0,0,0,{"$f":"IF(OR($C238=\"S\",$C238=0),0,MATCH(0,OFFSET($D238,1,$C238,ROW($C$492)-ROW($C238)),0))","v":0},{"$f":"IF(OR($C238=\"S\",$C238=0),0,MATCH(OFFSET($D238,0,$C238)+1,OFFSET($D238,1,$C238,ROW($C$492)-ROW($C238)),0))","v":0},"F","Serviço","Serviço","2.2.0.0.1.","SINAPI",79480,"ESCAVACAO MECANICA CAMPO ABERTO EM SOLO EXCETO ROCHA ATE 2,00M\nPROFUNDIDADE","M3",2.63,null,null,null,"Referência: AGETOP - 41004"]
["S",2,"S",0,2,2,0,0,0,{"$f":"IF(OR($C239=\"S\",$C239=0),0,MATCH(0,OFFSET($D239,1,$C239,ROW($C$492)-ROW($C239)),0))","v":0},{"$f":"IF(OR($C239=\"S\",$C239=0),0,MATCH(OFFSET($D239,0,$C239)+1,OFFSET($D239,1,$C239,ROW($C$492)-ROW($C239)),0))","v":0},"F","Serviço","Serviço","2.2.0.0.2.","SINAPI",72898,"CARGA E DESCARGA MECANIZADAS DE ENTULHO EM CAMINHAO BASCULANTE 6 M3","M3",2.63,null,null,null,"Referência: AGETOP - 41005"]
["S",2,"S",0,2,2,0,0,0,{"$f":"IF(OR($C240=\"S\",$C240=0),0,MATCH(0,OFFSET($D240,1,$C240,ROW($C$492)-ROW($C240)),0))","v":0},{"$f":"IF(OR($C240=\"S\",$C240=0),0,MATCH(OFFSET($D240,0,$C240)+1,OFFSET($D240,1,$C240,ROW($C$492)-ROW($C240)),0))","v":0},"F","Serviço","Serviço","2.2.0.0.3.","AGETOP",41012,"INDENIZAÇÃO DE JAZIDA","m3    ",2.63,null,null,null,""]
["S",2,"S",0,2,2,0,0,0,{"$f":"IF(OR($C241=\"S\",$C241=0),0,MATCH(0,OFFSET($D241,1,$C241,ROW($C$492)-ROW($C241)),0))","v":0},{"$f":"IF(OR($C241=\"S\",$C241=0),0,MATCH(OFFSET($D241,0,$C241)+1,OFFSET($D241,1,$C241,ROW($C$492)-ROW($C241)),0))","v":0},"F","Serviço","Serviço","2.2.0.0.4.","AGETOP",41006,"TRANSPORTE DE MATERIAL ESCAVADO M3.KM","m3km  ",26.25,null,null,null,""]
["S",2,"S",0,2,2,0,0,0,{"$f":"IF(OR($C242=\"S\",$C242=0),0,MATCH(0,OFFSET($D242,1,$C242,ROW($C$492)-ROW($C242)),0))","v":0},{"$f":"IF(OR($C242=\"S\",$C242=0),0,MATCH(OFFSET($D242,0,$C242)+1,OFFSET($D242,1,$C242,ROW($C$492)-ROW($C242)),0))","v":0},"F","Serviço","Serviço","2.2.0.0.5.","SINAPI","74005/1","COMPACTACAO MECANICA, SEM CONTROLE DO GC (C/COMPACTADOR PLACA 400 KG)","M3",2.1,null,null,null,"Referência: AGETOP - 41009"]
[2,2,2,2,2,3,0,0,0,{"$f":"IF(OR($C243=\"S\",$C243=0),0,MATCH(0,OFFSET($D243,1,$C243,ROW($C$492)-ROW($C243)),0))","v":5},{"$f":"IF(OR($C243=\"S\",$C243=0),0,MATCH(OFFSET($D243,0,$C243)+1,OFFSET($D243,1,$C243,ROW($C$492)-ROW($C243)),0))","v":2},"F","Nível 2","Nível 2","2.3.",null,null,"ALVENARIAS E DIVISÓRIAS","-",null,null,null,null,""]
["S",2,"S",0,2,3,0,0,0,{"$f":"IF(OR($C244=\"S\",$C244=0),0,MATCH(0,OFFSET($D244,1,$C244,ROW($C$492)-ROW($C244)),0))","v":0},{"$f":"IF(OR($C244=\"S\",$C244=0),0,MATCH(OFFSET($D244,0,$C244)+1,OFFSET($D244,1,$C244,ROW($C$492)-ROW($C244)),0))","v":0},"F","Serviço","Serviço","2.3.0.0.1.","SINAPI",87520,"ALVENARIA DE VEDAÇÃO DE BLOCOS CERÂMICOS FURADOS NA HORIZONTAL DE 9X19X19CM (ESPESSURA 9CM) DE PAREDES COM ÁREA LÍQUIDA MAIOR OU IGUAL A\n6M² COM VÃOS E ARGAMASSA DE ASSENTAMENTO COM PREPARO MANUAL.\nAF_06/2014","M2",6.1,null,null,null,"Referência: AGETOP - 100201"]
[2,2,2,3,2,4,0,0,0,{"$f":"IF(OR($C245=\"S\",$C245=0),0,MATCH(0,OFFSET($D245,1,$C245,ROW($C$492)-ROW($C245)),0))","v":3},{"$f":"IF(OR($C245=\"S\",$C245=0),0,MATCH(OFFSET($D245,0,$C245)+1,OFFSET($D245,1,$C245,ROW($C$492)-ROW($C245)),0))","v":25},"F","Nível 2","Nível 2","2.4.",null,null,"REVESTIMENTO DE PISO","-",null,null,null,null,""]
[3,3,3,2,2,4,1,0,0,{"$f":"IF(OR($C246=\"S\",$C246=0),0,MATCH(0,OFFSET($D246,1,$C246,ROW($C$492)-ROW($C246)),0))","v":2},{"$f":"IF(OR($C246=\"S\",$C246=0),0,MATCH(OFFSET($D246,0,$C246)+1,OFFSET($D246,1,$C246,ROW($C$492)-ROW($C246)),0))","v":45},"F","Nível 3","Nível 3","2.4.1.",null,null,"PODOTATIL","-",null,null,null,null,""]
["S",3,"S",0,2,4,1,0,0,{"$f":"IF(OR($C247=\"S\",$C247=0),0,MATCH(0,OFFSET($D247,1,$C247,ROW($C$492)-ROW($C247)),0))","v":0},{"$f":"IF(OR($C247=\"S\",$C247=0),0,MATCH(OFFSET($D247,0,$C247)+1,OFFSET($D247,1,$C247,ROW($C$492)-ROW($C247)),0))","v":0},"F","Serviço","Serviço","2.4.1.0.1.","AGETOP",221126,"PISO DE LADRILHO HIDRÁULICO COLORIDO MODELO TÁTIL ( ALERTA OU DIRECIONAL)\nSEM LASTRO","m2    ",62,null,null,null,""]
[1,1,1,25,3,0,0,0,0,{"$f":"IF(OR($C248=\"S\",$C248=0),0,MATCH(0,OFFSET($D248,1,$C248,ROW($C$492)-ROW($C248)),0))","v":244},{"$f":"IF(OR($C248=\"S\",$C248=0),0,MATCH(OFFSET($D248,0,$C248)+1,OFFSET($D248,1,$C248,ROW($C$492)-ROW($C248)),0))","v":25},"F","Nível 1","Nível 1","3.",null,null,"IMPLANTAÇÃO","-",null,null,null,null,""]
[2,2,2,4,3,1,0,0,0,{"$f":"IF(OR($C249=\"S\",$C249=0),0,MATCH(0,OFFSET($D249,1,$C249,ROW($C$492)-ROW($C249)),0))","v":24},{"$f":"IF(OR($C249=\"S\",$C249=0),0,MATCH(OFFSET($D249,0,$C249)+1,OFFSET($D249,1,$C249,ROW($C$492)-ROW($C249)),0))","v":4},"F","Nível 2","Nível 2","3.1.",null,null,"SERVIÇOS PRELIMINARES","-",null,null,null,null,""]
["S",2,"S",0,3,1,0,0,0,{"$f":"IF(OR($C250=\"S\",$C250=0),0,MATCH(0,OFFSET($D250,1,$C250,ROW($C$492)-ROW($C250)),0))","v":0},{"$f":"IF(OR($C250=\"S\",$C250=0),0,MATCH(OFFSET($D250,0,$C250)+1,OFFSET($D250,1,$C250,ROW($C$492)-ROW($C250)),0))","v":0},"F","Serviço","Serviço","3.1.0.0.1.","AGETOP",20107,"CORTE/DESTOC./RETIRADA/REATERRO (MANUAIS) DE ÁRVORE GRANDE PORTE ( H = 8 A 10 M / DIÂMETRO TRONCO 60 A 70CM E COPA DE 10 A 13M ) C/TRANSP.ATE C.B.E\nCARGA","Un    ",3,null,null,null,""]
["S",2,"S",0,3,1,0,0,0,{"$f":"IF(OR($C251=\"S\",$C251=0),0,MATCH(0,OFFSET($D251,1,$C251,ROW($C$492)-ROW($C251)),0))","v":0},{"$f":"IF(OR($C251=\"S\",$C251=0),0,MATCH(OFFSET($D251,0,$C251)+1,OFFSET($D251,1,$C251,ROW($C$492)-ROW($C251)),0))","v":0},"F","Serviço","Serviço","3.1.0.0.2.","SINAPI",97622,"DEMOLIÇÃO DE ALVENARIA DE BLOCO FURADO, DE FORMA MANUAL, SEM\nREAPROVEITAMENTO. AF_12/2017","M3",3.15,null,null,null,"Referência: AGETOP - 20118"]
["S",2,"S",0,3,1,0,0,0,{"$f":"IF(OR($C252=\"S\",$C252=0),0,MATCH(0,OFFSET($D252,1,$C252,ROW($C$492)-ROW($C252)),0))","v":0},{"$f":"IF(OR($C252=\"S\",$C252=0),0,MATCH(OFFSET($D252,0,$C252)+1,OFFSET($D252,1,$C252,ROW($C$492)-ROW($C252)),0))","v":0},"F","Serviço","Serviço","3.1.0.0.3.","SINAPI","73948/16","LIMPEZA MANUAL DO TERRENO (C/ RASPAGEM SUPERFICIAL)","M2",231,null,null,null,"Referência: AGETOP - 20202"]
[2,2,2,7,3,2,0,0,0,{"$f":"IF(OR($C253=\"S\",$C253=0),0,MATCH(0,OFFSET($D253,1,$C253,ROW($C$492)-ROW($C253)),0))","v":20},{"$f":"IF(OR($C253=\"S\",$C253=0),0,MATCH(OFFSET($D253,0,$C253)+1,OFFSET($D253,1,$C253,ROW($C$492)-ROW($C253)),0))","v":7},"F","Nível 2","Nível 2","3.2.",null,null,"SERVIÇO EM TERRA","-",null,null,null,null,""]
["S",2,"S",0,3,2,0,0,0,{"$f":"IF(OR($C254=\"S\",$C254=0),0,MATCH(0,OFFSET($D254,1,$C254,ROW($C$492)-ROW($C254)),0))","v":0},{"$f":"IF(OR($C254=\"S\",$C254=0),0,MATCH(OFFSET($D254,0,$C254)+1,OFFSET($D254,1,$C254,ROW($C$492)-ROW($C254)),0))","v":0},"F","Serviço","Serviço","3.2.0.0.1.","SINAPI",79480,"ESCAVACAO MECANICA CAMPO ABERTO EM SOLO EXCETO ROCHA ATE 2,00M\nPROFUNDIDADE","M3",58.75,null,null,null,"Referência: AGETOP - 41004"]
["S",2,"S",0,3,2,0,0,0,{"$f":"IF(OR($C255=\"S\",$C255=0),0,MATCH(0,OFFSET($D255,1,$C255,ROW($C$492)-ROW($C255)),0))","v":0},{"$f":"IF(OR($C255=\"S\",$C255=0),0,MATCH(OFFSET($D255,0,$C255)+1,OFFSET($D255,1,$C255,ROW($C$492)-ROW($C255)),0))","v":0},"F","Serviço","Serviço","3.2.0.0.2.","SINAPI",72898,"CARGA E DESCARGA MECANIZADAS DE ENTULHO EM CAMINHAO BASCULANTE 6 M3","M3",58.75,null,null,null,"Referência: AGETOP - 41005"]
["S",2,"S",0,3,2,0,0,0,{"$f":"IF(OR($C256=\"S\",$C256=0),0,MATCH(0,OFFSET($D256,1,$C256,ROW($C$492)-ROW($C256)),0))","v":0},{"$f":"IF(OR($C256=\"S\",$C256=0),0,MATCH(OFFSET($D256,0,$C256)+1,OFFSET($D256,1,$C256,ROW($C$492)-ROW($C256)),0))","v":0},"F","Serviço","Serviço","3.2.0.0.3.","AGETOP",41012,"INDENIZAÇÃO DE JAZIDA","m3    ",58.75,null,null,null,""]
["S",2,"S",0,3,2,0,0,0,{"$f":"IF(OR($C257=\"S\",$C257=0),0,MATCH(0,OFFSET($D257,1,$C257,ROW($C$492)-ROW($C257)),0))","v":0},{"$f":"IF(OR($C257=\"S\",$C257=0),0,MATCH(OFFSET($D257,0,$C257)+1,OFFSET($D257,1,$C257,ROW($C$492)-ROW($C257)),0))","v":0},"F","Serviço","Serviço","3.2.0.0.4.","AGETOP",41006,"TRANSPORTE DE MATERIAL ESCAVADO M3.KM","m3km  ",587.5,null,null,null,""]
["S",2,"S",0,3,2,0,0,0,{"$f":"IF(OR($C258=\"S\",$C258=0),0,MATCH(0,OFFSET($D258,1,$C258,ROW($C$492)-ROW($C258)),0))","v":0},{"$f":"IF(OR($C258=\"S\",$C258=0),0,MATCH(OFFSET($D258,0,$C258)+1,OFFSET($D258,1,$C258,ROW($C$492)-ROW($C258)),0))","v":0},"F","Serviço","Serviço","3.2.0.0.5.","SINAPI","74005/1","COMPACTACAO MECANICA, SEM CONTROLE DO GC (C/COMPACTADOR PLACA 400 KG)","M3",50,null,null,null,"Referência: AGETOP - 41009"]
["S",2,"S",0,3,2,0,0,0,{"$f":"IF(OR($C259=\"S\",$C259=0),0,MATCH(0,OFFSET($D259,1,$C259,ROW($C$492)-ROW($C259)),0))","v":0},{"$f":"IF(OR($C259=\"S\",$C259=0),0,MATCH(OFFSET($D259,0,$C259)+1,OFFSET($D259,1,$C259,ROW($C$492)-ROW($C259)),0))","v":0},"F","Serviço","Serviço","3.2.0.0.6.","AGETOP",41140,"REGULARIZAÇÃO DO TERRENO SEM APILOAMENTO COM TRANSPORTE MANUAL DA\nTERRA ESCAVADA","m2    ",241,null,null,null,""]
[2,2,2,8,3,3,0,0,0,{"$f":"IF(OR($C260=\"S\",$C260=0),0,MATCH(0,OFFSET($D260,1,$C260,ROW($C$492)-ROW($C260)),0))","v":13},{"$f":"IF(OR($C260=\"S\",$C260=0),0,MATCH(OFFSET($D260,0,$C260)+1,OFFSET($D260,1,$C260,ROW($C$492)-ROW($C260)),0))","v":8},"F","Nível 2","Nível 2","3.3.",null,null,"INSTALAÇÕES ELÉTRICAS","-",null,null,null,null,""]
["S",2,"S",0,3,3,0,0,0,{"$f":"IF(OR($C261=\"S\",$C261=0),0,MATCH(0,OFFSET($D261,1,$C261,ROW($C$492)-ROW($C261)),0))","v":0},{"$f":"IF(OR($C261=\"S\",$C261=0),0,MATCH(OFFSET($D261,0,$C261)+1,OFFSET($D261,1,$C261,ROW($C$492)-ROW($C261)),0))","v":0},"F","Serviço","Serviço","3.3.0.0.1.","SINAPI","74131/5","QUADRO DE DISTRIBUICAO DE ENERGIA DE EMBUTIR, EM CHAPA METALICA, PARA 24 DISJUNTORES TERMOMAGNETICOS MONOPOLARES, COM BARRAMENTO TRIFASICO E NEUTRO, FORNECIMENTO E INSTALACAO","UN",2,null,null,null,""]
["S",2,"S",0,3,3,0,0,0,{"$f":"IF(OR($C262=\"S\",$C262=0),0,MATCH(0,OFFSET($D262,1,$C262,ROW($C$492)-ROW($C262)),0))","v":0},{"$f":"IF(OR($C262=\"S\",$C262=0),0,MATCH(OFFSET($D262,0,$C262)+1,OFFSET($D262,1,$C262,ROW($C$492)-ROW($C262)),0))","v":0},"F","Serviço","Serviço","3.3.0.0.2.","SINAPI",93673,"DISJUNTOR TRIPOLAR TIPO DIN, CORRENTE NOMINAL DE 50A - FORNECIMENTO E\nINSTALAÇÃO. AF_04/2016","UN",1,null,null,null,"Referência: AGETOP - 71174"]
["S",2,"S",0,3,3,0,0,0,{"$f":"IF(OR($C263=\"S\",$C263=0),0,MATCH(0,OFFSET($D263,1,$C263,ROW($C$492)-ROW($C263)),0))","v":0},{"$f":"IF(OR($C263=\"S\",$C263=0),0,MATCH(OFFSET($D263,0,$C263)+1,OFFSET($D263,1,$C263,ROW($C$492)-ROW($C263)),0))","v":0},"F","Serviço","Serviço","3.3.0.0.3.","SINAPI",93673,"DISJUNTOR TRIPOLAR TIPO DIN, CORRENTE NOMINAL DE 50A - FORNECIMENTO E\nINSTALAÇÃO. AF_04/2016","UN",1,null,null,null,"Referência: AGETOP - 71174"]
["S",2,"S",0,3,3,0,0,0,{"$f":"IF(OR($C264=\"S\",$C264=0),0,MATCH(0,OFFSET($D264,1,$C264,ROW($C$492)-ROW($C264)),0))","v":0},{"$f":"IF(OR($C264=\"S\",$C264=0),0,MATCH(OFFSET($D264,0,$C264)+1,OFFSET($D264,1,$C264,ROW($C$492)-ROW($C264)),0))","v":0},"F","Serviço","Serviço","3.3.0.0.4.","SINAPI",92980,"CABO DE COBRE FLEXÍVEL ISOLADO, 10 MM², ANTI-CHAMA 0,6/1,0 KV, PARA\nDISTRIBUIÇÃO - FORNECIMENTO E INSTALAÇÃO. AF_12/2015","M",150,null,null,null,""]
["S",2,"S",0,3,3,0,0,0,{"$f":"IF(OR($C265=\"S\",$C265=0),0,MATCH(0,OFFSET($D265,1,$C265,ROW($C$492)-ROW($C265)),0))","v":0},{"$f":"IF(OR($C265=\"S\",$C265=0),0,MATCH(OFFSET($D265,0,$C265)+1,OFFSET($D265,1,$C265,ROW($C$492)-ROW($C265)),0))","v":0},"F","Serviço","Serviço","3.3.0.0.5.","SINAPI",91931,"CABO DE COBRE FLEXÍVEL ISOLADO, 6 MM², ANTI-CHAMA 0,6/1,0 KV, PARA CIRCUITOS TERMINAIS - FORNECIMENTO E INSTALAÇÃO. AF_12/2015","M",225,null,null,null,"Referência: AGETOP - 70583"]
["S",2,"S",0,3,3,0,0,0,{"$f":"IF(OR($C266=\"S\",$C266=0),0,MATCH(0,OFFSET($D266,1,$C266,ROW($C$492)-ROW($C266)),0))","v":0},{"$f":"IF(OR($C266=\"S\",$C266=0),0,MATCH(OFFSET($D266,0,$C266)+1,OFFSET($D266,1,$C266,ROW($C$492)-ROW($C266)),0))","v":0},"F","Serviço","Serviço","3.3.0.0.6.","SINAPI",93009,"ELETRODUTO RÍGIDO ROSCÁVEL, PVC, DN 60 MM (2\") - FORNECIMENTO E\nINSTALAÇÃO. AF_12/2015","M",25,null,null,null,""]
["S",2,"S",0,3,3,0,0,0,{"$f":"IF(OR($C267=\"S\",$C267=0),0,MATCH(0,OFFSET($D267,1,$C267,ROW($C$492)-ROW($C267)),0))","v":0},{"$f":"IF(OR($C267=\"S\",$C267=0),0,MATCH(OFFSET($D267,0,$C267)+1,OFFSET($D267,1,$C267,ROW($C$492)-ROW($C267)),0))","v":0},"F","Serviço","Serviço","3.3.0.0.7.","SINAPI",93008,"ELETRODUTO RÍGIDO ROSCÁVEL, PVC, DN 50 MM (1 1/2\") - FORNECIMENTO E\nINSTALAÇÃO. AF_12/2015","M",30,null,null,null,""]
[2,2,2,2,3,4,0,0,0,{"$f":"IF(OR($C268=\"S\",$C268=0),0,MATCH(0,OFFSET($D268,1,$C268,ROW($C$492)-ROW($C268)),0))","v":5},{"$f":"IF(OR($C268=\"S\",$C268=0),0,MATCH(OFFSET($D268,0,$C268)+1,OFFSET($D268,1,$C268,ROW($C$492)-ROW($C268)),0))","v":2},"F","Nível 2","Nível 2","3.4.",null,null,"COBERTURAS","-",null,null,null,null,""]
["S",2,"S",0,3,4,0,0,0,{"$f":"IF(OR($C269=\"S\",$C269=0),0,MATCH(0,OFFSET($D269,1,$C269,ROW($C$492)-ROW($C269)),0))","v":0},{"$f":"IF(OR($C269=\"S\",$C269=0),0,MATCH(OFFSET($D269,0,$C269)+1,OFFSET($D269,1,$C269,ROW($C$492)-ROW($C269)),0))","v":0},"F","Serviço","Serviço","3.4.0.0.1.","SINAPI",94228,"CALHA EM CHAPA DE AÇO GALVANIZADO NÚMERO 24, DESENVOLVIMENTO DE 50 CM, INCLUSO TRANSPORTE VERTICAL. AF_06/2016","M",16.399999999999999,null,null,null,"Referência: AGETOP - 160601"]
[2,2,2,3,3,5,0,0,0,{"$f":"IF(OR($C270=\"S\",$C270=0),0,MATCH(0,OFFSET($D270,1,$C270,ROW($C$492)-ROW($C270)),0))","v":3},{"$f":"IF(OR($C270=\"S\",$C270=0),0,MATCH(OFFSET($D270,0,$C270)+1,OFFSET($D270,1,$C270,ROW($C$492)-ROW($C270)),0))","v":51},"F","Nível 2","Nível 2","3.5.",null,null,"REVESTIMENTO DE PISO","-",null,null,null,null,""]
[3,3,3,2,3,5,1,0,0,{"$f":"IF(OR($C271=\"S\",$C271=0),0,MATCH(0,OFFSET($D271,1,$C271,ROW($C$492)-ROW($C271)),0))","v":2},{"$f":"IF(OR($C271=\"S\",$C271=0),0,MATCH(OFFSET($D271,0,$C271)+1,OFFSET($D271,1,$C271,ROW($C$492)-ROW($C271)),0))","v":20},"F","Nível 3","Nível 3","3.5.1.",null,null,"CONCRETO","-",null,null,null,null,""]
["S",3,"S",0,3,5,1,0,0,{"$f":"IF(OR($C272=\"S\",$C272=0),0,MATCH(0,OFFSET($D272,1,$C272,ROW($C$492)-ROW($C272)),0))","v":0},{"$f":"IF(OR($C272=\"S\",$C272=0),0,MATCH(OFFSET($D272,0,$C272)+1,OFFSET($D272,1,$C272,ROW($C$492)-ROW($C272)),0))","v":0},"F","Serviço","Serviço","3.5.1.0.1.","AGETOP",220102,"PISO CONCRETO DESEMPENADO ESPESSURA = 5 CM  1:2,5:3,5","m2    ",80,null,null,null,""]
[1,1,1,185,4,0,0,0,0,{"$f":"IF(OR($C273=\"S\",$C273=0),0,MATCH(0,OFFSET($D273,1,$C273,ROW($C$492)-ROW($C273)),0))","v":219},{"$f":"IF(OR($C273=\"S\",$C273=0),0,MATCH(OFFSET($D273,0,$C273)+1,OFFSET($D273,1,$C273,ROW($C$492)-ROW($C273)),0))","v":185},"F","Nível 1","Nível 1","4.",null,null,"COZINHA - REFEITORIO/2009 MODIFICADO","-",null,null,null,null,""]
[2,2,2,2,4,1,0,0,0,{"$f":"IF(OR($C274=\"S\",$C274=0),0,MATCH(0,OFFSET($D274,1,$C274,ROW($C$492)-ROW($C274)),0))","v":184},{"$f":"IF(OR($C274=\"S\",$C274=0),0,MATCH(OFFSET($D274,0,$C274)+1,OFFSET($D274,1,$C274,ROW($C$492)-ROW($C274)),0))","v":2},"F","Nível 2","Nível 2","4.1.",null,null,"SERVIÇOS PRELIMINARES","-",null,null,null,null,""]
["S",2,"S",0,4,1,0,0,0,{"$f":"IF(OR($C275=\"S\",$C275=0),0,MATCH(0,OFFSET($D275,1,$C275,ROW($C$492)-ROW($C275)),0))","v":0},{"$f":"IF(OR($C275=\"S\",$C275=0),0,MATCH(OFFSET($D275,0,$C275)+1,OFFSET($D275,1,$C275,ROW($C$492)-ROW($C275)),0))","v":0},"F","Serviço","Serviço","4.1.0.0.1.","AGETOP",20701,"LOCAÇÃO DA OBRA, EXECUÇÃO DE GABARITO SEM REAPROVEITAMENTO, INCLUSO PINTURA (FACE INTERNA DO RIPÃO 15CM) E PIQUETE COM TESTEMUNHA","m2    ",139.75,null,null,null,""]
[2,2,2,3,4,2,0,0,0,{"$f":"IF(OR($C276=\"S\",$C276=0),0,MATCH(0,OFFSET($D276,1,$C276,ROW($C$492)-ROW($C276)),0))","v":182},{"$f":"IF(OR($C276=\"S\",$C276=0),0,MATCH(OFFSET($D276,0,$C276)+1,OFFSET($D276,1,$C276,ROW($C$492)-ROW($C276)),0))","v":3},"F","Nível 2","Nível 2","4.2.",null,null,"TRANSPORTES","-",null,null,null,null,""]
["S",2,"S",0,4,2,0,0,0,{"$f":"IF(OR($C277=\"S\",$C277=0),0,MATCH(0,OFFSET($D277,1,$C277,ROW($C$492)-ROW($C277)),0))","v":0},{"$f":"IF(OR($C277=\"S\",$C277=0),0,MATCH(OFFSET($D277,0,$C277)+1,OFFSET($D277,1,$C277,ROW($C$492)-ROW($C277)),0))","v":0},"F","Serviço","Serviço","4.2.0.0.1.","SINAPI",72900,"TRANSPORTE DE ENTULHO COM CAMINHAO BASCULANTE 6 M3, RODOVIA\nPAVIMENTADA, DMT 0,5 A 1,0 KM","M3",10,null,null,null,""]
["S",2,"S",0,4,2,0,0,0,{"$f":"IF(OR($C278=\"S\",$C278=0),0,MATCH(0,OFFSET($D278,1,$C278,ROW($C$492)-ROW($C278)),0))","v":0},{"$f":"IF(OR($C278=\"S\",$C278=0),0,MATCH(OFFSET($D278,0,$C278)+1,OFFSET($D278,1,$C278,ROW($C$492)-ROW($C278)),0))","v":0},"F","Serviço","Serviço","4.2.0.0.2.","SINAPI",72897,"CARGA MANUAL DE ENTULHO EM CAMINHAO BASCULANTE 6 M3","M3",10,null,null,null,""]
[2,2,2,2,4,3,0,0,0,{"$f":"IF(OR($C279=\"S\",$C279=0),0,MATCH(0,OFFSET($D279,1,$C279,ROW($C$492)-ROW($C279)),0))","v":179},{"$f":"IF(OR($C279=\"S\",$C279=0),0,MATCH(OFFSET($D279,0,$C279)+1,OFFSET($D279,1,$C279,ROW($C$492)-ROW($C279)),0))","v":2},"F","Nível 2","Nível 2","4.3.",null,null,"SERVIÇO EM TERRA","-",null,null,null,null,""]
["S",2,"S",0,4,3,0,0,0,{"$f":"IF(OR($C280=\"S\",$C280=0),0,MATCH(0,OFFSET($D280,1,$C280,ROW($C$492)-ROW($C280)),0))","v":0},{"$f":"IF(OR($C280=\"S\",$C280=0),0,MATCH(OFFSET($D280,0,$C280)+1,OFFSET($D280,1,$C280,ROW($C$492)-ROW($C280)),0))","v":0},"F","Serviço","Serviço","4.3.0.0.1.","AGETOP",41002,"APILOAMENTO","m2    ",139.75,null,null,null,""]
[2,2,2,20,4,4,0,0,0,{"$f":"IF(OR($C281=\"S\",$C281=0),0,MATCH(0,OFFSET($D281,1,$C281,ROW($C$492)-ROW($C281)),0))","v":177},{"$f":"IF(OR($C281=\"S\",$C281=0),0,MATCH(OFFSET($D281,0,$C281)+1,OFFSET($D281,1,$C281,ROW($C$492)-ROW($C281)),0))","v":20},"F","Nível 2","Nível 2","4.4.",null,null,"FUNDAÇÕES E SONDAGENS","-",null,null,null,null,""]
[3,3,3,9,4,4,1,0,0,{"$f":"IF(OR($C282=\"S\",$C282=0),0,MATCH(0,OFFSET($D282,1,$C282,ROW($C$492)-ROW($C282)),0))","v":19},{"$f":"IF(OR($C282=\"S\",$C282=0),0,MATCH(OFFSET($D282,0,$C282)+1,OFFSET($D282,1,$C282,ROW($C$492)-ROW($C282)),0))","v":9},"F","Nível 3","Nível 3","4.4.1.",null,null,"ESTACAS E BLOCOS","-",null,null,null,null,""]
["S",3,"S",0,4,4,1,0,0,{"$f":"IF(OR($C283=\"S\",$C283=0),0,MATCH(0,OFFSET($D283,1,$C283,ROW($C$492)-ROW($C283)),0))","v":0},{"$f":"IF(OR($C283=\"S\",$C283=0),0,MATCH(OFFSET($D283,0,$C283)+1,OFFSET($D283,1,$C283,ROW($C$492)-ROW($C283)),0))","v":0},"F","Serviço","Serviço","4.4.1.0.1.","SINAPI",98230,"ESTACA BROCA DE CONCRETO, DIÂMETRO DE 30 CM, PROFUNDIDADE DE ATÉ 3 M, ESCAVAÇÃO MANUAL COM TRADO CONCHA, NÃO ARMADA. AF_03/2018","M",101.5,null,null,null,"Referência: AGETOP - 50302"]
["S",3,"S",0,4,4,1,0,0,{"$f":"IF(OR($C284=\"S\",$C284=0),0,MATCH(0,OFFSET($D284,1,$C284,ROW($C$492)-ROW($C284)),0))","v":0},{"$f":"IF(OR($C284=\"S\",$C284=0),0,MATCH(OFFSET($D284,0,$C284)+1,OFFSET($D284,1,$C284,ROW($C$492)-ROW($C284)),0))","v":0},"F","Serviço","Serviço","4.4.1.0.2.","SINAPI",96522,"ESCAVAÇÃO MANUAL PARA BLOCO DE COROAMENTO OU SAPATA, SEM PREVISÃO DE\nFÔRMA. AF_06/2017","M3",5.19,null,null,null,"Referência: AGETOP - 50901"]
["S",3,"S",0,4,4,1,0,0,{"$f":"IF(OR($C285=\"S\",$C285=0),0,MATCH(0,OFFSET($D285,1,$C285,ROW($C$492)-ROW($C285)),0))","v":0},{"$f":"IF(OR($C285=\"S\",$C285=0),0,MATCH(OFFSET($D285,0,$C285)+1,OFFSET($D285,1,$C285,ROW($C$492)-ROW($C285)),0))","v":0},"F","Serviço","Serviço","4.4.1.0.3.","SINAPI",94963,"CONCRETO FCK = 15MPA, TRAÇO 1:3,4:3,5 (CIMENTO/ AREIA MÉDIA/ BRITA 1)  -\nPREPARO MECÂNICO COM BETONEIRA 400 L. AF_07/2016","M3",3.4,null,null,null,""]
["S",3,"S",0,4,4,1,0,0,{"$f":"IF(OR($C286=\"S\",$C286=0),0,MATCH(0,OFFSET($D286,1,$C286,ROW($C$492)-ROW($C286)),0))","v":0},{"$f":"IF(OR($C286=\"S\",$C286=0),0,MATCH(OFFSET($D286,0,$C286)+1,OFFSET($D286,1,$C286,ROW($C$492)-ROW($C286)),0))","v":0},"F","Serviço","Serviço","4.4.1.0.4.","SINAPI","74157/4","LANCAMENTO/APLICACAO MANUAL DE CONCRETO EM FUNDACOES","M3",3.4,null,null,null,"Referência: AGETOP - 51026"]
["S",3,"S",0,4,4,1,0,0,{"$f":"IF(OR($C287=\"S\",$C287=0),0,MATCH(0,OFFSET($D287,1,$C287,ROW($C$492)-ROW($C287)),0))","v":0},{"$f":"IF(OR($C287=\"S\",$C287=0),0,MATCH(OFFSET($D287,0,$C287)+1,OFFSET($D287,1,$C287,ROW($C$492)-ROW($C287)),0))","v":0},"F","Serviço","Serviço","4.4.1.0.5.","AGETOP",60191,"FORMA DE TABUA CINTA BALDRAME U=8 VEZES","m2    ",23.7,null,null,null,""]
["S",3,"S",0,4,4,1,0,0,{"$f":"IF(OR($C288=\"S\",$C288=0),0,MATCH(0,OFFSET($D288,1,$C288,ROW($C$492)-ROW($C288)),0))","v":0},{"$f":"IF(OR($C288=\"S\",$C288=0),0,MATCH(OFFSET($D288,0,$C288)+1,OFFSET($D288,1,$C288,ROW($C$492)-ROW($C288)),0))","v":0},"F","Serviço","Serviço","4.4.1.0.6.","SINAPI",96543,"ARMAÇÃO DE BLOCO, VIGA BALDRAME E SAPATA UTILIZANDO AÇO CA-60 DE 5 MM -\nMONTAGEM. AF_06/2017","KG",98.2,null,null,null,"Referência: AGETOP - 52014"]
["S",3,"S",0,4,4,1,0,0,{"$f":"IF(OR($C289=\"S\",$C289=0),0,MATCH(0,OFFSET($D289,1,$C289,ROW($C$492)-ROW($C289)),0))","v":0},{"$f":"IF(OR($C289=\"S\",$C289=0),0,MATCH(OFFSET($D289,0,$C289)+1,OFFSET($D289,1,$C289,ROW($C$492)-ROW($C289)),0))","v":0},"F","Serviço","Serviço","4.4.1.0.7.","SINAPI",96546,"ARMAÇÃO DE BLOCO, VIGA BALDRAME OU SAPATA UTILIZANDO AÇO CA-50 DE 10 MM\n- MONTAGEM. AF_06/2017","KG",226.54,null,null,null,"Referência: AGETOP - 52005"]
["S",3,"S",0,4,4,1,0,0,{"$f":"IF(OR($C290=\"S\",$C290=0),0,MATCH(0,OFFSET($D290,1,$C290,ROW($C$492)-ROW($C290)),0))","v":0},{"$f":"IF(OR($C290=\"S\",$C290=0),0,MATCH(OFFSET($D290,0,$C290)+1,OFFSET($D290,1,$C290,ROW($C$492)-ROW($C290)),0))","v":0},"F","Serviço","Serviço","4.4.1.0.8.","SINAPI",96547,"ARMAÇÃO DE BLOCO, VIGA BALDRAME OU SAPATA UTILIZANDO AÇO CA-50 DE 12,5\nMM - MONTAGEM. AF_06/2017","KG",240,null,null,null,"Referência: AGETOP - 52006"]
[3,3,3,8,4,4,2,0,0,{"$f":"IF(OR($C291=\"S\",$C291=0),0,MATCH(0,OFFSET($D291,1,$C291,ROW($C$492)-ROW($C291)),0))","v":10},{"$f":"IF(OR($C291=\"S\",$C291=0),0,MATCH(OFFSET($D291,0,$C291)+1,OFFSET($D291,1,$C291,ROW($C$492)-ROW($C291)),0))","v":8},"F","Nível 3","Nível 3","4.4.2.",null,null,"VIGAS BALDRAMES","-",null,null,null,null,""]
["S",3,"S",0,4,4,2,0,0,{"$f":"IF(OR($C292=\"S\",$C292=0),0,MATCH(0,OFFSET($D292,1,$C292,ROW($C$492)-ROW($C292)),0))","v":0},{"$f":"IF(OR($C292=\"S\",$C292=0),0,MATCH(OFFSET($D292,0,$C292)+1,OFFSET($D292,1,$C292,ROW($C$492)-ROW($C292)),0))","v":0},"F","Serviço","Serviço","4.4.2.0.1.","AGETOP",60191,"FORMA DE TABUA CINTA BALDRAME U=8 VEZES","m2    ",41.5,null,null,null,""]
["S",3,"S",0,4,4,2,0,0,{"$f":"IF(OR($C293=\"S\",$C293=0),0,MATCH(0,OFFSET($D293,1,$C293,ROW($C$492)-ROW($C293)),0))","v":0},{"$f":"IF(OR($C293=\"S\",$C293=0),0,MATCH(OFFSET($D293,0,$C293)+1,OFFSET($D293,1,$C293,ROW($C$492)-ROW($C293)),0))","v":0},"F","Serviço","Serviço","4.4.2.0.2.","SINAPI",94964,"CONCRETO FCK = 20MPA, TRAÇO 1:2,7:3 (CIMENTO/ AREIA MÉDIA/ BRITA 1)  - PREPARO\nMECÂNICO COM BETONEIRA 400 L. AF_07/2016","M3",2.4,null,null,null,""]
["S",3,"S",0,4,4,2,0,0,{"$f":"IF(OR($C294=\"S\",$C294=0),0,MATCH(0,OFFSET($D294,1,$C294,ROW($C$492)-ROW($C294)),0))","v":0},{"$f":"IF(OR($C294=\"S\",$C294=0),0,MATCH(OFFSET($D294,0,$C294)+1,OFFSET($D294,1,$C294,ROW($C$492)-ROW($C294)),0))","v":0},"F","Serviço","Serviço","4.4.2.0.3.","SINAPI","74157/4","LANCAMENTO/APLICACAO MANUAL DE CONCRETO EM FUNDACOES","M3",2.4,null,null,null,"Referência: AGETOP - 51026"]
["S",3,"S",0,4,4,2,0,0,{"$f":"IF(OR($C295=\"S\",$C295=0),0,MATCH(0,OFFSET($D295,1,$C295,ROW($C$492)-ROW($C295)),0))","v":0},{"$f":"IF(OR($C295=\"S\",$C295=0),0,MATCH(OFFSET($D295,0,$C295)+1,OFFSET($D295,1,$C295,ROW($C$492)-ROW($C295)),0))","v":0},"F","Serviço","Serviço","4.4.2.0.4.","SINAPI",96544,"ARMAÇÃO DE BLOCO, VIGA BALDRAME OU SAPATA UTILIZANDO AÇO CA-50 DE 6,3\nMM - MONTAGEM. AF_06/2017","KG",47,null,null,null,"Referência: AGETOP - 52003"]
["S",3,"S",0,4,4,2,0,0,{"$f":"IF(OR($C296=\"S\",$C296=0),0,MATCH(0,OFFSET($D296,1,$C296,ROW($C$492)-ROW($C296)),0))","v":0},{"$f":"IF(OR($C296=\"S\",$C296=0),0,MATCH(OFFSET($D296,0,$C296)+1,OFFSET($D296,1,$C296,ROW($C$492)-ROW($C296)),0))","v":0},"F","Serviço","Serviço","4.4.2.0.5.","SINAPI",96545,"ARMAÇÃO DE BLOCO, VIGA BALDRAME OU SAPATA UTILIZANDO AÇO CA-50 DE 8 MM -\nMONTAGEM. AF_06/2017","KG",49,null,null,null,"Referência: AGETOP - 52004"]
["S",3,"S",0,4,4,2,0,0,{"$f":"IF(OR($C297=\"S\",$C297=0),0,MATCH(0,OFFSET($D297,1,$C297,ROW($C$492)-ROW($C297)),0))","v":0},{"$f":"IF(OR($C297=\"S\",$C297=0),0,MATCH(OFFSET($D297,0,$C297)+1,OFFSET($D297,1,$C297,ROW($C$492)-ROW($C297)),0))","v":0},"F","Serviço","Serviço","4.4.2.0.6.","SINAPI",96546,"ARMAÇÃO DE BLOCO, VIGA BALDRAME OU SAPATA UTILIZANDO AÇO CA-50 DE 10 MM\n- MONTAGEM. AF_06/2017","KG",38,null,null,null,"Referência: AGETOP - 52005"]
["S",3,"S",0,4,4,2,0,0,{"$f":"IF(OR($C298=\"S\",$C298=0),0,MATCH(0,OFFSET($D298,1,$C298,ROW($C$492)-ROW($C298)),0))","v":0},{"$f":"IF(OR($C298=\"S\",$C298=0),0,MATCH(OFFSET($D298,0,$C298)+1,OFFSET($D298,1,$C298,ROW($C$492)-ROW($C298)),0))","v":0},"F","Serviço","Serviço","4.4.2.0.7.","SINAPI",96543,"ARMAÇÃO DE BLOCO, VIGA BALDRAME E SAPATA UTILIZANDO AÇO CA-60 DE 5 MM -\nMONTAGEM. AF_06/2017","KG",72,null,null,null,"Referência: AGETOP - 52014"]
[3,3,3,2,4,4,3,0,0,{"$f":"IF(OR($C299=\"S\",$C299=0),0,MATCH(0,OFFSET($D299,1,$C299,ROW($C$492)-ROW($C299)),0))","v":2},{"$f":"IF(OR($C299=\"S\",$C299=0),0,MATCH(OFFSET($D299,0,$C299)+1,OFFSET($D299,1,$C299,ROW($C$492)-ROW($C299)),0))","v":{"$error":"#N/A"}},"F","Nível 3","Nível 3","4.4.3.",null,null,"OUTROS","-",null,null,null,null,""]
["S",3,"S",0,4,4,3,0,0,{"$f":"IF(OR($C300=\"S\",$C300=0),0,MATCH(0,OFFSET($D300,1,$C300,ROW($C$492)-ROW($C300)),0))","v":0},{"$f":"IF(OR($C300=\"S\",$C300=0),0,MATCH(OFFSET($D300,0,$C300)+1,OFFSET($D300,1,$C300,ROW($C$492)-ROW($C300)),0))","v":0},"F","Serviço","Serviço","4.4.3.0.1.","AGETOP",50101,"SONDAGENS P/INTERIOR - (OBRAS CIVIS)","m     ",28,null,null,null,""]
[2,2,2,20,4,5,0,0,0,{"$f":"IF(OR($C301=\"S\",$C301=0),0,MATCH(0,OFFSET($D301,1,$C301,ROW($C$492)-ROW($C301)),0))","v":157},{"$f":"IF(OR($C301=\"S\",$C301=0),0,MATCH(OFFSET($D301,0,$C301)+1,OFFSET($D301,1,$C301,ROW($C$492)-ROW($C301)),0))","v":20},"F","Nível 2","Nível 2","4.5.",null,null,"ESTRUTURA","-",null,null,null,null,""]
[3,3,3,8,4,5,1,0,0,{"$f":"IF(OR($C302=\"S\",$C302=0),0,MATCH(0,OFFSET($D302,1,$C302,ROW($C$492)-ROW($C302)),0))","v":19},{"$f":"IF(OR($C302=\"S\",$C302=0),0,MATCH(OFFSET($D302,0,$C302)+1,OFFSET($D302,1,$C302,ROW($C$492)-ROW($C302)),0))","v":8},"F","Nível 3","Nível 3","4.5.1.",null,null,"PILAR","-",null,null,null,null,""]
["S",3,"S",0,4,5,1,0,0,{"$f":"IF(OR($C303=\"S\",$C303=0),0,MATCH(0,OFFSET($D303,1,$C303,ROW($C$492)-ROW($C303)),0))","v":0},{"$f":"IF(OR($C303=\"S\",$C303=0),0,MATCH(OFFSET($D303,0,$C303)+1,OFFSET($D303,1,$C303,ROW($C$492)-ROW($C303)),0))","v":0},"F","Serviço","Serviço","4.5.1.0.1.","SINAPI",92426,"MONTAGEM E DESMONTAGEM DE FÔRMA DE PILARES RETANGULARES E ESTRUTURAS SIMILARES COM ÁREA MÉDIA DAS SEÇÕES MENOR OU IGUAL A 0,25 M², PÉ-DIREITO SIMPLES, EM CHAPA DE MADEIRA COMPENSADA RESINADA, 8\nUTILIZAÇÕES. AF_12/2015","M2",59.6,null,null,null,""]
["S",3,"S",0,4,5,1,0,0,{"$f":"IF(OR($C304=\"S\",$C304=0),0,MATCH(0,OFFSET($D304,1,$C304,ROW($C$492)-ROW($C304)),0))","v":0},{"$f":"IF(OR($C304=\"S\",$C304=0),0,MATCH(OFFSET($D304,0,$C304)+1,OFFSET($D304,1,$C304,ROW($C$492)-ROW($C304)),0))","v":0},"F","Serviço","Serviço","4.5.1.0.2.","SINAPI",94964,"CONCRETO FCK = 20MPA, TRAÇO 1:2,7:3 (CIMENTO/ AREIA MÉDIA/ BRITA 1)  - PREPARO\nMECÂNICO COM BETONEIRA 400 L. AF_07/2016","M3",2.5,null,null,null,""]
["S",3,"S",0,4,5,1,0,0,{"$f":"IF(OR($C305=\"S\",$C305=0),0,MATCH(0,OFFSET($D305,1,$C305,ROW($C$492)-ROW($C305)),0))","v":0},{"$f":"IF(OR($C305=\"S\",$C305=0),0,MATCH(OFFSET($D305,0,$C305)+1,OFFSET($D305,1,$C305,ROW($C$492)-ROW($C305)),0))","v":0},"F","Serviço","Serviço","4.5.1.0.3.","SINAPI",92873,"LANÇAMENTO COM USO DE BALDES, ADENSAMENTO E ACABAMENTO DE CONCRETO\nEM ESTRUTURAS. AF_12/2015","M3",2.5,null,null,null,"Referência: AGETOP - 60801"]
["S",3,"S",0,4,5,1,0,0,{"$f":"IF(OR($C306=\"S\",$C306=0),0,MATCH(0,OFFSET($D306,1,$C306,ROW($C$492)-ROW($C306)),0))","v":0},{"$f":"IF(OR($C306=\"S\",$C306=0),0,MATCH(OFFSET($D306,0,$C306)+1,OFFSET($D306,1,$C306,ROW($C$492)-ROW($C306)),0))","v":0},"F","Serviço","Serviço","4.5.1.0.4.","SINAPI",92776,"ARMAÇÃO DE PILAR OU VIGA DE UMA ESTRUTURA CONVENCIONAL DE CONCRETO ARMADO EM UMA EDIFICAÇÃO TÉRREA OU SOBRADO UTILIZANDO AÇO CA-50 DE 6,3 MM - MONTAGEM. AF_12/2015","KG",42,null,null,null,"Referência: AGETOP - 60303"]
["S",3,"S",0,4,5,1,0,0,{"$f":"IF(OR($C307=\"S\",$C307=0),0,MATCH(0,OFFSET($D307,1,$C307,ROW($C$492)-ROW($C307)),0))","v":0},{"$f":"IF(OR($C307=\"S\",$C307=0),0,MATCH(OFFSET($D307,0,$C307)+1,OFFSET($D307,1,$C307,ROW($C$492)-ROW($C307)),0))","v":0},"F","Serviço","Serviço","4.5.1.0.5.","SINAPI",92777,"ARMAÇÃO DE PILAR OU VIGA DE UMA ESTRUTURA CONVENCIONAL DE CONCRETO ARMADO EM UMA EDIFICAÇÃO TÉRREA OU SOBRADO UTILIZANDO AÇO CA-50 DE 8,0 MM - MONTAGEM. AF_12/2015","KG",64,null,null,null,"Referência: AGETOP - 60304"]
["S",3,"S",0,4,5,1,0,0,{"$f":"IF(OR($C308=\"S\",$C308=0),0,MATCH(0,OFFSET($D308,1,$C308,ROW($C$492)-ROW($C308)),0))","v":0},{"$f":"IF(OR($C308=\"S\",$C308=0),0,MATCH(OFFSET($D308,0,$C308)+1,OFFSET($D308,1,$C308,ROW($C$492)-ROW($C308)),0))","v":0},"F","Serviço","Serviço","4.5.1.0.6.","SINAPI",92778,"ARMAÇÃO DE PILAR OU VIGA DE UMA ESTRUTURA CONVENCIONAL DE CONCRETO ARMADO EM UMA EDIFICAÇÃO TÉRREA OU SOBRADO UTILIZANDO AÇO CA-50 DE 10,0 MM - MONTAGEM. AF_12/2015","KG",165.46,null,null,null,"Referência: AGETOP - 60305"]
["S",3,"S",0,4,5,1,0,0,{"$f":"IF(OR($C309=\"S\",$C309=0),0,MATCH(0,OFFSET($D309,1,$C309,ROW($C$492)-ROW($C309)),0))","v":0},{"$f":"IF(OR($C309=\"S\",$C309=0),0,MATCH(OFFSET($D309,0,$C309)+1,OFFSET($D309,1,$C309,ROW($C$492)-ROW($C309)),0))","v":0},"F","Serviço","Serviço","4.5.1.0.7.","SINAPI",92775,"ARMAÇÃO DE PILAR OU VIGA DE UMA ESTRUTURA CONVENCIONAL DE CONCRETO ARMADO EM UMA EDIFICAÇÃO TÉRREA OU SOBRADO UTILIZANDO AÇO CA-60 DE 5,0 MM - MONTAGEM. AF_12/2015","KG",22.8,null,null,null,"Referência: AGETOP - 60314"]
[3,3,3,9,4,5,2,0,0,{"$f":"IF(OR($C310=\"S\",$C310=0),0,MATCH(0,OFFSET($D310,1,$C310,ROW($C$492)-ROW($C310)),0))","v":11},{"$f":"IF(OR($C310=\"S\",$C310=0),0,MATCH(OFFSET($D310,0,$C310)+1,OFFSET($D310,1,$C310,ROW($C$492)-ROW($C310)),0))","v":9},"F","Nível 3","Nível 3","4.5.2.",null,null,"VIGA DE COBERTURA","-",null,null,null,null,""]
["S",3,"S",0,4,5,2,0,0,{"$f":"IF(OR($C311=\"S\",$C311=0),0,MATCH(0,OFFSET($D311,1,$C311,ROW($C$492)-ROW($C311)),0))","v":0},{"$f":"IF(OR($C311=\"S\",$C311=0),0,MATCH(OFFSET($D311,0,$C311)+1,OFFSET($D311,1,$C311,ROW($C$492)-ROW($C311)),0))","v":0},"F","Serviço","Serviço","4.5.2.0.1.","SINAPI",92464,"MONTAGEM E DESMONTAGEM DE FÔRMA DE VIGA, ESCORAMENTO METÁLICO, PÉ- DIREITO SIMPLES, EM CHAPA DE MADEIRA RESINADA, 8 UTILIZAÇÕES. AF_12/2015","M2",40.9,null,null,null,"Referência: AGETOP - 60209"]
["S",3,"S",0,4,5,2,0,0,{"$f":"IF(OR($C312=\"S\",$C312=0),0,MATCH(0,OFFSET($D312,1,$C312,ROW($C$492)-ROW($C312)),0))","v":0},{"$f":"IF(OR($C312=\"S\",$C312=0),0,MATCH(OFFSET($D312,0,$C312)+1,OFFSET($D312,1,$C312,ROW($C$492)-ROW($C312)),0))","v":0},"F","Serviço","Serviço","4.5.2.0.2.","SINAPI",94964,"CONCRETO FCK = 20MPA, TRAÇO 1:2,7:3 (CIMENTO/ AREIA MÉDIA/ BRITA 1)  - PREPARO\nMECÂNICO COM BETONEIRA 400 L. AF_07/2016","M3",2.4,null,null,null,""]
["S",3,"S",0,4,5,2,0,0,{"$f":"IF(OR($C313=\"S\",$C313=0),0,MATCH(0,OFFSET($D313,1,$C313,ROW($C$492)-ROW($C313)),0))","v":0},{"$f":"IF(OR($C313=\"S\",$C313=0),0,MATCH(OFFSET($D313,0,$C313)+1,OFFSET($D313,1,$C313,ROW($C$492)-ROW($C313)),0))","v":0},"F","Serviço","Serviço","4.5.2.0.3.","SINAPI",92873,"LANÇAMENTO COM USO DE BALDES, ADENSAMENTO E ACABAMENTO DE CONCRETO\nEM ESTRUTURAS. AF_12/2015","M3",2.4,null,null,null,"Referência: AGETOP - 60801"]
["S",3,"S",0,4,5,2,0,0,{"$f":"IF(OR($C314=\"S\",$C314=0),0,MATCH(0,OFFSET($D314,1,$C314,ROW($C$492)-ROW($C314)),0))","v":0},{"$f":"IF(OR($C314=\"S\",$C314=0),0,MATCH(OFFSET($D314,0,$C314)+1,OFFSET($D314,1,$C314,ROW($C$492)-ROW($C314)),0))","v":0},"F","Serviço","Serviço","4.5.2.0.4.","SINAPI",92776,"ARMAÇÃO DE PILAR OU VIGA DE UMA ESTRUTURA CONVENCIONAL DE CONCRETO ARMADO EM UMA EDIFICAÇÃO TÉRREA OU SOBRADO UTILIZANDO AÇO CA-50 DE 6,3 MM - MONTAGEM. AF_12/2015","KG",18,null,null,null,"Referência: AGETOP - 60303"]
["S",3,"S",0,4,5,2,0,0,{"$f":"IF(OR($C315=\"S\",$C315=0),0,MATCH(0,OFFSET($D315,1,$C315,ROW($C$492)-ROW($C315)),0))","v":0},{"$f":"IF(OR($C315=\"S\",$C315=0),0,MATCH(OFFSET($D315,0,$C315)+1,OFFSET($D315,1,$C315,ROW($C$492)-ROW($C315)),0))","v":0},"F","Serviço","Serviço","4.5.2.0.5.","SINAPI",92777,"ARMAÇÃO DE PILAR OU VIGA DE UMA ESTRUTURA CONVENCIONAL DE CONCRETO\nARMADO EM UMA EDIFICAÇÃO TÉRREA OU SOBRADO UTILIZANDO AÇO CA-50 DE 8,0 MM - MONTAGEM. AF_12/2015","KG",35,null,null,null,"Referência: AGETOP - 60304"]
["S",3,"S",0,4,5,2,0,0,{"$f":"IF(OR($C316=\"S\",$C316=0),0,MATCH(0,OFFSET($D316,1,$C316,ROW($C$492)-ROW($C316)),0))","v":0},{"$f":"IF(OR($C316=\"S\",$C316=0),0,MATCH(OFFSET($D316,0,$C316)+1,OFFSET($D316,1,$C316,ROW($C$492)-ROW($C316)),0))","v":0},"F","Serviço","Serviço","4.5.2.0.6.","SINAPI",92778,"ARMAÇÃO DE PILAR OU VIGA DE UMA ESTRUTURA CONVENCIONAL DE CONCRETO ARMADO EM UMA EDIFICAÇÃO TÉRREA OU SOBRADO UTILIZANDO AÇO CA-50 DE 10,0 MM - MONTAGEM. AF_12/2015","KG",89,null,null,null,"Referência: AGETOP - 60305"]
["S",3,"S",0,4,5,2,0,0,{"$f":"IF(OR($C317=\"S\",$C317=0),0,MATCH(0,OFFSET($D317,1,$C317,ROW($C$492)-ROW($C317)),0))","v":0},{"$f":"IF(OR($C317=\"S\",$C317=0),0,MATCH(OFFSET($D317,0,$C317)+1,OFFSET($D317,1,$C317,ROW($C$492)-ROW($C317)),0))","v":0},"F","Serviço","Serviço","4.5.2.0.7.","SINAPI",92779,"ARMAÇÃO DE PILAR OU VIGA DE UMA ESTRUTURA CONVENCIONAL DE CONCRETO ARMADO EM UMA EDIFICAÇÃO TÉRREA OU SOBRADO UTILIZANDO AÇO CA-50 DE 12,5 MM - MONTAGEM. AF_12/2015","KG",24,null,null,null,"Referência: AGETOP - 60306"]
["S",3,"S",0,4,5,2,0,0,{"$f":"IF(OR($C318=\"S\",$C318=0),0,MATCH(0,OFFSET($D318,1,$C318,ROW($C$492)-ROW($C318)),0))","v":0},{"$f":"IF(OR($C318=\"S\",$C318=0),0,MATCH(OFFSET($D318,0,$C318)+1,OFFSET($D318,1,$C318,ROW($C$492)-ROW($C318)),0))","v":0},"F","Serviço","Serviço","4.5.2.0.8.","SINAPI",92775,"ARMAÇÃO DE PILAR OU VIGA DE UMA ESTRUTURA CONVENCIONAL DE CONCRETO ARMADO EM UMA EDIFICAÇÃO TÉRREA OU SOBRADO UTILIZANDO AÇO CA-60 DE 5,0 MM - MONTAGEM. AF_12/2015","KG",57,null,null,null,"Referência: AGETOP - 60314"]
[3,3,3,2,4,5,3,0,0,{"$f":"IF(OR($C319=\"S\",$C319=0),0,MATCH(0,OFFSET($D319,1,$C319,ROW($C$492)-ROW($C319)),0))","v":2},{"$f":"IF(OR($C319=\"S\",$C319=0),0,MATCH(OFFSET($D319,0,$C319)+1,OFFSET($D319,1,$C319,ROW($C$492)-ROW($C319)),0))","v":{"$error":"#N/A"}},"F","Nível 3","Nível 3","4.5.3.",null,null,"LAJE","-",null,null,null,null,""]
["S",3,"S",0,4,5,3,0,0,{"$f":"IF(OR($C320=\"S\",$C320=0),0,MATCH(0,OFFSET($D320,1,$C320,ROW($C$492)-ROW($C320)),0))","v":0},{"$f":"IF(OR($C320=\"S\",$C320=0),0,MATCH(OFFSET($D320,0,$C320)+1,OFFSET($D320,1,$C320,ROW($C$492)-ROW($C320)),0))","v":0},"F","Serviço","Serviço","4.5.3.0.1.","SINAPI","74202/1","LAJE PRE-MOLDADA P/FORRO, SOBRECARGA 100KG/M2, VAOS ATE 3,50M/E=8CM, C/LAJOTAS E CAP.C/CONC FCK=20MPA, 3CM, INTER-EIXO 38CM, C/ESCORAMENTO\n(REAPR.3X) E FERRAGEM NEGATIVA","M2",40.75,null,null,null,""]
[2,2,2,28,4,6,0,0,0,{"$f":"IF(OR($C321=\"S\",$C321=0),0,MATCH(0,OFFSET($D321,1,$C321,ROW($C$492)-ROW($C321)),0))","v":137},{"$f":"IF(OR($C321=\"S\",$C321=0),0,MATCH(OFFSET($D321,0,$C321)+1,OFFSET($D321,1,$C321,ROW($C$492)-ROW($C321)),0))","v":28},"F","Nível 2","Nível 2","4.6.",null,null,"INSTALAÇÕES ELÉTRICAS","-",null,null,null,null,""]
["S",2,"S",0,4,6,0,0,0,{"$f":"IF(OR($C322=\"S\",$C322=0),0,MATCH(0,OFFSET($D322,1,$C322,ROW($C$492)-ROW($C322)),0))","v":0},{"$f":"IF(OR($C322=\"S\",$C322=0),0,MATCH(OFFSET($D322,0,$C322)+1,OFFSET($D322,1,$C322,ROW($C$492)-ROW($C322)),0))","v":0},"F","Serviço","Serviço","4.6.0.0.1.","AGETOP",70421,"BUCHA E ARRUELA METALICA DIAM. 3/4\"","PR    ",3,null,null,null,""]
["S",2,"S",0,4,6,0,0,0,{"$f":"IF(OR($C323=\"S\",$C323=0),0,MATCH(0,OFFSET($D323,1,$C323,ROW($C$492)-ROW($C323)),0))","v":0},{"$f":"IF(OR($C323=\"S\",$C323=0),0,MATCH(OFFSET($D323,0,$C323)+1,OFFSET($D323,1,$C323,ROW($C$492)-ROW($C323)),0))","v":0},"F","Serviço","Serviço","4.6.0.0.2.","SINAPI",92868,"CAIXA RETANGULAR 4\" X 2\" MÉDIA (1,30 M DO PISO), METÁLICA, INSTALADA EM\nPAREDE - FORNECIMENTO E INSTALAÇÃO. AF_12/2015","UN",26,null,null,null,"Referência: AGETOP - 70691"]
["S",2,"S",0,4,6,0,0,0,{"$f":"IF(OR($C324=\"S\",$C324=0),0,MATCH(0,OFFSET($D324,1,$C324,ROW($C$492)-ROW($C324)),0))","v":0},{"$f":"IF(OR($C324=\"S\",$C324=0),0,MATCH(OFFSET($D324,0,$C324)+1,OFFSET($D324,1,$C324,ROW($C$492)-ROW($C324)),0))","v":0},"F","Serviço","Serviço","4.6.0.0.3.","SINAPI",92866,"CAIXA SEXTAVADA 3\" X 3\", METÁLICA, INSTALADA EM LAJE - FORNECIMENTO E\nINSTALAÇÃO. AF_12/2015","UN",10,null,null,null,"Referência: AGETOP - 70680"]
["S",2,"S",0,4,6,0,0,0,{"$f":"IF(OR($C325=\"S\",$C325=0),0,MATCH(0,OFFSET($D325,1,$C325,ROW($C$492)-ROW($C325)),0))","v":0},{"$f":"IF(OR($C325=\"S\",$C325=0),0,MATCH(OFFSET($D325,0,$C325)+1,OFFSET($D325,1,$C325,ROW($C$492)-ROW($C325)),0))","v":0},"F","Serviço","Serviço","4.6.0.0.4.","SINAPI",91902,"CURVA 90 GRAUS PARA ELETRODUTO, PVC, ROSCÁVEL, DN 25 MM (3/4\"), PARA CIRCUITOS TERMINAIS, INSTALADA EM LAJE - FORNECIMENTO E INSTALAÇÃO. AF_12/2015","UN",6,null,null,null,"Referência: AGETOP - 71141"]
["S",2,"S",0,4,6,0,0,0,{"$f":"IF(OR($C326=\"S\",$C326=0),0,MATCH(0,OFFSET($D326,1,$C326,ROW($C$492)-ROW($C326)),0))","v":0},{"$f":"IF(OR($C326=\"S\",$C326=0),0,MATCH(OFFSET($D326,0,$C326)+1,OFFSET($D326,1,$C326,ROW($C$492)-ROW($C326)),0))","v":0},"F","Serviço","Serviço","4.6.0.0.5.","SINAPI",97585,"LUMINÁRIA TIPO CALHA, DE SOBREPOR, COM 2 LÂMPADAS TUBULARES DE 18 W -\nFORNECIMENTO E INSTALAÇÃO. AF_11/2017","UN",2,null,null,null,""]
["S",2,"S",0,4,6,0,0,0,{"$f":"IF(OR($C327=\"S\",$C327=0),0,MATCH(0,OFFSET($D327,1,$C327,ROW($C$492)-ROW($C327)),0))","v":0},{"$f":"IF(OR($C327=\"S\",$C327=0),0,MATCH(OFFSET($D327,0,$C327)+1,OFFSET($D327,1,$C327,ROW($C$492)-ROW($C327)),0))","v":0},"F","Serviço","Serviço","4.6.0.0.6.","SINAPI",97586,"LUMINÁRIA TIPO CALHA, DE SOBREPOR, COM 2 LÂMPADAS TUBULARES DE 36 W -\nFORNECIMENTO E INSTALAÇÃO. AF_11/2017","UN",14,null,null,null,""]
["S",2,"S",0,4,6,0,0,0,{"$f":"IF(OR($C328=\"S\",$C328=0),0,MATCH(0,OFFSET($D328,1,$C328,ROW($C$492)-ROW($C328)),0))","v":0},{"$f":"IF(OR($C328=\"S\",$C328=0),0,MATCH(OFFSET($D328,0,$C328)+1,OFFSET($D328,1,$C328,ROW($C$492)-ROW($C328)),0))","v":0},"F","Serviço","Serviço","4.6.0.0.7.","SINAPI",97584,"LUMINÁRIA TIPO CALHA, DE SOBREPOR, COM 1 LÂMPADA TUBULAR DE 36 W -\nFORNECIMENTO E INSTALAÇÃO. AF_11/2017","UN",2,null,null,null,""]
["S",2,"S",0,4,6,0,0,0,{"$f":"IF(OR($C329=\"S\",$C329=0),0,MATCH(0,OFFSET($D329,1,$C329,ROW($C$492)-ROW($C329)),0))","v":0},{"$f":"IF(OR($C329=\"S\",$C329=0),0,MATCH(OFFSET($D329,0,$C329)+1,OFFSET($D329,1,$C329,ROW($C$492)-ROW($C329)),0))","v":0},"F","Serviço","Serviço","4.6.0.0.8.","SINAPI",91884,"LUVA PARA ELETRODUTO, PVC, ROSCÁVEL, DN 25 MM (3/4\"), PARA CIRCUITOS TERMINAIS, INSTALADA EM PAREDE - FORNECIMENTO E INSTALAÇÃO. AF_12/2015","UN",3,null,null,null,"Referência: AGETOP - 71741"]
["S",2,"S",0,4,6,0,0,0,{"$f":"IF(OR($C330=\"S\",$C330=0),0,MATCH(0,OFFSET($D330,1,$C330,ROW($C$492)-ROW($C330)),0))","v":0},{"$f":"IF(OR($C330=\"S\",$C330=0),0,MATCH(OFFSET($D330,0,$C330)+1,OFFSET($D330,1,$C330,ROW($C$492)-ROW($C330)),0))","v":0},"F","Serviço","Serviço","4.6.0.0.9.","SINAPI",91927,"CABO DE COBRE FLEXÍVEL ISOLADO, 2,5 MM², ANTI-CHAMA 0,6/1,0 KV, PARA CIRCUITOS TERMINAIS - FORNECIMENTO E INSTALAÇÃO. AF_12/2015","M",723.31,null,null,null,"Referência: AGETOP - 70581"]
["S",2,"S",0,4,6,0,0,0,{"$f":"IF(OR($C331=\"S\",$C331=0),0,MATCH(0,OFFSET($D331,1,$C331,ROW($C$492)-ROW($C331)),0))","v":0},{"$f":"IF(OR($C331=\"S\",$C331=0),0,MATCH(OFFSET($D331,0,$C331)+1,OFFSET($D331,1,$C331,ROW($C$492)-ROW($C331)),0))","v":0},"F","Serviço","Serviço","4.6.0.0.10.","SINAPI",91931,"CABO DE COBRE FLEXÍVEL ISOLADO, 6 MM², ANTI-CHAMA 0,6/1,0 KV, PARA CIRCUITOS TERMINAIS - FORNECIMENTO E INSTALAÇÃO. AF_12/2015","M",60.8,null,null,null,"Referência: AGETOP - 70583"]
["S",2,"S",0,4,6,0,0,0,{"$f":"IF(OR($C332=\"S\",$C332=0),0,MATCH(0,OFFSET($D332,1,$C332,ROW($C$492)-ROW($C332)),0))","v":0},{"$f":"IF(OR($C332=\"S\",$C332=0),0,MATCH(OFFSET($D332,0,$C332)+1,OFFSET($D332,1,$C332,ROW($C$492)-ROW($C332)),0))","v":0},"F","Serviço","Serviço","4.6.0.0.11.","SINAPI",93654,"DISJUNTOR MONOPOLAR TIPO DIN, CORRENTE NOMINAL DE 16A - FORNECIMENTO E\nINSTALAÇÃO. AF_04/2016","UN",11,null,null,null,""]
["S",2,"S",0,4,6,0,0,0,{"$f":"IF(OR($C333=\"S\",$C333=0),0,MATCH(0,OFFSET($D333,1,$C333,ROW($C$492)-ROW($C333)),0))","v":0},{"$f":"IF(OR($C333=\"S\",$C333=0),0,MATCH(OFFSET($D333,0,$C333)+1,OFFSET($D333,1,$C333,ROW($C$492)-ROW($C333)),0))","v":0},"F","Serviço","Serviço","4.6.0.0.12.","SINAPI",93656,"DISJUNTOR MONOPOLAR TIPO DIN, CORRENTE NOMINAL DE 25A - FORNECIMENTO E\nINSTALAÇÃO. AF_04/2016","UN",1,null,null,null,""]
["S",2,"S",0,4,6,0,0,0,{"$f":"IF(OR($C334=\"S\",$C334=0),0,MATCH(0,OFFSET($D334,1,$C334,ROW($C$492)-ROW($C334)),0))","v":0},{"$f":"IF(OR($C334=\"S\",$C334=0),0,MATCH(OFFSET($D334,0,$C334)+1,OFFSET($D334,1,$C334,ROW($C$492)-ROW($C334)),0))","v":0},"F","Serviço","Serviço","4.6.0.0.13.","SINAPI",93673,"DISJUNTOR TRIPOLAR TIPO DIN, CORRENTE NOMINAL DE 50A - FORNECIMENTO E\nINSTALAÇÃO. AF_04/2016","UN",1,null,null,null,"Referência: AGETOP - 71174"]
[{"$f":"CHOOSE(1+LOG(1+2*(ORÇAMENTO.Nivel=\"Nível 1\")+4*(ORÇAMENTO.Nivel=\"Nível 2\")+8*(ORÇAMENTO.Nivel=\"Nível 3\")+16*(ORÇAMENTO.Nivel=\"Nível 4\")+32*(ORÇAMENTO.Nivel=\"Serviço\"),2),0,1,2,3,4,\"S\")","v":"S"},2,"S",0,4,6,0,0,{"$f":"IF(AND($C335<=4,$C335<>0),0,IF(AND($C335=\"S\",$W335>0),OFFSET(I335,-1,0)+1,OFFSET(I335,-1,0)))","v":0},{"$f":"IF(OR($C335=\"S\",$C335=0),0,MATCH(0,OFFSET($D335,1,$C335,ROW($C$492)-ROW($C335)),0))","v":0},{"$f":"IF(OR($C335=\"S\",$C335=0),0,MATCH(OFFSET($D335,0,$C335)+1,OFFSET($D335,1,$C335,ROW($C$492)-ROW($C335)),0))","v":0},"F","Serviço","Serviço","4.6.0.0.14.","AGETOP",71456,"INTERRUPTOR DIFERENCIAL RESIDUAL (D.R.) TETRAPOLAR DE 40A-30mA","Un    ",1,null,null,null,""]
["S",2,"S",0,4,6,0,0,0,{"$f":"IF(OR($C336=\"S\",$C336=0),0,MATCH(0,OFFSET($D336,1,$C336,ROW($C$492)-ROW($C336)),0))","v":0},{"$f":"IF(OR($C336=\"S\",$C336=0),0,MATCH(OFFSET($D336,0,$C336)+1,OFFSET($D336,1,$C336,ROW($C$492)-ROW($C336)),0))","v":0},"F","Serviço","Serviço","4.6.0.0.15.","SINAPI",91844,"ELETRODUTO FLEXÍVEL CORRUGADO, PVC, DN 25 MM (3/4\"), PARA CIRCUITOS TERMINAIS, INSTALADO EM LAJE - FORNECIMENTO E INSTALAÇÃO. AF_12/2015","M",96.82,null,null,null,""]
["S",2,"S",0,4,6,0,0,0,{"$f":"IF(OR($C337=\"S\",$C337=0),0,MATCH(0,OFFSET($D337,1,$C337,ROW($C$492)-ROW($C337)),0))","v":0},{"$f":"IF(OR($C337=\"S\",$C337=0),0,MATCH(OFFSET($D337,0,$C337)+1,OFFSET($D337,1,$C337,ROW($C$492)-ROW($C337)),0))","v":0},"F","Serviço","Serviço","4.6.0.0.16.","SINAPI",91846,"ELETRODUTO FLEXÍVEL CORRUGADO, PVC, DN 32 MM (1\"), PARA CIRCUITOS TERMINAIS, INSTALADO EM LAJE - FORNECIMENTO E INSTALAÇÃO. AF_12/2015","M",10.1,null,null,null,""]
["S",2,"S",0,{"$f":"IF($C338=1,OFFSET(E338,-1,0)+1,OFFSET(E338,-1,0))","v":4},{"$f":"IF($C338=1,0,IF($C338=2,OFFSET(F338,-1,0)+1,OFFSET(F338,-1,0)))","v":6},{"$f":"IF(AND($C338<=2,$C338<>0),0,IF($C338=3,OFFSET(G338,-1,0)+1,OFFSET(G338,-1,0)))","v":0},{"$f":"IF(AND($C338<=3,$C338<>0),0,IF($C338=4,OFFSET(H338,-1,0)+1,OFFSET(H338,-1,0)))","v":0},0,{"$f":"IF(OR($C338=\"S\",$C338=0),0,MATCH(0,OFFSET($D338,1,$C338,ROW($C$492)-ROW($C338)),0))","v":0},{"$f":"IF(OR($C338=\"S\",$C338=0),0,MATCH(OFFSET($D338,0,$C338)+1,OFFSET($D338,1,$C338,ROW($C$492)-ROW($C338)),0))","v":0},"F","Serviço","Serviço","4.6.0.0.17.","SINAPI","73798/1","DUTO ESPIRAL FLEXIVEL SINGELO PEAD D=50MM(2\") REVESTIDO COM PVC COM FIO GUIA DE ACO GALVANIZADO, LANCADO DIRETO NO SOLO, INCL CONEXOES","M",31.1,null,null,null,"Referência: AGETOP - 71197"]
["S",2,"S",0,4,6,0,0,0,{"$f":"IF(OR($C339=\"S\",$C339=0),0,MATCH(0,OFFSET($D339,1,$C339,ROW($C$492)-ROW($C339)),0))","v":0},{"$f":"IF(OR($C339=\"S\",$C339=0),0,MATCH(OFFSET($D339,0,$C339)+1,OFFSET($D339,1,$C339,ROW($C$492)-ROW($C339)),0))","v":0},"F","Serviço","Serviço","4.6.0.0.18.","COMPOSIÇÃO","COMP 387_SEE","LÂMPADA LED TUBULAR 18W","UN ",29,null,null,null,""]
["S",2,"S",0,4,6,0,0,0,{"$f":"IF(OR($C340=\"S\",$C340=0),0,MATCH(0,OFFSET($D340,1,$C340,ROW($C$492)-ROW($C340)),0))","v":0},{"$f":"IF(OR($C340=\"S\",$C340=0),0,MATCH(OFFSET($D340,0,$C340)+1,OFFSET($D340,1,$C340,ROW($C$492)-ROW($C340)),0))","v":0},"F","Serviço","Serviço","4.6.0.0.19.","SINAPI",97611,"LÂMPADA COMPACTA FLUORESCENTE DE 15 W, BASE E27 - FORNECIMENTO E\nINSTALAÇÃO. AF_11/2017","UN",2,null,null,null,"Referência: AGETOP - 71567"]
["S",2,"S",0,4,6,0,0,0,{"$f":"IF(OR($C341=\"S\",$C341=0),0,MATCH(0,OFFSET($D341,1,$C341,ROW($C$492)-ROW($C341)),0))","v":0},{"$f":"IF(OR($C341=\"S\",$C341=0),0,MATCH(OFFSET($D341,0,$C341)+1,OFFSET($D341,1,$C341,ROW($C$492)-ROW($C341)),0))","v":0},"F","Serviço","Serviço","4.6.0.0.20.","SINAPI",92000,"TOMADA BAIXA DE EMBUTIR (1 MÓDULO), 2P+T 10 A, INCLUINDO SUPORTE E PLACA -\nFORNECIMENTO E INSTALAÇÃO. AF_12/2015","UN",3,null,null,null,"Referência: AGETOP - 72578"]
["S",2,"S",0,4,6,0,0,0,{"$f":"IF(OR($C342=\"S\",$C342=0),0,MATCH(0,OFFSET($D342,1,$C342,ROW($C$492)-ROW($C342)),0))","v":0},{"$f":"IF(OR($C342=\"S\",$C342=0),0,MATCH(OFFSET($D342,0,$C342)+1,OFFSET($D342,1,$C342,ROW($C$492)-ROW($C342)),0))","v":0},"F","Serviço","Serviço","4.6.0.0.21.","SINAPI",91996,"TOMADA MÉDIA DE EMBUTIR (1 MÓDULO), 2P+T 10 A, INCLUINDO SUPORTE E PLACA -\nFORNECIMENTO E INSTALAÇÃO. AF_12/2015","UN",14,null,null,null,"Referência: AGETOP - 72578"]
["S",2,"S",0,4,6,0,0,0,{"$f":"IF(OR($C343=\"S\",$C343=0),0,MATCH(0,OFFSET($D343,1,$C343,ROW($C$492)-ROW($C343)),0))","v":0},{"$f":"IF(OR($C343=\"S\",$C343=0),0,MATCH(OFFSET($D343,0,$C343)+1,OFFSET($D343,1,$C343,ROW($C$492)-ROW($C343)),0))","v":0},"F","Serviço","Serviço","4.6.0.0.22.","SINAPI",91992,"TOMADA ALTA DE EMBUTIR (1 MÓDULO), 2P+T 10 A, INCLUINDO SUPORTE E PLACA -\nFORNECIMENTO E INSTALAÇÃO. AF_12/2015","UN",1,null,null,null,""]
["S",2,"S",0,4,6,0,0,0,{"$f":"IF(OR($C344=\"S\",$C344=0),0,MATCH(0,OFFSET($D344,1,$C344,ROW($C$492)-ROW($C344)),0))","v":0},{"$f":"IF(OR($C344=\"S\",$C344=0),0,MATCH(OFFSET($D344,0,$C344)+1,OFFSET($D344,1,$C344,ROW($C$492)-ROW($C344)),0))","v":0},"F","Serviço","Serviço","4.6.0.0.23.","SINAPI",91955,"INTERRUPTOR PARALELO (1 MÓDULO), 10A/250V, INCLUINDO SUPORTE E PLACA -\nFORNECIMENTO E INSTALAÇÃO. AF_12/2015","UN",4,null,null,null,"Referência: AGETOP - 71431"]
["S",2,"S",0,4,6,0,0,0,{"$f":"IF(OR($C345=\"S\",$C345=0),0,MATCH(0,OFFSET($D345,1,$C345,ROW($C$492)-ROW($C345)),0))","v":0},{"$f":"IF(OR($C345=\"S\",$C345=0),0,MATCH(OFFSET($D345,0,$C345)+1,OFFSET($D345,1,$C345,ROW($C$492)-ROW($C345)),0))","v":0},"F","Serviço","Serviço","4.6.0.0.24.","SINAPI",91953,"INTERRUPTOR SIMPLES (1 MÓDULO), 10A/250V, INCLUINDO SUPORTE E PLACA -\nFORNECIMENTO E INSTALAÇÃO. AF_12/2015","UN",5,null,null,null,"Referência: AGETOP - 71440"]
["S",2,"S",0,4,6,0,0,0,{"$f":"IF(OR($C346=\"S\",$C346=0),0,MATCH(0,OFFSET($D346,1,$C346,ROW($C$492)-ROW($C346)),0))","v":0},{"$f":"IF(OR($C346=\"S\",$C346=0),0,MATCH(OFFSET($D346,0,$C346)+1,OFFSET($D346,1,$C346,ROW($C$492)-ROW($C346)),0))","v":0},"F","Serviço","Serviço","4.6.0.0.25.","SINAPI",91959,"INTERRUPTOR SIMPLES (2 MÓDULOS), 10A/250V, INCLUINDO SUPORTE E PLACA -\nFORNECIMENTO E INSTALAÇÃO. AF_12/2015","UN",1,null,null,null,"Referência: AGETOP - 71441"]
["S",2,"S",0,4,6,0,0,0,{"$f":"IF(OR($C347=\"S\",$C347=0),0,MATCH(0,OFFSET($D347,1,$C347,ROW($C$492)-ROW($C347)),0))","v":0},{"$f":"IF(OR($C347=\"S\",$C347=0),0,MATCH(OFFSET($D347,0,$C347)+1,OFFSET($D347,1,$C347,ROW($C$492)-ROW($C347)),0))","v":0},"F","Serviço","Serviço","4.6.0.0.26.","SINAPI",96986,"HASTE DE ATERRAMENTO 3/4  PARA SPDA - FORNECIMENTO E INSTALAÇÃO.\nAF_12/2017","UN",3,null,null,null,""]
["S",2,"S",0,4,6,0,0,0,{"$f":"IF(OR($C348=\"S\",$C348=0),0,MATCH(0,OFFSET($D348,1,$C348,ROW($C$492)-ROW($C348)),0))","v":0},{"$f":"IF(OR($C348=\"S\",$C348=0),0,MATCH(OFFSET($D348,0,$C348)+1,OFFSET($D348,1,$C348,ROW($C$492)-ROW($C348)),0))","v":0},"F","Serviço","Serviço","4.6.0.0.27.","SINAPI","74131/4","QUADRO DE DISTRIBUICAO DE ENERGIA DE EMBUTIR, EM CHAPA METALICA, PARA 18 DISJUNTORES TERMOMAGNETICOS MONOPOLARES, COM BARRAMENTO TRIFASICO E NEUTRO, FORNECIMENTO E INSTALACAO","UN",1,null,null,null,""]
[2,2,2,60,4,7,0,0,0,{"$f":"IF(OR($C349=\"S\",$C349=0),0,MATCH(0,OFFSET($D349,1,$C349,ROW($C$492)-ROW($C349)),0))","v":109},{"$f":"IF(OR($C349=\"S\",$C349=0),0,MATCH(OFFSET($D349,0,$C349)+1,OFFSET($D349,1,$C349,ROW($C$492)-ROW($C349)),0))","v":60},"F","Nível 2","Nível 2","4.7.",null,null,"INSTALAÇÕES HIDROSSANITÁRIAS","-",null,null,null,null,""]
["S",2,"S",0,4,7,0,0,0,{"$f":"IF(OR($C350=\"S\",$C350=0),0,MATCH(0,OFFSET($D350,1,$C350,ROW($C$492)-ROW($C350)),0))","v":0},{"$f":"IF(OR($C350=\"S\",$C350=0),0,MATCH(OFFSET($D350,0,$C350)+1,OFFSET($D350,1,$C350,ROW($C$492)-ROW($C350)),0))","v":0},"F","Serviço","Serviço","4.7.0.0.1.","AGETOP",80502,"VASO SANITARIO","Un    ",1,null,null,null,""]
["S",2,"S",0,4,7,0,0,0,{"$f":"IF(OR($C351=\"S\",$C351=0),0,MATCH(0,OFFSET($D351,1,$C351,ROW($C$492)-ROW($C351)),0))","v":0},{"$f":"IF(OR($C351=\"S\",$C351=0),0,MATCH(OFFSET($D351,0,$C351)+1,OFFSET($D351,1,$C351,ROW($C$492)-ROW($C351)),0))","v":0},"F","Serviço","Serviço","4.7.0.0.2.","AGETOP",80510,"ANEL DE VEDAÇÃO PARA VASO SANITÁRIO","Un    ",1,null,null,null,""]
["S",2,"S",0,4,7,0,0,0,{"$f":"IF(OR($C352=\"S\",$C352=0),0,MATCH(0,OFFSET($D352,1,$C352,ROW($C$492)-ROW($C352)),0))","v":0},{"$f":"IF(OR($C352=\"S\",$C352=0),0,MATCH(OFFSET($D352,0,$C352)+1,OFFSET($D352,1,$C352,ROW($C$492)-ROW($C352)),0))","v":0},"F","Serviço","Serviço","4.7.0.0.3.","AGETOP",80513,"TUBO PARA VÁLVULA DE DESCARGA ( CURTO 1.1/4\" )","Un    ",1,null,null,null,""]
["S",2,"S",0,4,7,0,0,0,{"$f":"IF(OR($C353=\"S\",$C353=0),0,MATCH(0,OFFSET($D353,1,$C353,ROW($C$492)-ROW($C353)),0))","v":0},{"$f":"IF(OR($C353=\"S\",$C353=0),0,MATCH(OFFSET($D353,0,$C353)+1,OFFSET($D353,1,$C353,ROW($C$492)-ROW($C353)),0))","v":0},"F","Serviço","Serviço","4.7.0.0.4.","AGETOP",80514,"TUBO DE LIGACAO PVC CROMADO 1.1/2\" / ESPUDE  - (ENTRADA)","Un    ",1,null,null,null,""]
["S",2,"S",0,4,7,0,0,0,{"$f":"IF(OR($C354=\"S\",$C354=0),0,MATCH(0,OFFSET($D354,1,$C354,ROW($C$492)-ROW($C354)),0))","v":0},{"$f":"IF(OR($C354=\"S\",$C354=0),0,MATCH(OFFSET($D354,0,$C354)+1,OFFSET($D354,1,$C354,ROW($C$492)-ROW($C354)),0))","v":0},"F","Serviço","Serviço","4.7.0.0.5.","AGETOP",80517,"VÁLVULA DE DESCARGA DUPLO ACIONAMENTO COM ACABAMENTO CROMADO\nANTIVANDALISMO","Un    ",1,null,null,null,""]
["S",2,"S",0,4,7,0,0,0,{"$f":"IF(OR($C355=\"S\",$C355=0),0,MATCH(0,OFFSET($D355,1,$C355,ROW($C$492)-ROW($C355)),0))","v":0},{"$f":"IF(OR($C355=\"S\",$C355=0),0,MATCH(OFFSET($D355,0,$C355)+1,OFFSET($D355,1,$C355,ROW($C$492)-ROW($C355)),0))","v":0},"F","Serviço","Serviço","4.7.0.0.6.","AGETOP",80520,"CONJUNTO DE FIXACAO P/VASO SANITARIO (PAR)","CJ    ",1,null,null,null,""]
["S",2,"S",0,4,7,0,0,0,{"$f":"IF(OR($C356=\"S\",$C356=0),0,MATCH(0,OFFSET($D356,1,$C356,ROW($C$492)-ROW($C356)),0))","v":0},{"$f":"IF(OR($C356=\"S\",$C356=0),0,MATCH(OFFSET($D356,0,$C356)+1,OFFSET($D356,1,$C356,ROW($C$492)-ROW($C356)),0))","v":0},"F","Serviço","Serviço","4.7.0.0.7.","AGETOP",80526,"ASSENTO EM POLIPROPILENO COM SISTEMA DE FECHAMENTO SUAVE PARA VASO\nSANITÁRIO","Un    ",1,null,null,null,""]
["S",2,"S",0,4,7,0,0,0,{"$f":"IF(OR($C357=\"S\",$C357=0),0,MATCH(0,OFFSET($D357,1,$C357,ROW($C$492)-ROW($C357)),0))","v":0},{"$f":"IF(OR($C357=\"S\",$C357=0),0,MATCH(OFFSET($D357,0,$C357)+1,OFFSET($D357,1,$C357,ROW($C$492)-ROW($C357)),0))","v":0},"F","Serviço","Serviço","4.7.0.0.8.","SINAPI",95544,"PAPELEIRA DE PAREDE EM METAL CROMADO SEM TAMPA, INCLUSO FIXAÇÃO.\nAF_10/2016","UN",1,null,null,null,""]
["S",2,"S",0,4,7,0,0,0,{"$f":"IF(OR($C358=\"S\",$C358=0),0,MATCH(0,OFFSET($D358,1,$C358,ROW($C$492)-ROW($C358)),0))","v":0},{"$f":"IF(OR($C358=\"S\",$C358=0),0,MATCH(OFFSET($D358,0,$C358)+1,OFFSET($D358,1,$C358,ROW($C$492)-ROW($C358)),0))","v":0},"F","Serviço","Serviço","4.7.0.0.9.","COMPOSIÇÃO","COMP 209_SEE","TOALHEIRO PLÁSTICO TIPO DISPENSER PARA PAPEL TOALHA INTERFOLHADO","UN ",1,null,null,null,""]
["S",2,"S",0,4,7,0,0,0,{"$f":"IF(OR($C359=\"S\",$C359=0),0,MATCH(0,OFFSET($D359,1,$C359,ROW($C$492)-ROW($C359)),0))","v":0},{"$f":"IF(OR($C359=\"S\",$C359=0),0,MATCH(OFFSET($D359,0,$C359)+1,OFFSET($D359,1,$C359,ROW($C$492)-ROW($C359)),0))","v":0},"F","Serviço","Serviço","4.7.0.0.10.","AGETOP",80542,"LAVATÓRIO MÉDIO SEM COLUNA","Un    ",2,null,null,null,""]
["S",2,"S",0,4,7,0,0,0,{"$f":"IF(OR($C360=\"S\",$C360=0),0,MATCH(0,OFFSET($D360,1,$C360,ROW($C$492)-ROW($C360)),0))","v":0},{"$f":"IF(OR($C360=\"S\",$C360=0),0,MATCH(OFFSET($D360,0,$C360)+1,OFFSET($D360,1,$C360,ROW($C$492)-ROW($C360)),0))","v":0},"F","Serviço","Serviço","4.7.0.0.11.","AGETOP",80550,"FIXACAO P/LAVATORIO (PAR)","PAR   ",2,null,null,null,""]
["S",{"$f":"IF(OR(C361=\"s\",C361=0),OFFSET(B361,-1,0),C361)","v":2},{"$f":"IF(OFFSET(C361,-1,0)=\"L\",1,IF(OFFSET(C361,-1,0)=1,2,IF(OR(A361=\"s\",A361=0),\"S\",IF(AND(OFFSET(C361,-1,0)=2,A361=4),3,IF(AND(OR(OFFSET(C361,-1,0)=\"s\",OFFSET(C361,-1,0)=0),A361<>\"s\",A361>OFFSET(B361,-1,0)),OFFSET(B361,-1,0),A361)))))","v":"S"},{"$f":"IF(OR(C361=\"S\",C361=0),0,IF(ISERROR(K361),J361,SMALL(J361:K361,1)))","v":0},4,7,0,0,0,{"$f":"IF(OR($C361=\"S\",$C361=0),0,MATCH(0,OFFSET($D361,1,$C361,ROW($C$492)-ROW($C361)),0))","v":0},{"$f":"IF(OR($C361=\"S\",$C361=0),0,MATCH(OFFSET($D361,0,$C361)+1,OFFSET($D361,1,$C361,ROW($C$492)-ROW($C361)),0))","v":0},"F","Serviço","Serviço","4.7.0.0.12.","SINAPI",86885,"ENGATE FLEXÍVEL EM PLÁSTICO BRANCO, 1/2\" X 40CM - FORNECIMENTO E\nINSTALAÇÃO. AF_12/2013","UN",2,null,null,null,""]
["S",2,"S",0,4,7,0,0,0,{"$f":"IF(OR($C362=\"S\",$C362=0),0,MATCH(0,OFFSET($D362,1,$C362,ROW($C$492)-ROW($C362)),0))","v":0},{"$f":"IF(OR($C362=\"S\",$C362=0),0,MATCH(OFFSET($D362,0,$C362)+1,OFFSET($D362,1,$C362,ROW($C$492)-ROW($C362)),0))","v":0},"F","Serviço","Serviço","4.7.0.0.13.","SINAPI",86883,"SIFÃO DO TIPO FLEXÍVEL EM PVC 1”X 1.1/2”- FORNECIMENTO E INSTALAÇÃO.\nAF_12/2013","UN",2,null,null,null,""]
["S",2,"S",0,4,7,0,0,0,{"$f":"IF(OR($C363=\"S\",$C363=0),0,MATCH(0,OFFSET($D363,1,$C363,ROW($C$492)-ROW($C363)),0))","v":0},{"$f":"IF(OR($C363=\"S\",$C363=0),0,MATCH(OFFSET($D363,0,$C363)+1,OFFSET($D363,1,$C363,ROW($C$492)-ROW($C363)),0))","v":0},"F","Serviço","Serviço","4.7.0.0.14.","SINAPI",86906,"TORNEIRA CROMADA DE MESA, 1/2\" OU 3/4\", PARA LAVATÓRIO, PADRÃO POPULAR -\nFORNECIMENTO E INSTALAÇÃO. AF_12/2013","UN",2,null,null,null,""]
["S",2,"S",0,4,7,0,0,0,{"$f":"IF(OR($C364=\"S\",$C364=0),0,MATCH(0,OFFSET($D364,1,$C364,ROW($C$492)-ROW($C364)),0))","v":0},{"$f":"IF(OR($C364=\"S\",$C364=0),0,MATCH(OFFSET($D364,0,$C364)+1,OFFSET($D364,1,$C364,ROW($C$492)-ROW($C364)),0))","v":0},"F","Serviço","Serviço","4.7.0.0.15.","AGETOP",80580,"VALVULA P/LAVATORIO OU BEBEDOURO METALICO DIAMETRO 1\"","Un    ",2,null,null,null,""]
["S",2,"S",0,4,7,0,0,0,{"$f":"IF(OR($C365=\"S\",$C365=0),0,MATCH(0,OFFSET($D365,1,$C365,ROW($C$492)-ROW($C365)),0))","v":0},{"$f":"IF(OR($C365=\"S\",$C365=0),0,MATCH(OFFSET($D365,0,$C365)+1,OFFSET($D365,1,$C365,ROW($C$492)-ROW($C365)),0))","v":0},"F","Serviço","Serviço","4.7.0.0.16.","SINAPI",86911,"TORNEIRA CROMADA LONGA, DE PAREDE, 1/2\" OU 3/4\", PARA PIA DE COZINHA, PADRÃO POPULAR - FORNECIMENTO E INSTALAÇÃO. AF_12/2013","UN",5,null,null,null,""]
["S",2,"S",0,4,7,0,0,0,{"$f":"IF(OR($C366=\"S\",$C366=0),0,MATCH(0,OFFSET($D366,1,$C366,ROW($C$492)-ROW($C366)),0))","v":0},{"$f":"IF(OR($C366=\"S\",$C366=0),0,MATCH(OFFSET($D366,0,$C366)+1,OFFSET($D366,1,$C366,ROW($C$492)-ROW($C366)),0))","v":0},"F","Serviço","Serviço","4.7.0.0.17.","AGETOP",80671,"SIFAO PVC P/PIA 1.1/2\" X 2\"","Un    ",5,null,null,null,""]
["S",2,"S",0,4,7,0,0,0,{"$f":"IF(OR($C367=\"S\",$C367=0),0,MATCH(0,OFFSET($D367,1,$C367,ROW($C$492)-ROW($C367)),0))","v":0},{"$f":"IF(OR($C367=\"S\",$C367=0),0,MATCH(OFFSET($D367,0,$C367)+1,OFFSET($D367,1,$C367,ROW($C$492)-ROW($C367)),0))","v":0},"F","Serviço","Serviço","4.7.0.0.18.","SINAPI",86878,"VÁLVULA EM METAL CROMADO TIPO AMERICANA 3.1/2\" X 1.1/2\" PARA PIA -\nFORNECIMENTO E INSTALAÇÃO. AF_12/2013","UN",5,null,null,null,""]
["S",2,"S",0,4,7,0,0,0,{"$f":"IF(OR($C368=\"S\",$C368=0),0,MATCH(0,OFFSET($D368,1,$C368,ROW($C$492)-ROW($C368)),0))","v":0},{"$f":"IF(OR($C368=\"S\",$C368=0),0,MATCH(OFFSET($D368,0,$C368)+1,OFFSET($D368,1,$C368,ROW($C$492)-ROW($C368)),0))","v":0},"F","Serviço","Serviço","4.7.0.0.19.","AGETOP",80687,"CUBA INOX 35X40X15CM E=0,6MM-AÇO 304 (CUBA Nº 3)","Un    ",4,null,null,null,""]
["S",2,"S",0,4,7,0,0,0,{"$f":"IF(OR($C369=\"S\",$C369=0),0,MATCH(0,OFFSET($D369,1,$C369,ROW($C$492)-ROW($C369)),0))","v":0},{"$f":"IF(OR($C369=\"S\",$C369=0),0,MATCH(OFFSET($D369,0,$C369)+1,OFFSET($D369,1,$C369,ROW($C$492)-ROW($C369)),0))","v":0},"F","Serviço","Serviço","4.7.0.0.20.","AGETOP",80693,"TANQUE (PANELAO) INOX 60 X 70 X 40 CM CH.18","Un    ",1,null,null,null,""]
["S",2,"S",0,4,7,0,0,0,{"$f":"IF(OR($C370=\"S\",$C370=0),0,MATCH(0,OFFSET($D370,1,$C370,ROW($C$492)-ROW($C370)),0))","v":0},{"$f":"IF(OR($C370=\"S\",$C370=0),0,MATCH(OFFSET($D370,0,$C370)+1,OFFSET($D370,1,$C370,ROW($C$492)-ROW($C370)),0))","v":0},"F","Serviço","Serviço","4.7.0.0.21.","AGETOP",80819,"SIFÃO METÁLICO PARA TANQUE DE 1 1/4\" X 1 1/2\"","un    ",1,null,null,null,""]
["S",2,"S",0,4,7,0,0,0,{"$f":"IF(OR($C371=\"S\",$C371=0),0,MATCH(0,OFFSET($D371,1,$C371,ROW($C$492)-ROW($C371)),0))","v":0},{"$f":"IF(OR($C371=\"S\",$C371=0),0,MATCH(OFFSET($D371,0,$C371)+1,OFFSET($D371,1,$C371,ROW($C$492)-ROW($C371)),0))","v":0},"F","Serviço","Serviço","4.7.0.0.22.","AGETOP",80830,"VALVULA P/TANQUE METALICA DIAM.1\" S/LADRAO","Un    ",1,null,null,null,""]
["S",2,"S",0,4,7,0,0,0,{"$f":"IF(OR($C372=\"S\",$C372=0),0,MATCH(0,OFFSET($D372,1,$C372,ROW($C$492)-ROW($C372)),0))","v":0},{"$f":"IF(OR($C372=\"S\",$C372=0),0,MATCH(OFFSET($D372,0,$C372)+1,OFFSET($D372,1,$C372,ROW($C$492)-ROW($C372)),0))","v":0},"F","Serviço","Serviço","4.7.0.0.23.","AGETOP",81846,"CAIXA DE GORDURA E INSPEÇÃO EM PVC/ABS 19 LITROS COM TAMPA E PORTA\nTAMPA E CESTO DE LIMPEZA REMOVÍVEL","un    ",1,null,null,null,""]
["S",2,"S",0,4,7,0,0,0,{"$f":"IF(OR($C373=\"S\",$C373=0),0,MATCH(0,OFFSET($D373,1,$C373,ROW($C$492)-ROW($C373)),0))","v":0},{"$f":"IF(OR($C373=\"S\",$C373=0),0,MATCH(OFFSET($D373,0,$C373)+1,OFFSET($D373,1,$C373,ROW($C$492)-ROW($C373)),0))","v":0},"F","Serviço","Serviço","4.7.0.0.24.","SINAPI",94495,"REGISTRO DE GAVETA BRUTO, LATÃO, ROSCÁVEL, 1,”INSTALADO EM RESERVAÇÃO DE ÁGUA DE EDIFICAÇÃO QUE POSSUA RESERVATÓRIO DE FIBRA/FIBROCIMENTO –\nFORNECIMENTO E INSTALAÇÃO. AF_06/2016","UN",1,null,null,null,"Referência: AGETOP - 80903"]
["S",2,"S",0,4,7,0,0,0,{"$f":"IF(OR($C374=\"S\",$C374=0),0,MATCH(0,OFFSET($D374,1,$C374,ROW($C$492)-ROW($C374)),0))","v":0},{"$f":"IF(OR($C374=\"S\",$C374=0),0,MATCH(OFFSET($D374,0,$C374)+1,OFFSET($D374,1,$C374,ROW($C$492)-ROW($C374)),0))","v":0},"F","Serviço","Serviço","4.7.0.0.25.","SINAPI",89353,"REGISTRO DE GAVETA BRUTO, LATÃO, ROSCÁVEL, 3/4\", FORNECIDO E INSTALADO EM\nRAMAL DE ÁGUA. AF_12/2014","UN",4,null,null,null,"Referência: AGETOP - 80902"]
["S",2,"S",0,4,7,0,0,0,{"$f":"IF(OR($C375=\"S\",$C375=0),0,MATCH(0,OFFSET($D375,1,$C375,ROW($C$492)-ROW($C375)),0))","v":0},{"$f":"IF(OR($C375=\"S\",$C375=0),0,MATCH(OFFSET($D375,0,$C375)+1,OFFSET($D375,1,$C375,ROW($C$492)-ROW($C375)),0))","v":0},"F","Serviço","Serviço","4.7.0.0.26.","SINAPI",95141,"ADAPTADOR COM FLANGES LIVRES, PVC, SOLDÁVEL LONGO, DN  25 MM X 3/4 , INSTALADO EM RESERVAÇÃO DE ÁGUA DE EDIFICAÇÃO QUE POSSUA RESERVATÓRIO DE FIBRA/FIBROCIMENTO    FORNECIMENTO E INSTALAÇÃO. AF_06/2016","UN",14,null,null,null,""]
["S",2,"S",0,4,7,0,0,0,{"$f":"IF(OR($C376=\"S\",$C376=0),0,MATCH(0,OFFSET($D376,1,$C376,ROW($C$492)-ROW($C376)),0))","v":0},{"$f":"IF(OR($C376=\"S\",$C376=0),0,MATCH(OFFSET($D376,0,$C376)+1,OFFSET($D376,1,$C376,ROW($C$492)-ROW($C376)),0))","v":0},"F","Serviço","Serviço","4.7.0.0.27.","SINAPI",94785,"ADAPTADOR COM FLANGES LIVRES, PVC, SOLDÁVEL LONGO, DN 32 MM X 1 , INSTALADO EM RESERVAÇÃO DE ÁGUA DE EDIFICAÇÃO QUE POSSUA RESERVATÓRIO DE FIBRA/FIBROCIMENTO   FORNECIMENTO E INSTALAÇÃO. AF_06/2016","UN",2,null,null,null,""]
["S",2,"S",0,4,7,0,0,0,{"$f":"IF(OR($C377=\"S\",$C377=0),0,MATCH(0,OFFSET($D377,1,$C377,ROW($C$492)-ROW($C377)),0))","v":0},{"$f":"IF(OR($C377=\"S\",$C377=0),0,MATCH(OFFSET($D377,0,$C377)+1,OFFSET($D377,1,$C377,ROW($C$492)-ROW($C377)),0))","v":0},"F","Serviço","Serviço","4.7.0.0.28.","AGETOP",81504,"SOLUCAO LIMPADORA 1000 CM3","Un    ",5,null,null,null,""]
["S",2,"S",0,4,7,0,0,0,{"$f":"IF(OR($C378=\"S\",$C378=0),0,MATCH(0,OFFSET($D378,1,$C378,ROW($C$492)-ROW($C378)),0))","v":0},{"$f":"IF(OR($C378=\"S\",$C378=0),0,MATCH(OFFSET($D378,0,$C378)+1,OFFSET($D378,1,$C378,ROW($C$492)-ROW($C378)),0))","v":0},"F","Serviço","Serviço","4.7.0.0.29.","AGETOP",81663,"CORPO CX. SIFONADA DIAM. 150 X 150 X 50","Un    ",2,null,null,null,""]
["S",2,"S",0,4,7,0,0,0,{"$f":"IF(OR($C379=\"S\",$C379=0),0,MATCH(0,OFFSET($D379,1,$C379,ROW($C$492)-ROW($C379)),0))","v":0},{"$f":"IF(OR($C379=\"S\",$C379=0),0,MATCH(OFFSET($D379,0,$C379)+1,OFFSET($D379,1,$C379,ROW($C$492)-ROW($C379)),0))","v":0},"F","Serviço","Serviço","4.7.0.0.30.","SINAPI",89708,"CAIXA SIFONADA, PVC, DN 150 X 185 X 75 MM, JUNTA ELÁSTICA, FORNECIDA E INSTALADA EM RAMAL DE DESCARGA OU EM RAMAL DE ESGOTO SANITÁRIO. AF_12/2014","UN",2,null,null,null,""]
["S",2,"S",0,4,7,0,0,0,{"$f":"IF(OR($C380=\"S\",$C380=0),0,MATCH(0,OFFSET($D380,1,$C380,ROW($C$492)-ROW($C380)),0))","v":0},{"$f":"IF(OR($C380=\"S\",$C380=0),0,MATCH(OFFSET($D380,0,$C380)+1,OFFSET($D380,1,$C380,ROW($C$492)-ROW($C380)),0))","v":0},"F","Serviço","Serviço","4.7.0.0.31.","AGETOP",81771,"GRELHA QUADRADA BRANCA DIAM. 150 MM","Un    ",2,null,null,null,""]
["S",2,"S",0,4,7,0,0,0,{"$f":"IF(OR($C381=\"S\",$C381=0),0,MATCH(0,OFFSET($D381,1,$C381,ROW($C$492)-ROW($C381)),0))","v":0},{"$f":"IF(OR($C381=\"S\",$C381=0),0,MATCH(OFFSET($D381,0,$C381)+1,OFFSET($D381,1,$C381,ROW($C$492)-ROW($C381)),0))","v":0},"F","Serviço","Serviço","4.7.0.0.32.","AGETOP",81885,"TERMINAL DE VENTILACAO DIAMETRO 50 MM","Un    ",1,null,null,null,""]
["S",2,"S",0,4,7,0,0,0,{"$f":"IF(OR($C382=\"S\",$C382=0),0,MATCH(0,OFFSET($D382,1,$C382,ROW($C$492)-ROW($C382)),0))","v":0},{"$f":"IF(OR($C382=\"S\",$C382=0),0,MATCH(OFFSET($D382,0,$C382)+1,OFFSET($D382,1,$C382,ROW($C$492)-ROW($C382)),0))","v":0},"F","Serviço","Serviço","4.7.0.0.33.","AGETOP",81831,"CAIXA DE INSPEÇÃO - ALVENARIA DE 1/2 VEZ COM REVESTIMENTO INTERNO EM REBOCO PAULISTA A-14 (COM ADIÇÃO DE IMPERMEABILIZANTE)","m2    ",3,null,null,null,""]
["S",2,"S",0,4,7,0,0,0,{"$f":"IF(OR($C383=\"S\",$C383=0),0,MATCH(0,OFFSET($D383,1,$C383,ROW($C$492)-ROW($C383)),0))","v":0},{"$f":"IF(OR($C383=\"S\",$C383=0),0,MATCH(OFFSET($D383,0,$C383)+1,OFFSET($D383,1,$C383,ROW($C$492)-ROW($C383)),0))","v":0},"F","Serviço","Serviço","4.7.0.0.34.","AGETOP",81825,"CAIXA DE PASSAGEM 60 X 60 CM SEM TAMPA","Un    ",5,null,null,null,""]
["S",2,"S",0,4,7,0,0,0,{"$f":"IF(OR($C384=\"S\",$C384=0),0,MATCH(0,OFFSET($D384,1,$C384,ROW($C$492)-ROW($C384)),0))","v":0},{"$f":"IF(OR($C384=\"S\",$C384=0),0,MATCH(OFFSET($D384,0,$C384)+1,OFFSET($D384,1,$C384,ROW($C$492)-ROW($C384)),0))","v":0},"F","Serviço","Serviço","4.7.0.0.35.","AGETOP",81826,"TAMPA EM CONCRETO ARMADO 25 MPA E=5CM PARA A CAIXA DE PASSAGEM\n60X60CM","Un    ",5,null,null,null,""]
["S",2,"S",0,4,7,0,0,0,{"$f":"IF(OR($C385=\"S\",$C385=0),0,MATCH(0,OFFSET($D385,1,$C385,ROW($C$492)-ROW($C385)),0))","v":0},{"$f":"IF(OR($C385=\"S\",$C385=0),0,MATCH(OFFSET($D385,0,$C385)+1,OFFSET($D385,1,$C385,ROW($C$492)-ROW($C385)),0))","v":0},"F","Serviço","Serviço","4.7.0.0.36.","SINAPI",89402,"TUBO, PVC, SOLDÁVEL, DN 25MM, INSTALADO EM RAMAL DE DISTRIBUIÇÃO DE ÁGUA\n- FORNECIMENTO E INSTALAÇÃO. AF_12/2014","M",25,null,null,null,"Referência: AGETOP - 81003"]
["S",2,"S",0,4,7,0,0,0,{"$f":"IF(OR($C386=\"S\",$C386=0),0,MATCH(0,OFFSET($D386,1,$C386,ROW($C$492)-ROW($C386)),0))","v":0},{"$f":"IF(OR($C386=\"S\",$C386=0),0,MATCH(OFFSET($D386,0,$C386)+1,OFFSET($D386,1,$C386,ROW($C$492)-ROW($C386)),0))","v":0},"F","Serviço","Serviço","4.7.0.0.37.","SINAPI",89403,"TUBO, PVC, SOLDÁVEL, DN 32MM, INSTALADO EM RAMAL DE DISTRIBUIÇÃO DE ÁGUA\n- FORNECIMENTO E INSTALAÇÃO. AF_12/2014","M",20,null,null,null,"Referência: AGETOP - 81004"]
["S",2,"S",0,4,7,0,0,0,{"$f":"IF(OR($C387=\"S\",$C387=0),0,MATCH(0,OFFSET($D387,1,$C387,ROW($C$492)-ROW($C387)),0))","v":0},{"$f":"IF(OR($C387=\"S\",$C387=0),0,MATCH(OFFSET($D387,0,$C387)+1,OFFSET($D387,1,$C387,ROW($C$492)-ROW($C387)),0))","v":0},"F","Serviço","Serviço","4.7.0.0.38.","SINAPI",89617,"TE, PVC, SOLDÁVEL, DN 25MM, INSTALADO EM PRUMADA DE ÁGUA - FORNECIMENTO\nE INSTALAÇÃO. AF_12/2014","UN",3,null,null,null,""]
["S",2,"S",0,4,7,0,0,0,{"$f":"IF(OR($C388=\"S\",$C388=0),0,MATCH(0,OFFSET($D388,1,$C388,ROW($C$492)-ROW($C388)),0))","v":0},{"$f":"IF(OR($C388=\"S\",$C388=0),0,MATCH(OFFSET($D388,0,$C388)+1,OFFSET($D388,1,$C388,ROW($C$492)-ROW($C388)),0))","v":0},"F","Serviço","Serviço","4.7.0.0.39.","SINAPI",89620,"TE, PVC, SOLDÁVEL, DN 32MM, INSTALADO EM PRUMADA DE ÁGUA - FORNECIMENTO\nE INSTALAÇÃO. AF_12/2014","UN",3,null,null,null,"Referência: AGETOP - 81403"]
["S",2,"S",0,4,7,0,0,0,{"$f":"IF(OR($C389=\"S\",$C389=0),0,MATCH(0,OFFSET($D389,1,$C389,ROW($C$492)-ROW($C389)),0))","v":0},{"$f":"IF(OR($C389=\"S\",$C389=0),0,MATCH(OFFSET($D389,0,$C389)+1,OFFSET($D389,1,$C389,ROW($C$492)-ROW($C389)),0))","v":0},"F","Serviço","Serviço","4.7.0.0.40.","SINAPI",89622,"TÊ DE REDUÇÃO, PVC, SOLDÁVEL, DN 32MM X 25MM, INSTALADO EM PRUMADA DE\nÁGUA - FORNECIMENTO E INSTALAÇÃO. AF_12/2014","UN",2,null,null,null,"Referência: AGETOP - 81421"]
["S",2,"S",0,4,7,0,0,0,{"$f":"IF(OR($C390=\"S\",$C390=0),0,MATCH(0,OFFSET($D390,1,$C390,ROW($C$492)-ROW($C390)),0))","v":0},{"$f":"IF(OR($C390=\"S\",$C390=0),0,MATCH(OFFSET($D390,0,$C390)+1,OFFSET($D390,1,$C390,ROW($C$492)-ROW($C390)),0))","v":0},"F","Serviço","Serviço","4.7.0.0.41.","SINAPI",89802,"JOELHO 45 GRAUS, PVC, SERIE NORMAL, ESGOTO PREDIAL, DN 50 MM, JUNTA ELÁSTICA, FORNECIDO E INSTALADO EM PRUMADA DE ESGOTO SANITÁRIO OU VENTILAÇÃO. AF_12/2014","UN",7,null,null,null,""]
["S",2,"S",0,4,7,0,0,0,{"$f":"IF(OR($C391=\"S\",$C391=0),0,MATCH(0,OFFSET($D391,1,$C391,ROW($C$492)-ROW($C391)),0))","v":0},{"$f":"IF(OR($C391=\"S\",$C391=0),0,MATCH(OFFSET($D391,0,$C391)+1,OFFSET($D391,1,$C391,ROW($C$492)-ROW($C391)),0))","v":0},"F","Serviço","Serviço","4.7.0.0.42.","SINAPI",89724,"JOELHO 90 GRAUS, PVC, SERIE NORMAL, ESGOTO PREDIAL, DN 40 MM, JUNTA SOLDÁVEL, FORNECIDO E INSTALADO EM RAMAL DE DESCARGA OU RAMAL DE ESGOTO SANITÁRIO. AF_12/2014","UN",12,null,null,null,""]
["S",2,"S",0,4,7,0,0,0,{"$f":"IF(OR($C392=\"S\",$C392=0),0,MATCH(0,OFFSET($D392,1,$C392,ROW($C$492)-ROW($C392)),0))","v":0},{"$f":"IF(OR($C392=\"S\",$C392=0),0,MATCH(OFFSET($D392,0,$C392)+1,OFFSET($D392,1,$C392,ROW($C$492)-ROW($C392)),0))","v":0},"F","Serviço","Serviço","4.7.0.0.43.","SINAPI",89731,"JOELHO 90 GRAUS, PVC, SERIE NORMAL, ESGOTO PREDIAL, DN 50 MM, JUNTA ELÁSTICA, FORNECIDO E INSTALADO EM RAMAL DE DESCARGA OU RAMAL DE ESGOTO SANITÁRIO. AF_12/2014","UN",3,null,null,null,""]
["S",2,"S",0,4,7,0,0,0,{"$f":"IF(OR($C393=\"S\",$C393=0),0,MATCH(0,OFFSET($D393,1,$C393,ROW($C$492)-ROW($C393)),0))","v":0},{"$f":"IF(OR($C393=\"S\",$C393=0),0,MATCH(OFFSET($D393,0,$C393)+1,OFFSET($D393,1,$C393,ROW($C$492)-ROW($C393)),0))","v":0},"F","Serviço","Serviço","4.7.0.0.44.","AGETOP",81973,"JUNCAO SIMPLES DIAM. 100 X 50 MM","Un    ",1,null,null,null,""]
["S",2,"S",0,4,7,0,0,0,{"$f":"IF(OR($C394=\"S\",$C394=0),0,MATCH(0,OFFSET($D394,1,$C394,ROW($C$492)-ROW($C394)),0))","v":0},{"$f":"IF(OR($C394=\"S\",$C394=0),0,MATCH(OFFSET($D394,0,$C394)+1,OFFSET($D394,1,$C394,ROW($C$492)-ROW($C394)),0))","v":0},"F","Serviço","Serviço","4.7.0.0.45.","SINAPI",89834,"JUNÇÃO SIMPLES, PVC, SERIE NORMAL, ESGOTO PREDIAL, DN 100 X 100 MM, JUNTA ELÁSTICA, FORNECIDO E INSTALADO EM PRUMADA DE ESGOTO SANITÁRIO OU VENTILAÇÃO. AF_12/2014","UN",1,null,null,null,"Referência: AGETOP - 81975"]
["S",2,"S",0,4,7,0,0,0,{"$f":"IF(OR($C395=\"S\",$C395=0),0,MATCH(0,OFFSET($D395,1,$C395,ROW($C$492)-ROW($C395)),0))","v":0},{"$f":"IF(OR($C395=\"S\",$C395=0),0,MATCH(OFFSET($D395,0,$C395)+1,OFFSET($D395,1,$C395,ROW($C$492)-ROW($C395)),0))","v":0},"F","Serviço","Serviço","4.7.0.0.46.","AGETOP",81981,"JUNÇÃO DUPLA DIAMETRO 75 MM","Un    ",1,null,null,null,""]
["S",2,"S",0,4,7,0,0,0,{"$f":"IF(OR($C396=\"S\",$C396=0),0,MATCH(0,OFFSET($D396,1,$C396,ROW($C$492)-ROW($C396)),0))","v":0},{"$f":"IF(OR($C396=\"S\",$C396=0),0,MATCH(OFFSET($D396,0,$C396)+1,OFFSET($D396,1,$C396,ROW($C$492)-ROW($C396)),0))","v":0},"F","Serviço","Serviço","4.7.0.0.47.","SINAPI",89753,"LUVA SIMPLES, PVC, SERIE NORMAL, ESGOTO PREDIAL, DN 50 MM, JUNTA ELÁSTICA, FORNECIDO E INSTALADO EM RAMAL DE DESCARGA OU RAMAL DE ESGOTO SANITÁRIO. AF_12/2014","UN",8,null,null,null,"Referência: AGETOP - 82002"]
["S",2,"S",0,4,7,0,0,0,{"$f":"IF(OR($C397=\"S\",$C397=0),0,MATCH(0,OFFSET($D397,1,$C397,ROW($C$492)-ROW($C397)),0))","v":0},{"$f":"IF(OR($C397=\"S\",$C397=0),0,MATCH(OFFSET($D397,0,$C397)+1,OFFSET($D397,1,$C397,ROW($C$492)-ROW($C397)),0))","v":0},"F","Serviço","Serviço","4.7.0.0.48.","SINAPI",89778,"LUVA SIMPLES, PVC, SERIE NORMAL, ESGOTO PREDIAL, DN 100 MM, JUNTA ELÁSTICA, FORNECIDO E INSTALADO EM RAMAL DE DESCARGA OU RAMAL DE ESGOTO SANITÁRIO. AF_12/2014","UN",2,null,null,null,"Referência: AGETOP - 82004"]
["S",2,"S",0,4,7,0,0,0,{"$f":"IF(OR($C398=\"S\",$C398=0),0,MATCH(0,OFFSET($D398,1,$C398,ROW($C$492)-ROW($C398)),0))","v":0},{"$f":"IF(OR($C398=\"S\",$C398=0),0,MATCH(OFFSET($D398,0,$C398)+1,OFFSET($D398,1,$C398,ROW($C$492)-ROW($C398)),0))","v":0},"F","Serviço","Serviço","4.7.0.0.49.","AGETOP",82051,"PORTA GRELHA QUADRADA BRANCO DIAM. 150 MM","Un    ",2,null,null,null,""]
["S",2,"S",0,4,7,0,0,0,{"$f":"IF(OR($C399=\"S\",$C399=0),0,MATCH(0,OFFSET($D399,1,$C399,ROW($C$492)-ROW($C399)),0))","v":0},{"$f":"IF(OR($C399=\"S\",$C399=0),0,MATCH(OFFSET($D399,0,$C399)+1,OFFSET($D399,1,$C399,ROW($C$492)-ROW($C399)),0))","v":0},"F","Serviço","Serviço","4.7.0.0.50.","AGETOP",82103,"REDUCAO EXCENTRICA 100 X 50 MM","Un    ",1,null,null,null,""]
["S",2,"S",0,4,7,0,0,0,{"$f":"IF(OR($C400=\"S\",$C400=0),0,MATCH(0,OFFSET($D400,1,$C400,ROW($C$492)-ROW($C400)),0))","v":0},{"$f":"IF(OR($C400=\"S\",$C400=0),0,MATCH(OFFSET($D400,0,$C400)+1,OFFSET($D400,1,$C400,ROW($C$492)-ROW($C400)),0))","v":0},"F","Serviço","Serviço","4.7.0.0.51.","AGETOP",82233,"TE SANITARIO DIAMETRO 100 X 50 MM","Un    ",1,null,null,null,""]
["S",2,"S",0,4,7,0,0,0,{"$f":"IF(OR($C401=\"S\",$C401=0),0,MATCH(0,OFFSET($D401,1,$C401,ROW($C$492)-ROW($C401)),0))","v":0},{"$f":"IF(OR($C401=\"S\",$C401=0),0,MATCH(OFFSET($D401,0,$C401)+1,OFFSET($D401,1,$C401,ROW($C$492)-ROW($C401)),0))","v":0},"F","Serviço","Serviço","4.7.0.0.52.","SINAPI",89711,"TUBO PVC, SERIE NORMAL, ESGOTO PREDIAL, DN 40 MM, FORNECIDO E INSTALADO EM RAMAL DE DESCARGA OU RAMAL DE ESGOTO SANITÁRIO. AF_12/2014","M",14,null,null,null,"Referência: AGETOP - 82301"]
["S",2,"S",0,4,7,0,0,0,{"$f":"IF(OR($C402=\"S\",$C402=0),0,MATCH(0,OFFSET($D402,1,$C402,ROW($C$492)-ROW($C402)),0))","v":0},{"$f":"IF(OR($C402=\"S\",$C402=0),0,MATCH(OFFSET($D402,0,$C402)+1,OFFSET($D402,1,$C402,ROW($C$492)-ROW($C402)),0))","v":0},"F","Serviço","Serviço","4.7.0.0.53.","SINAPI",89712,"TUBO PVC, SERIE NORMAL, ESGOTO PREDIAL, DN 50 MM, FORNECIDO E INSTALADO EM RAMAL DE DESCARGA OU RAMAL DE ESGOTO SANITÁRIO. AF_12/2014","M",26,null,null,null,"Referência: AGETOP - 82302"]
["S",2,"S",0,4,7,0,0,0,{"$f":"IF(OR($C403=\"S\",$C403=0),0,MATCH(0,OFFSET($D403,1,$C403,ROW($C$492)-ROW($C403)),0))","v":0},{"$f":"IF(OR($C403=\"S\",$C403=0),0,MATCH(OFFSET($D403,0,$C403)+1,OFFSET($D403,1,$C403,ROW($C$492)-ROW($C403)),0))","v":0},"F","Serviço","Serviço","4.7.0.0.54.","AGETOP",82374,"TUBO FERRO GALVANIZADO DIAM.3/4\"","m     ",10,null,null,null,""]
["S",2,"S",0,4,7,0,0,0,{"$f":"IF(OR($C404=\"S\",$C404=0),0,MATCH(0,OFFSET($D404,1,$C404,ROW($C$492)-ROW($C404)),0))","v":0},{"$f":"IF(OR($C404=\"S\",$C404=0),0,MATCH(OFFSET($D404,0,$C404)+1,OFFSET($D404,1,$C404,ROW($C$492)-ROW($C404)),0))","v":0},"F","Serviço","Serviço","4.7.0.0.55.","SINAPI",83635,"EXTINTOR INCENDIO TP PO QUIMICO 6KG - FORNECIMENTO E INSTALACAO","UN",1,null,null,null,""]
["S",2,"S",0,4,7,0,0,0,{"$f":"IF(OR($C405=\"S\",$C405=0),0,MATCH(0,OFFSET($D405,1,$C405,ROW($C$492)-ROW($C405)),0))","v":0},{"$f":"IF(OR($C405=\"S\",$C405=0),0,MATCH(OFFSET($D405,0,$C405)+1,OFFSET($D405,1,$C405,ROW($C$492)-ROW($C405)),0))","v":0},"F","Serviço","Serviço","4.7.0.0.56.","SINAPI",96702,"BUCHA DE REDUÇÃO, PPR, 32 X 25, CLASSE PN 25, INSTALADO EM PRUMADA DE ÁGUA\n–FORNECIMENTO E INSTALAÇÃO . AF_06/2015","UN",25,null,null,null,""]
["S",2,"S",0,4,7,0,0,0,{"$f":"IF(OR($C406=\"S\",$C406=0),0,MATCH(0,OFFSET($D406,1,$C406,ROW($C$492)-ROW($C406)),0))","v":0},{"$f":"IF(OR($C406=\"S\",$C406=0),0,MATCH(OFFSET($D406,0,$C406)+1,OFFSET($D406,1,$C406,ROW($C$492)-ROW($C406)),0))","v":0},"F","Serviço","Serviço","4.7.0.0.57.","SINAPI",94672,"JOELHO 90 GRAUS COM BUCHA DE LATÃO, PVC, SOLDÁVEL, DN  25 MM, X 3/4” INSTALADO EM RESERVAÇÃO DE ÁGUA DE EDIFICAÇÃO QUE POSSUA RESERVATÓRIO DE FIBRA/FIBROCIMENTO   FORNECIMENTO E INSTALAÇÃO. AF_06/2016","UN",6,null,null,null,""]
["S",2,"S",0,4,7,0,0,0,{"$f":"IF(OR($C407=\"S\",$C407=0),0,MATCH(0,OFFSET($D407,1,$C407,ROW($C$492)-ROW($C407)),0))","v":0},{"$f":"IF(OR($C407=\"S\",$C407=0),0,MATCH(OFFSET($D407,0,$C407)+1,OFFSET($D407,1,$C407,ROW($C$492)-ROW($C407)),0))","v":0},"F","Serviço","Serviço","4.7.0.0.58.","SINAPI",89362,"JOELHO 90 GRAUS, PVC, SOLDÁVEL, DN 25MM, INSTALADO EM RAMAL OU SUB-\nRAMAL DE ÁGUA - FORNECIMENTO E INSTALAÇÃO. AF_12/2014","UN",6,null,null,null,"Referência: AGETOP - 81321"]
["S",2,"S",0,4,7,0,0,0,{"$f":"IF(OR($C408=\"S\",$C408=0),0,MATCH(0,OFFSET($D408,1,$C408,ROW($C$492)-ROW($C408)),0))","v":0},{"$f":"IF(OR($C408=\"S\",$C408=0),0,MATCH(OFFSET($D408,0,$C408)+1,OFFSET($D408,1,$C408,ROW($C$492)-ROW($C408)),0))","v":0},"F","Serviço","Serviço","4.7.0.0.59.","SINAPI",89546,"BUCHA DE REDUÇÃO LONGA, PVC, SERIE R, ÁGUA PLUVIAL, DN 50 X 40 MM, JUNTA ELÁSTICA, FORNECIDO E INSTALADO EM RAMAL DE ENCAMINHAMENTO. AF_12/2014","UN",6,null,null,null,""]
[2,2,2,5,4,8,0,0,0,{"$f":"IF(OR($C409=\"S\",$C409=0),0,MATCH(0,OFFSET($D409,1,$C409,ROW($C$492)-ROW($C409)),0))","v":49},{"$f":"IF(OR($C409=\"S\",$C409=0),0,MATCH(OFFSET($D409,0,$C409)+1,OFFSET($D409,1,$C409,ROW($C$492)-ROW($C409)),0))","v":5},"F","Nível 2","Nível 2","4.8.",null,null,"ALVENARIAS E DIVISÓRIAS","-",null,null,null,null,""]
["S",2,"S",0,4,8,0,0,0,{"$f":"IF(OR($C410=\"S\",$C410=0),0,MATCH(0,OFFSET($D410,1,$C410,ROW($C$492)-ROW($C410)),0))","v":0},{"$f":"IF(OR($C410=\"S\",$C410=0),0,MATCH(OFFSET($D410,0,$C410)+1,OFFSET($D410,1,$C410,ROW($C$492)-ROW($C410)),0))","v":0},"F","Serviço","Serviço","4.8.0.0.1.","SINAPI","73937/1","COBOGO DE CONCRETO (ELEMENTO VAZADO), 7X50X50CM, ASSENTADO COM\nARGAMASSA TRACO 1:4 (CIMENTO E AREIA)","M2",16.3,null,null,null,"Referência: AGETOP - 100501"]
["S",2,"S",0,4,8,0,0,0,{"$f":"IF(OR($C411=\"S\",$C411=0),0,MATCH(0,OFFSET($D411,1,$C411,ROW($C$492)-ROW($C411)),0))","v":0},{"$f":"IF(OR($C411=\"S\",$C411=0),0,MATCH(OFFSET($D411,0,$C411)+1,OFFSET($D411,1,$C411,ROW($C$492)-ROW($C411)),0))","v":0},"F","Serviço","Serviço","4.8.0.0.2.","SINAPI",72132,"ALVENARIA EM TIJOLO CERAMICO MACICO 5X10X20CM 1/2 VEZ (ESPESSURA 10CM), ASSENTADO COM ARGAMASSA TRACO 1:2:8 (CIMENTO, CAL E AREIA)","M2",17.11,null,null,null,""]
["S",2,"S",0,4,8,0,0,0,{"$f":"IF(OR($C412=\"S\",$C412=0),0,MATCH(0,OFFSET($D412,1,$C412,ROW($C$492)-ROW($C412)),0))","v":0},{"$f":"IF(OR($C412=\"S\",$C412=0),0,MATCH(OFFSET($D412,0,$C412)+1,OFFSET($D412,1,$C412,ROW($C$492)-ROW($C412)),0))","v":0},"F","Serviço","Serviço","4.8.0.0.3.","SINAPI",87489,"ALVENARIA DE VEDAÇÃO DE BLOCOS CERÂMICOS FURADOS NA VERTICAL DE 9X19X39CM (ESPESSURA 9CM) DE PAREDES COM ÁREA LÍQUIDA MAIOR OU IGUAL A\n6M² COM VÃOS E ARGAMASSA DE ASSENTAMENTO COM PREPARO EM BETONEIRA.\nAF_06/2014","M2",142.08000000000001,null,null,null,""]
["S",2,"S",0,4,8,0,0,0,{"$f":"IF(OR($C413=\"S\",$C413=0),0,MATCH(0,OFFSET($D413,1,$C413,ROW($C$492)-ROW($C413)),0))","v":0},{"$f":"IF(OR($C413=\"S\",$C413=0),0,MATCH(OFFSET($D413,0,$C413)+1,OFFSET($D413,1,$C413,ROW($C$492)-ROW($C413)),0))","v":0},"F","Serviço","Serviço","4.8.0.0.4.","SINAPI",93202,"FIXAÇÃO (ENCUNHAMENTO) DE ALVENARIA DE VEDAÇÃO COM TIJOLO MACIÇO.\nAF_03/2016","M",27,null,null,null,"Referência: AGETOP - 100204"]
[2,2,2,2,4,9,0,0,0,{"$f":"IF(OR($C414=\"S\",$C414=0),0,MATCH(0,OFFSET($D414,1,$C414,ROW($C$492)-ROW($C414)),0))","v":44},{"$f":"IF(OR($C414=\"S\",$C414=0),0,MATCH(OFFSET($D414,0,$C414)+1,OFFSET($D414,1,$C414,ROW($C$492)-ROW($C414)),0))","v":2},"F","Nível 2","Nível 2","4.9.",null,null,"IMPERMEABILIZAÇÃO","-",null,null,null,null,""]
["S",2,"S",0,4,9,0,0,0,{"$f":"IF(OR($C415=\"S\",$C415=0),0,MATCH(0,OFFSET($D415,1,$C415,ROW($C$492)-ROW($C415)),0))","v":0},{"$f":"IF(OR($C415=\"S\",$C415=0),0,MATCH(OFFSET($D415,0,$C415)+1,OFFSET($D415,1,$C415,ROW($C$492)-ROW($C415)),0))","v":0},"F","Serviço","Serviço","4.9.0.0.1.","SINAPI",98562,"IMPERMEABILIZAÇÃO DE FLOREIRA OU VIGA BALDRAME COM ARGAMASSA DE CIMENTO E AREIA, COM ADITIVO IMPERMEABILIZANTE, E = 2 CM. AF_06/2018","M2",43.03,null,null,null,"Referência: AGETOP - 120902"]
[{"$f":"CHOOSE(1+LOG(1+2*(ORÇAMENTO.Nivel=\"Nível 1\")+4*(ORÇAMENTO.Nivel=\"Nível 2\")+8*(ORÇAMENTO.Nivel=\"Nível 3\")+16*(ORÇAMENTO.Nivel=\"Nível 4\")+32*(ORÇAMENTO.Nivel=\"Serviço\"),2),0,1,2,3,4,\"S\")","v":2},2,2,2,4,10,0,0,{"$f":"IF(AND($C416<=4,$C416<>0),0,IF(AND($C416=\"S\",$W416>0),OFFSET(I416,-1,0)+1,OFFSET(I416,-1,0)))","v":0},{"$f":"IF(OR($C416=\"S\",$C416=0),0,MATCH(0,OFFSET($D416,1,$C416,ROW($C$492)-ROW($C416)),0))","v":42},{"$f":"IF(OR($C416=\"S\",$C416=0),0,MATCH(OFFSET($D416,0,$C416)+1,OFFSET($D416,1,$C416,ROW($C$492)-ROW($C416)),0))","v":2},"F","Nível 2","Nível 2","4.10.",null,null,"ESTRUTURAS METÁLICAS","-",null,null,null,null,""]
["S",2,"S",0,4,10,0,0,0,{"$f":"IF(OR($C417=\"S\",$C417=0),0,MATCH(0,OFFSET($D417,1,$C417,ROW($C$492)-ROW($C417)),0))","v":0},{"$f":"IF(OR($C417=\"S\",$C417=0),0,MATCH(OFFSET($D417,0,$C417)+1,OFFSET($D417,1,$C417,ROW($C$492)-ROW($C417)),0))","v":0},"F","Serviço","Serviço","4.10.0.0.1.","AGETOP",150103,"ESTRUTURA METÁLICA CONVENCIONAL EM AÇO DO TIPO USI SAC-300 COM FUNDO\nANTICORROSIVO","Kg    ",1956.5,null,null,null,""]
[2,2,2,6,4,11,0,0,0,{"$f":"IF(OR($C418=\"S\",$C418=0),0,MATCH(0,OFFSET($D418,1,$C418,ROW($C$492)-ROW($C418)),0))","v":40},{"$f":"IF(OR($C418=\"S\",$C418=0),0,MATCH(OFFSET($D418,0,$C418)+1,OFFSET($D418,1,$C418,ROW($C$492)-ROW($C418)),0))","v":6},"F","Nível 2","Nível 2","4.11.",null,null,"COBERTURAS","-",null,null,null,null,""]
[3,3,3,5,{"$f":"IF($C419=1,OFFSET(E419,-1,0)+1,OFFSET(E419,-1,0))","v":4},{"$f":"IF($C419=1,0,IF($C419=2,OFFSET(F419,-1,0)+1,OFFSET(F419,-1,0)))","v":11},{"$f":"IF(AND($C419<=2,$C419<>0),0,IF($C419=3,OFFSET(G419,-1,0)+1,OFFSET(G419,-1,0)))","v":1},{"$f":"IF(AND($C419<=3,$C419<>0),0,IF($C419=4,OFFSET(H419,-1,0)+1,OFFSET(H419,-1,0)))","v":0},0,{"$f":"IF(OR($C419=\"S\",$C419=0),0,MATCH(0,OFFSET($D419,1,$C419,ROW($C$492)-ROW($C419)),0))","v":5},{"$f":"IF(OR($C419=\"S\",$C419=0),0,MATCH(OFFSET($D419,0,$C419)+1,OFFSET($D419,1,$C419,ROW($C$492)-ROW($C419)),0))","v":22},"F","Nível 3","Nível 3","4.11.1.",null,null,"CERAMICA","-",null,null,null,null,""]
["S",3,"S",0,4,11,1,0,0,{"$f":"IF(OR($C420=\"S\",$C420=0),0,MATCH(0,OFFSET($D420,1,$C420,ROW($C$492)-ROW($C420)),0))","v":0},{"$f":"IF(OR($C420=\"S\",$C420=0),0,MATCH(OFFSET($D420,0,$C420)+1,OFFSET($D420,1,$C420,ROW($C$492)-ROW($C420)),0))","v":0},"F","Serviço","Serviço","4.11.1.0.1.","SINAPI",94445,"TELHAMENTO COM TELHA CERÂMICA CAPA-CANAL, TIPO PLAN, COM ATÉ 2 ÁGUAS,\nINCLUSO TRANSPORTE VERTICAL. AF_06/2016","M2",182.07,null,null,null,"Referência: AGETOP - 160401"]
["S",3,"S",0,4,11,1,0,0,{"$f":"IF(OR($C421=\"S\",$C421=0),0,MATCH(0,OFFSET($D421,1,$C421,ROW($C$492)-ROW($C421)),0))","v":0},{"$f":"IF(OR($C421=\"S\",$C421=0),0,MATCH(OFFSET($D421,0,$C421)+1,OFFSET($D421,1,$C421,ROW($C$492)-ROW($C421)),0))","v":0},"F","Serviço","Serviço","4.11.1.0.2.","SINAPI",94221,"CUMEEIRA PARA TELHA CERÂMICA EMBOÇADA COM ARGAMASSA TRAÇO 1:2:9 (CIMENTO, CAL E AREIA) PARA TELHADOS COM ATÉ 2 ÁGUAS, INCLUSO TRANSPORTE VERTICAL. AF_06/2016","M",17.68,null,null,null,""]
["S",3,"S",0,4,11,1,0,0,{"$f":"IF(OR($C422=\"S\",$C422=0),0,MATCH(0,OFFSET($D422,1,$C422,ROW($C$492)-ROW($C422)),0))","v":0},{"$f":"IF(OR($C422=\"S\",$C422=0),0,MATCH(OFFSET($D422,0,$C422)+1,OFFSET($D422,1,$C422,ROW($C$492)-ROW($C422)),0))","v":0},"F","Serviço","Serviço","4.11.1.0.3.","SINAPI",94224,"EMBOÇAMENTO COM ARGAMASSA TRAÇO 1:2:9 (CIMENTO, CAL E AREIA). AF_06/2016","M",20.399999999999999,null,null,null,"Referência: AGETOP - 160403"]
["S",3,"S",0,4,11,1,0,0,{"$f":"IF(OR($C423=\"S\",$C423=0),0,MATCH(0,OFFSET($D423,1,$C423,ROW($C$492)-ROW($C423)),0))","v":0},{"$f":"IF(OR($C423=\"S\",$C423=0),0,MATCH(OFFSET($D423,0,$C423)+1,OFFSET($D423,1,$C423,ROW($C$492)-ROW($C423)),0))","v":0},"F","Serviço","Serviço","4.11.1.0.4.","SINAPI",94224,"EMBOÇAMENTO COM ARGAMASSA TRAÇO 1:2:9 (CIMENTO, CAL E AREIA). AF_06/2016","M",35.36,null,null,null,"Referência: AGETOP - 160403"]
[2,2,2,5,4,12,0,0,0,{"$f":"IF(OR($C424=\"S\",$C424=0),0,MATCH(0,OFFSET($D424,1,$C424,ROW($C$492)-ROW($C424)),0))","v":34},{"$f":"IF(OR($C424=\"S\",$C424=0),0,MATCH(OFFSET($D424,0,$C424)+1,OFFSET($D424,1,$C424,ROW($C$492)-ROW($C424)),0))","v":5},"F","Nível 2","Nível 2","4.12.",null,null,"ESQUADRIAS METÁLICAS","-",null,null,null,null,""]
["S",2,"S",0,4,12,0,0,0,{"$f":"IF(OR($C425=\"S\",$C425=0),0,MATCH(0,OFFSET($D425,1,$C425,ROW($C$492)-ROW($C425)),0))","v":0},{"$f":"IF(OR($C425=\"S\",$C425=0),0,MATCH(OFFSET($D425,0,$C425)+1,OFFSET($D425,1,$C425,ROW($C$492)-ROW($C425)),0))","v":0},"F","Serviço","Serviço","4.12.0.0.1.","SINAPI",94570,"JANELA DE ALUMÍNIO DE CORRER, 2 FOLHAS, FIXAÇÃO COM PARAFUSO SOBRE CONTRAMARCO (EXCLUSIVE CONTRAMARCO), COM VIDROS PADRONIZADA.\nAF_07/2016","M2",5.52,null,null,null,""]
["S",2,"S",0,4,12,0,0,0,{"$f":"IF(OR($C426=\"S\",$C426=0),0,MATCH(0,OFFSET($D426,1,$C426,ROW($C$492)-ROW($C426)),0))","v":0},{"$f":"IF(OR($C426=\"S\",$C426=0),0,MATCH(OFFSET($D426,0,$C426)+1,OFFSET($D426,1,$C426,ROW($C$492)-ROW($C426)),0))","v":0},"F","Serviço","Serviço","4.12.0.0.2.","SINAPI","74136/3","PORTA DE ACO CHAPA 24, DE ENROLAR, RAIADA, LARGA COM ACABAMENTO\nGALVANIZADO NATURAL","M2",5.74,null,null,null,"Referência: AGETOP - 180303"]
["S",2,"S",0,4,12,0,0,0,{"$f":"IF(OR($C427=\"S\",$C427=0),0,MATCH(0,OFFSET($D427,1,$C427,ROW($C$492)-ROW($C427)),0))","v":0},{"$f":"IF(OR($C427=\"S\",$C427=0),0,MATCH(OFFSET($D427,0,$C427)+1,OFFSET($D427,1,$C427,ROW($C$492)-ROW($C427)),0))","v":0},"F","Serviço","Serviço","4.12.0.0.3.","SINAPI","73933/4","PORTA DE FERRO DE ABRIR TIPO BARRA CHATA, COM REQUADRO E GUARNICAO\nCOMPLETA","M2",8.64,null,null,null,"Referência: AGETOP - 180501"]
["S",2,"S",0,4,12,0,0,0,{"$f":"IF(OR($C428=\"S\",$C428=0),0,MATCH(0,OFFSET($D428,1,$C428,ROW($C$492)-ROW($C428)),0))","v":0},{"$f":"IF(OR($C428=\"S\",$C428=0),0,MATCH(OFFSET($D428,0,$C428)+1,OFFSET($D428,1,$C428,ROW($C$492)-ROW($C428)),0))","v":0},"F","Serviço","Serviço","4.12.0.0.4.","AGETOP",180307,"PORTAO /CHAPA TRAPEZ / TUBO DE ACO PT-5 C/FERRAGEM","m2    ",4,null,null,null,""]
[2,2,2,2,4,13,0,0,0,{"$f":"IF(OR($C429=\"S\",$C429=0),0,MATCH(0,OFFSET($D429,1,$C429,ROW($C$492)-ROW($C429)),0))","v":29},{"$f":"IF(OR($C429=\"S\",$C429=0),0,MATCH(OFFSET($D429,0,$C429)+1,OFFSET($D429,1,$C429,ROW($C$492)-ROW($C429)),0))","v":2},"F","Nível 2","Nível 2","4.13.",null,null,"VIDROS","-",null,null,null,null,""]
["S",2,"S",0,4,13,0,0,0,{"$f":"IF(OR($C430=\"S\",$C430=0),0,MATCH(0,OFFSET($D430,1,$C430,ROW($C$492)-ROW($C430)),0))","v":0},{"$f":"IF(OR($C430=\"S\",$C430=0),0,MATCH(OFFSET($D430,0,$C430)+1,OFFSET($D430,1,$C430,ROW($C$492)-ROW($C430)),0))","v":0},"F","Serviço","Serviço","4.13.0.0.1.","SINAPI",72117,"VIDRO LISO COMUM TRANSPARENTE, ESPESSURA 4MM","M2",5.52,null,null,null,"Referência: AGETOP - 190102"]
[2,2,2,4,4,14,0,0,0,{"$f":"IF(OR($C431=\"S\",$C431=0),0,MATCH(0,OFFSET($D431,1,$C431,ROW($C$492)-ROW($C431)),0))","v":27},{"$f":"IF(OR($C431=\"S\",$C431=0),0,MATCH(OFFSET($D431,0,$C431)+1,OFFSET($D431,1,$C431,ROW($C$492)-ROW($C431)),0))","v":4},"F","Nível 2","Nível 2","4.14.",null,null,"REVESTIMENTO DE PAREDE","-",null,null,null,null,""]
["S",2,"S",0,4,14,0,0,0,{"$f":"IF(OR($C432=\"S\",$C432=0),0,MATCH(0,OFFSET($D432,1,$C432,ROW($C$492)-ROW($C432)),0))","v":0},{"$f":"IF(OR($C432=\"S\",$C432=0),0,MATCH(OFFSET($D432,0,$C432)+1,OFFSET($D432,1,$C432,ROW($C$492)-ROW($C432)),0))","v":0},"F","Serviço","Serviço","4.14.0.0.1.","SINAPI",87553,"EMBOÇO, PARA RECEBIMENTO DE CERÂMICA, EM ARGAMASSA TRAÇO 1:2:8, PREPARO MECÂNICO COM BETONEIRA 400L, APLICADO MANUALMENTE EM FACES INTERNAS  DE PAREDES, PARA AMBIENTE COM ÁREA MAIOR QUE 10M2, ESPESSURA DE 10MM, COM EXECUÇÃO DE TALISCAS. AF_06/2014","M2",186.65,null,null,null,""]
["S",2,"S",0,4,14,0,0,0,{"$f":"IF(OR($C433=\"S\",$C433=0),0,MATCH(0,OFFSET($D433,1,$C433,ROW($C$492)-ROW($C433)),0))","v":0},{"$f":"IF(OR($C433=\"S\",$C433=0),0,MATCH(OFFSET($D433,0,$C433)+1,OFFSET($D433,1,$C433,ROW($C$492)-ROW($C433)),0))","v":0},"F","Serviço","Serviço","4.14.0.0.2.","SINAPI",87904,"CHAPISCO APLICADO EM ALVENARIA (COM PRESENÇA DE VÃOS) E ESTRUTURAS DE CONCRETO DE FACHADA, COM COLHER DE PEDREIRO.  ARGAMASSA TRAÇO 1:3 COM PREPARO MANUAL. AF_06/2014","M2",284.16000000000003,null,null,null,"Referência: AGETOP - 200101"]
["S",2,"S",0,4,14,0,0,0,{"$f":"IF(OR($C434=\"S\",$C434=0),0,MATCH(0,OFFSET($D434,1,$C434,ROW($C$492)-ROW($C434)),0))","v":0},{"$f":"IF(OR($C434=\"S\",$C434=0),0,MATCH(OFFSET($D434,0,$C434)+1,OFFSET($D434,1,$C434,ROW($C$492)-ROW($C434)),0))","v":0},"F","Serviço","Serviço","4.14.0.0.3.","SINAPI",87273,"REVESTIMENTO CERÂMICO PARA PAREDES INTERNAS COM PLACAS TIPO ESMALTADA EXTRA DE DIMENSÕES 33X45 CM APLICADAS EM AMBIENTES DE ÁREA MAIOR QUE 5 M² NA ALTURA INTEIRA DAS PAREDES. AF_06/2014","M2",127.57,null,null,null,""]
[2,2,2,3,4,15,0,0,0,{"$f":"IF(OR($C435=\"S\",$C435=0),0,MATCH(0,OFFSET($D435,1,$C435,ROW($C$492)-ROW($C435)),0))","v":23},{"$f":"IF(OR($C435=\"S\",$C435=0),0,MATCH(OFFSET($D435,0,$C435)+1,OFFSET($D435,1,$C435,ROW($C$492)-ROW($C435)),0))","v":3},"F","Nível 2","Nível 2","4.15.",null,null,"FORROS","-",null,null,null,null,""]
["S",2,"S",0,4,15,0,0,0,{"$f":"IF(OR($C436=\"S\",$C436=0),0,MATCH(0,OFFSET($D436,1,$C436,ROW($C$492)-ROW($C436)),0))","v":0},{"$f":"IF(OR($C436=\"S\",$C436=0),0,MATCH(OFFSET($D436,0,$C436)+1,OFFSET($D436,1,$C436,ROW($C$492)-ROW($C436)),0))","v":0},"F","Serviço","Serviço","4.15.0.0.1.","SINAPI",87884,"CHAPISCO APLICADO NO TETO, COM ROLO PARA TEXTURA ACRÍLICA. ARGAMASSA\nINDUSTRIALIZADA COM PREPARO MANUAL. AF_06/2014","M2",40.75,null,null,null,"Referência: AGETOP - 210102"]
["S",2,"S",0,4,15,0,0,0,{"$f":"IF(OR($C437=\"S\",$C437=0),0,MATCH(0,OFFSET($D437,1,$C437,ROW($C$492)-ROW($C437)),0))","v":0},{"$f":"IF(OR($C437=\"S\",$C437=0),0,MATCH(OFFSET($D437,0,$C437)+1,OFFSET($D437,1,$C437,ROW($C$492)-ROW($C437)),0))","v":0},"F","Serviço","Serviço","4.15.0.0.2.","SINAPI",90408,"MASSA ÚNICA, PARA RECEBIMENTO DE PINTURA, EM ARGAMASSA TRAÇO 1:2:8, PREPARO MECÂNICO COM BETONEIRA 400L, APLICADA MANUALMENTE EM TETO, ESPESSURA DE 10MM, COM EXECUÇÃO DE TALISCAS. AF_03/2015","M2",40.75,null,null,null,"Referência: AGETOP - 210401"]
[2,2,2,8,4,16,0,0,0,{"$f":"IF(OR($C438=\"S\",$C438=0),0,MATCH(0,OFFSET($D438,1,$C438,ROW($C$492)-ROW($C438)),0))","v":20},{"$f":"IF(OR($C438=\"S\",$C438=0),0,MATCH(OFFSET($D438,0,$C438)+1,OFFSET($D438,1,$C438,ROW($C$492)-ROW($C438)),0))","v":8},"F","Nível 2","Nível 2","4.16.",null,null,"REVESTIMENTO DE PISO","-",null,null,null,null,""]
[3,3,3,2,4,16,1,0,0,{"$f":"IF(OR($C439=\"S\",$C439=0),0,MATCH(0,OFFSET($D439,1,$C439,ROW($C$492)-ROW($C439)),0))","v":7},{"$f":"IF(OR($C439=\"S\",$C439=0),0,MATCH(OFFSET($D439,0,$C439)+1,OFFSET($D439,1,$C439,ROW($C$492)-ROW($C439)),0))","v":2},"F","Nível 3","Nível 3","4.16.1.",null,null,"LASTRO","-",null,null,null,null,""]
["S",3,"S",0,4,16,1,0,0,{"$f":"IF(OR($C440=\"S\",$C440=0),0,MATCH(0,OFFSET($D440,1,$C440,ROW($C$492)-ROW($C440)),0))","v":0},{"$f":"IF(OR($C440=\"S\",$C440=0),0,MATCH(OFFSET($D440,0,$C440)+1,OFFSET($D440,1,$C440,ROW($C$492)-ROW($C440)),0))","v":0},"F","Serviço","Serviço","4.16.1.0.1.","AGETOP",220101,"LASTRO DE CONCRETO REGULARIZADO IMPERMEABILIZADO 1:3:6 ESP=5CM (BASE)","m2    ",139.75,null,null,null,""]
[3,3,3,3,4,16,2,0,0,{"$f":"IF(OR($C441=\"S\",$C441=0),0,MATCH(0,OFFSET($D441,1,$C441,ROW($C$492)-ROW($C441)),0))","v":5},{"$f":"IF(OR($C441=\"S\",$C441=0),0,MATCH(OFFSET($D441,0,$C441)+1,OFFSET($D441,1,$C441,ROW($C$492)-ROW($C441)),0))","v":3},"F","Nível 3","Nível 3","4.16.2.",null,null,"GRANITINA","-",null,null,null,null,""]
["S",3,"S",0,4,16,2,0,0,{"$f":"IF(OR($C442=\"S\",$C442=0),0,MATCH(0,OFFSET($D442,1,$C442,ROW($C$492)-ROW($C442)),0))","v":0},{"$f":"IF(OR($C442=\"S\",$C442=0),0,MATCH(OFFSET($D442,0,$C442)+1,OFFSET($D442,1,$C442,ROW($C$492)-ROW($C442)),0))","v":0},"F","Serviço","Serviço","4.16.2.0.1.","SINAPI",84191,"PISO EM GRANILITE, MARMORITE OU GRANITINA ESPESSURA 8 MM, INCLUSO JUNTAS\nDE DILATACAO PLASTICAS","M2",144.74,null,null,null,"Referência: AGETOP - 221101"]
["S",3,"S",0,4,16,2,0,0,{"$f":"IF(OR($C443=\"S\",$C443=0),0,MATCH(0,OFFSET($D443,1,$C443,ROW($C$492)-ROW($C443)),0))","v":0},{"$f":"IF(OR($C443=\"S\",$C443=0),0,MATCH(OFFSET($D443,0,$C443)+1,OFFSET($D443,1,$C443,ROW($C$492)-ROW($C443)),0))","v":0},"F","Serviço","Serviço","4.16.2.0.2.","AGETOP",221104,"RASPAGEM E APLICAÇÃO RESINA ACRÍLICA DUAS DEMÃOS","m2    ",144.74,null,null,null,""]
[3,3,3,2,4,16,3,0,0,{"$f":"IF(OR($C444=\"S\",$C444=0),0,MATCH(0,OFFSET($D444,1,$C444,ROW($C$492)-ROW($C444)),0))","v":2},{"$f":"IF(OR($C444=\"S\",$C444=0),0,MATCH(OFFSET($D444,0,$C444)+1,OFFSET($D444,1,$C444,ROW($C$492)-ROW($C444)),0))","v":{"$error":"#N/A"}},"F","Nível 3","Nível 3","4.16.3.",null,null,"PASSEIO (CALÇADA)","-",null,null,null,null,""]
["S",3,"S",0,4,16,3,0,0,{"$f":"IF(OR($C445=\"S\",$C445=0),0,MATCH(0,OFFSET($D445,1,$C445,ROW($C$492)-ROW($C445)),0))","v":0},{"$f":"IF(OR($C445=\"S\",$C445=0),0,MATCH(OFFSET($D445,0,$C445)+1,OFFSET($D445,1,$C445,ROW($C$492)-ROW($C445)),0))","v":0},"F","Serviço","Serviço","4.16.3.0.1.","AGETOP",220100,"PASSEIO PROTECAO EM CONC.DESEMPEN.5 CM 1:2,5:3,5 ( INCLUSO ESPELHO DE 60CM/ESCAVAÇÃO/REATERRO/APILOAMENTO/ATERRO INTERNO)","m2    ",35.04,null,null,null,""]
[2,2,2,2,4,17,0,0,0,{"$f":"IF(OR($C446=\"S\",$C446=0),0,MATCH(0,OFFSET($D446,1,$C446,ROW($C$492)-ROW($C446)),0))","v":12},{"$f":"IF(OR($C446=\"S\",$C446=0),0,MATCH(OFFSET($D446,0,$C446)+1,OFFSET($D446,1,$C446,ROW($C$492)-ROW($C446)),0))","v":2},"F","Nível 2","Nível 2","4.17.",null,null,"MARCENARIA","-",null,null,null,null,""]
["S",2,"S",0,4,17,0,0,0,{"$f":"IF(OR($C447=\"S\",$C447=0),0,MATCH(0,OFFSET($D447,1,$C447,ROW($C$492)-ROW($C447)),0))","v":0},{"$f":"IF(OR($C447=\"S\",$C447=0),0,MATCH(OFFSET($D447,0,$C447)+1,OFFSET($D447,1,$C447,ROW($C$492)-ROW($C447)),0))","v":0},"F","Serviço","Serviço","4.17.0.0.1.","AGETOP",240209,"PRATELEIRA EST.CAIBRO 4+1 TABUAS APARELHADAS E ENVERNIZADAS","m     ",3.2,null,null,null,""]
[2,2,2,7,4,18,0,0,0,{"$f":"IF(OR($C448=\"S\",$C448=0),0,MATCH(0,OFFSET($D448,1,$C448,ROW($C$492)-ROW($C448)),0))","v":10},{"$f":"IF(OR($C448=\"S\",$C448=0),0,MATCH(OFFSET($D448,0,$C448)+1,OFFSET($D448,1,$C448,ROW($C$492)-ROW($C448)),0))","v":7},"F","Nível 2","Nível 2","4.18.",null,null,"PINTURA","-",null,null,null,null,""]
["S",2,"S",0,4,18,0,0,0,{"$f":"IF(OR($C449=\"S\",$C449=0),0,MATCH(0,OFFSET($D449,1,$C449,ROW($C$492)-ROW($C449)),0))","v":0},{"$f":"IF(OR($C449=\"S\",$C449=0),0,MATCH(OFFSET($D449,0,$C449)+1,OFFSET($D449,1,$C449,ROW($C$492)-ROW($C449)),0))","v":0},"F","Serviço","Serviço","4.18.0.0.1.","SINAPI",88497,"APLICAÇÃO E LIXAMENTO DE MASSA LÁTEX EM PAREDES, DUAS DEMÃOS. AF_06/2014","M2",128,null,null,null,"Referência: AGETOP - 261300"]
["S",2,"S",0,4,18,0,0,0,{"$f":"IF(OR($C450=\"S\",$C450=0),0,MATCH(0,OFFSET($D450,1,$C450,ROW($C$492)-ROW($C450)),0))","v":0},{"$f":"IF(OR($C450=\"S\",$C450=0),0,MATCH(OFFSET($D450,0,$C450)+1,OFFSET($D450,1,$C450,ROW($C$492)-ROW($C450)),0))","v":0},"F","Serviço","Serviço","4.18.0.0.2.","SINAPI",88486,"APLICAÇÃO MANUAL DE PINTURA COM TINTA LÁTEX PVA EM TETO, DUAS DEMÃOS.\nAF_06/2014","M2",40.75,null,null,null,"Referência: AGETOP - 261307"]
["S",2,"S",0,4,18,0,0,0,{"$f":"IF(OR($C451=\"S\",$C451=0),0,MATCH(0,OFFSET($D451,1,$C451,ROW($C$492)-ROW($C451)),0))","v":0},{"$f":"IF(OR($C451=\"S\",$C451=0),0,MATCH(OFFSET($D451,0,$C451)+1,OFFSET($D451,1,$C451,ROW($C$492)-ROW($C451)),0))","v":0},"F","Serviço","Serviço","4.18.0.0.3.","AGETOP",261550,"PINT.ESMALTE SINT.PAREDES - 2 DEM.C/SELADOR","m2    ",87.25,null,null,null,""]
["S",2,"S",0,4,18,0,0,0,{"$f":"IF(OR($C452=\"S\",$C452=0),0,MATCH(0,OFFSET($D452,1,$C452,ROW($C$492)-ROW($C452)),0))","v":0},{"$f":"IF(OR($C452=\"S\",$C452=0),0,MATCH(OFFSET($D452,0,$C452)+1,OFFSET($D452,1,$C452,ROW($C$492)-ROW($C452)),0))","v":0},"F","Serviço","Serviço","4.18.0.0.4.","SINAPI",88489,"APLICAÇÃO MANUAL DE PINTURA COM TINTA LÁTEX ACRÍLICA EM PAREDES, DUAS\nDEMÃOS. AF_06/2014","M2",87.25,null,null,null,"Referência: AGETOP - 261001"]
["S",2,"S",0,4,18,0,0,0,{"$f":"IF(OR($C453=\"S\",$C453=0),0,MATCH(0,OFFSET($D453,1,$C453,ROW($C$492)-ROW($C453)),0))","v":0},{"$f":"IF(OR($C453=\"S\",$C453=0),0,MATCH(OFFSET($D453,0,$C453)+1,OFFSET($D453,1,$C453,ROW($C$492)-ROW($C453)),0))","v":0},"F","Serviço","Serviço","4.18.0.0.5.","SINAPI","74145/1","PINTURA ESMALTE FOSCO, DUAS DEMAOS, SOBRE SUPERFICIE METALICA, INCLUSO UMA DEMAO DE FUNDO ANTICORROSIVO. UTILIZACAO DE REVOLVER ( AR- COMPRIMIDO).","M2",87.25,null,null,null,"Referência: AGETOP - 261602"]
["S",2,"S",0,4,18,0,0,0,{"$f":"IF(OR($C454=\"S\",$C454=0),0,MATCH(0,OFFSET($D454,1,$C454,ROW($C$492)-ROW($C454)),0))","v":0},{"$f":"IF(OR($C454=\"S\",$C454=0),0,MATCH(OFFSET($D454,0,$C454)+1,OFFSET($D454,1,$C454,ROW($C$492)-ROW($C454)),0))","v":0},"F","Serviço","Serviço","4.18.0.0.6.","SINAPI","74145/1","PINTURA ESMALTE FOSCO, DUAS DEMAOS, SOBRE SUPERFICIE METALICA, INCLUSO UMA DEMAO DE FUNDO ANTICORROSIVO. UTILIZACAO DE REVOLVER ( AR- COMPRIMIDO).","M2",364.14,null,null,null,"Referência: AGETOP - 261602"]
[2,2,2,3,4,19,0,0,0,{"$f":"IF(OR($C455=\"S\",$C455=0),0,MATCH(0,OFFSET($D455,1,$C455,ROW($C$492)-ROW($C455)),0))","v":3},{"$f":"IF(OR($C455=\"S\",$C455=0),0,MATCH(OFFSET($D455,0,$C455)+1,OFFSET($D455,1,$C455,ROW($C$492)-ROW($C455)),0))","v":{"$error":"#N/A"}},"F","Nível 2","Nível 2","4.19.",null,null,"DIVERSOS","-",null,null,null,null,""]
["S",2,"S",0,4,19,0,0,0,{"$f":"IF(OR($C456=\"S\",$C456=0),0,MATCH(0,OFFSET($D456,1,$C456,ROW($C$492)-ROW($C456)),0))","v":0},{"$f":"IF(OR($C456=\"S\",$C456=0),0,MATCH(OFFSET($D456,0,$C456)+1,OFFSET($D456,1,$C456,ROW($C$492)-ROW($C456)),0))","v":0},"F","Serviço","Serviço","4.19.0.0.1.","AGETOP",270501,"LIMPEZA FINAL DE OBRA - (OBRAS CIVIS)","m2    ",139.75,null,null,null,""]
["S",2,"S",0,4,19,0,0,0,{"$f":"IF(OR($C457=\"S\",$C457=0),0,MATCH(0,OFFSET($D457,1,$C457,ROW($C$492)-ROW($C457)),0))","v":0},{"$f":"IF(OR($C457=\"S\",$C457=0),0,MATCH(OFFSET($D457,0,$C457)+1,OFFSET($D457,1,$C457,ROW($C$492)-ROW($C457)),0))","v":0},"F","Serviço","Serviço","4.19.0.0.2.","AGETOP",271608,"BANCADA DE GRANITO C/ESPELHO","m2    ",6.83,null,null,null,""]
[1,1,1,34,5,0,0,0,0,{"$f":"IF(OR($C458=\"S\",$C458=0),0,MATCH(0,OFFSET($D458,1,$C458,ROW($C$492)-ROW($C458)),0))","v":34},{"$f":"IF(OR($C458=\"S\",$C458=0),0,MATCH(OFFSET($D458,0,$C458)+1,OFFSET($D458,1,$C458,ROW($C$492)-ROW($C458)),0))","v":{"$error":"#N/A"}},"F","Nível 1","Nível 1","5.",null,null,"PASSARELA MODELO 01 - PADRÃO SÉC. XXI 2015","-",null,null,null,null,""]
[2,2,2,2,5,1,0,0,0,{"$f":"IF(OR($C459=\"S\",$C459=0),0,MATCH(0,OFFSET($D459,1,$C459,ROW($C$492)-ROW($C459)),0))","v":33},{"$f":"IF(OR($C459=\"S\",$C459=0),0,MATCH(OFFSET($D459,0,$C459)+1,OFFSET($D459,1,$C459,ROW($C$492)-ROW($C459)),0))","v":2},"F","Nível 2","Nível 2","5.1.",null,null,"SERVIÇOS PRELIMINARES","-",null,null,null,null,""]
["S",2,"S",0,5,1,0,0,0,{"$f":"IF(OR($C460=\"S\",$C460=0),0,MATCH(0,OFFSET($D460,1,$C460,ROW($C$492)-ROW($C460)),0))","v":0},{"$f":"IF(OR($C460=\"S\",$C460=0),0,MATCH(OFFSET($D460,0,$C460)+1,OFFSET($D460,1,$C460,ROW($C$492)-ROW($C460)),0))","v":0},"F","Serviço","Serviço","5.1.0.0.1.","AGETOP",20701,"LOCAÇÃO DA OBRA, EXECUÇÃO DE GABARITO SEM REAPROVEITAMENTO, INCLUSO PINTURA (FACE INTERNA DO RIPÃO 15CM) E PIQUETE COM TESTEMUNHA","m2    ",10.08,null,null,null,""]
[2,2,2,3,5,2,0,0,0,{"$f":"IF(OR($C461=\"S\",$C461=0),0,MATCH(0,OFFSET($D461,1,$C461,ROW($C$492)-ROW($C461)),0))","v":31},{"$f":"IF(OR($C461=\"S\",$C461=0),0,MATCH(OFFSET($D461,0,$C461)+1,OFFSET($D461,1,$C461,ROW($C$492)-ROW($C461)),0))","v":3},"F","Nível 2","Nível 2","5.2.",null,null,"TRANSPORTES","-",null,null,null,null,""]
["S",2,"S",0,5,2,0,0,0,{"$f":"IF(OR($C462=\"S\",$C462=0),0,MATCH(0,OFFSET($D462,1,$C462,ROW($C$492)-ROW($C462)),0))","v":0},{"$f":"IF(OR($C462=\"S\",$C462=0),0,MATCH(OFFSET($D462,0,$C462)+1,OFFSET($D462,1,$C462,ROW($C$492)-ROW($C462)),0))","v":0},"F","Serviço","Serviço","5.2.0.0.1.","SINAPI",72900,"TRANSPORTE DE ENTULHO COM CAMINHAO BASCULANTE 6 M3, RODOVIA\nPAVIMENTADA, DMT 0,5 A 1,0 KM","M3",3,null,null,null,""]
["S",2,"S",0,5,2,0,0,0,{"$f":"IF(OR($C463=\"S\",$C463=0),0,MATCH(0,OFFSET($D463,1,$C463,ROW($C$492)-ROW($C463)),0))","v":0},{"$f":"IF(OR($C463=\"S\",$C463=0),0,MATCH(OFFSET($D463,0,$C463)+1,OFFSET($D463,1,$C463,ROW($C$492)-ROW($C463)),0))","v":0},"F","Serviço","Serviço","5.2.0.0.2.","SINAPI",72897,"CARGA MANUAL DE ENTULHO EM CAMINHAO BASCULANTE 6 M3","M3",3,null,null,null,""]
[2,2,2,9,5,3,0,0,0,{"$f":"IF(OR($C464=\"S\",$C464=0),0,MATCH(0,OFFSET($D464,1,$C464,ROW($C$492)-ROW($C464)),0))","v":28},{"$f":"IF(OR($C464=\"S\",$C464=0),0,MATCH(OFFSET($D464,0,$C464)+1,OFFSET($D464,1,$C464,ROW($C$492)-ROW($C464)),0))","v":9},"F","Nível 2","Nível 2","5.3.",null,null,"FUNDAÇÕES E SONDAGENS","-",null,null,null,null,""]
["S",2,"S",0,5,3,0,0,0,{"$f":"IF(OR($C465=\"S\",$C465=0),0,MATCH(0,OFFSET($D465,1,$C465,ROW($C$492)-ROW($C465)),0))","v":0},{"$f":"IF(OR($C465=\"S\",$C465=0),0,MATCH(OFFSET($D465,0,$C465)+1,OFFSET($D465,1,$C465,ROW($C$492)-ROW($C465)),0))","v":0},"F","Serviço","Serviço","5.3.0.0.1.","SINAPI",96534,"FABRICAÇÃO, MONTAGEM E DESMONTAGEM DE FÔRMA PARA BLOCO DE COROAMENTO, EM MADEIRA SERRADA, E=25 MM, 4 UTILIZAÇÕES. AF_06/2017","M2",5.28,null,null,null,"Referência: AGETOP - 51009"]
["S",2,"S",0,5,3,0,0,0,{"$f":"IF(OR($C466=\"S\",$C466=0),0,MATCH(0,OFFSET($D466,1,$C466,ROW($C$492)-ROW($C466)),0))","v":0},{"$f":"IF(OR($C466=\"S\",$C466=0),0,MATCH(OFFSET($D466,0,$C466)+1,OFFSET($D466,1,$C466,ROW($C$492)-ROW($C466)),0))","v":0},"F","Serviço","Serviço","5.3.0.0.2.","SINAPI",96523,"ESCAVAÇÃO MANUAL PARA BLOCO DE COROAMENTO OU SAPATA, COM PREVISÃO DE\nFÔRMA. AF_06/2017","M3",1.03,null,null,null,"Referência: AGETOP - 50901"]
["S",2,"S",0,5,3,0,0,0,{"$f":"IF(OR($C467=\"S\",$C467=0),0,MATCH(0,OFFSET($D467,1,$C467,ROW($C$492)-ROW($C467)),0))","v":0},{"$f":"IF(OR($C467=\"S\",$C467=0),0,MATCH(OFFSET($D467,0,$C467)+1,OFFSET($D467,1,$C467,ROW($C$492)-ROW($C467)),0))","v":0},"F","Serviço","Serviço","5.3.0.0.3.","AGETOP",50902,"APILOAMENTO (BLOCOS/SAPATAS)","m2    ",1,null,null,null,""]
["S",2,"S",0,5,3,0,0,0,{"$f":"IF(OR($C468=\"S\",$C468=0),0,MATCH(0,OFFSET($D468,1,$C468,ROW($C$492)-ROW($C468)),0))","v":0},{"$f":"IF(OR($C468=\"S\",$C468=0),0,MATCH(OFFSET($D468,0,$C468)+1,OFFSET($D468,1,$C468,ROW($C$492)-ROW($C468)),0))","v":0},"F","Serviço","Serviço","5.3.0.0.4.","SINAPI",96995,"REATERRO MANUAL APILOADO COM SOQUETE. AF_10/2017","M3",0.45,null,null,null,"Referência: AGETOP - 40902"]
["S",2,"S",0,5,3,0,0,0,{"$f":"IF(OR($C469=\"S\",$C469=0),0,MATCH(0,OFFSET($D469,1,$C469,ROW($C$492)-ROW($C469)),0))","v":0},{"$f":"IF(OR($C469=\"S\",$C469=0),0,MATCH(OFFSET($D469,0,$C469)+1,OFFSET($D469,1,$C469,ROW($C$492)-ROW($C469)),0))","v":0},"F","Serviço","Serviço","5.3.0.0.5.","SINAPI",94964,"CONCRETO FCK = 20MPA, TRAÇO 1:2,7:3 (CIMENTO/ AREIA MÉDIA/ BRITA 1)  - PREPARO\nMECÂNICO COM BETONEIRA 400 L. AF_07/2016","M3",0.57999999999999996,null,null,null,""]
["S",2,"S",0,5,3,0,0,0,{"$f":"IF(OR($C470=\"S\",$C470=0),0,MATCH(0,OFFSET($D470,1,$C470,ROW($C$492)-ROW($C470)),0))","v":0},{"$f":"IF(OR($C470=\"S\",$C470=0),0,MATCH(OFFSET($D470,0,$C470)+1,OFFSET($D470,1,$C470,ROW($C$492)-ROW($C470)),0))","v":0},"F","Serviço","Serviço","5.3.0.0.6.","SINAPI","74157/4","LANCAMENTO/APLICACAO MANUAL DE CONCRETO EM FUNDACOES","M3",0.57999999999999996,null,null,null,"Referência: AGETOP - 51026"]
["S",2,"S",0,5,3,0,0,0,{"$f":"IF(OR($C471=\"S\",$C471=0),0,MATCH(0,OFFSET($D471,1,$C471,ROW($C$492)-ROW($C471)),0))","v":0},{"$f":"IF(OR($C471=\"S\",$C471=0),0,MATCH(OFFSET($D471,0,$C471)+1,OFFSET($D471,1,$C471,ROW($C$492)-ROW($C471)),0))","v":0},"F","Serviço","Serviço","5.3.0.0.7.","SINAPI",96547,"ARMAÇÃO DE BLOCO, VIGA BALDRAME OU SAPATA UTILIZANDO AÇO CA-50 DE 12,5\nMM - MONTAGEM. AF_06/2017","KG",13.18,null,null,null,"Referência: AGETOP - 52006"]
["S",2,"S",0,5,3,0,0,0,{"$f":"IF(OR($C472=\"S\",$C472=0),0,MATCH(0,OFFSET($D472,1,$C472,ROW($C$492)-ROW($C472)),0))","v":0},{"$f":"IF(OR($C472=\"S\",$C472=0),0,MATCH(OFFSET($D472,0,$C472)+1,OFFSET($D472,1,$C472,ROW($C$492)-ROW($C472)),0))","v":0},"F","Serviço","Serviço","5.3.0.0.8.","SINAPI",96543,"ARMAÇÃO DE BLOCO, VIGA BALDRAME E SAPATA UTILIZANDO AÇO CA-60 DE 5 MM -\nMONTAGEM. AF_06/2017","KG",8.73,null,null,null,"Referência: AGETOP - 52014"]
[2,2,2,6,5,4,0,0,0,{"$f":"IF(OR($C473=\"S\",$C473=0),0,MATCH(0,OFFSET($D473,1,$C473,ROW($C$492)-ROW($C473)),0))","v":19},{"$f":"IF(OR($C473=\"S\",$C473=0),0,MATCH(OFFSET($D473,0,$C473)+1,OFFSET($D473,1,$C473,ROW($C$492)-ROW($C473)),0))","v":6},"F","Nível 2","Nível 2","5.4.",null,null,"ESTRUTURA","-",null,null,null,null,""]
["S",2,"S",0,5,4,0,0,0,{"$f":"IF(OR($C474=\"S\",$C474=0),0,MATCH(0,OFFSET($D474,1,$C474,ROW($C$492)-ROW($C474)),0))","v":0},{"$f":"IF(OR($C474=\"S\",$C474=0),0,MATCH(OFFSET($D474,0,$C474)+1,OFFSET($D474,1,$C474,ROW($C$492)-ROW($C474)),0))","v":0},"F","Serviço","Serviço","5.4.0.0.1.","SINAPI",92426,"MONTAGEM E DESMONTAGEM DE FÔRMA DE PILARES RETANGULARES E ESTRUTURAS SIMILARES COM ÁREA MÉDIA DAS SEÇÕES MENOR OU IGUAL A 0,25 M², PÉ-DIREITO SIMPLES, EM CHAPA DE MADEIRA COMPENSADA RESINADA, 8\nUTILIZAÇÕES. AF_12/2015","M2",1.29,null,null,null,""]
["S",2,"S",0,5,4,0,0,0,{"$f":"IF(OR($C475=\"S\",$C475=0),0,MATCH(0,OFFSET($D475,1,$C475,ROW($C$492)-ROW($C475)),0))","v":0},{"$f":"IF(OR($C475=\"S\",$C475=0),0,MATCH(OFFSET($D475,0,$C475)+1,OFFSET($D475,1,$C475,ROW($C$492)-ROW($C475)),0))","v":0},"F","Serviço","Serviço","5.4.0.0.2.","SINAPI",94964,"CONCRETO FCK = 20MPA, TRAÇO 1:2,7:3 (CIMENTO/ AREIA MÉDIA/ BRITA 1)  - PREPARO\nMECÂNICO COM BETONEIRA 400 L. AF_07/2016","M3",0.11,null,null,null,""]
["S",2,"S",0,5,4,0,0,0,{"$f":"IF(OR($C476=\"S\",$C476=0),0,MATCH(0,OFFSET($D476,1,$C476,ROW($C$492)-ROW($C476)),0))","v":0},{"$f":"IF(OR($C476=\"S\",$C476=0),0,MATCH(OFFSET($D476,0,$C476)+1,OFFSET($D476,1,$C476,ROW($C$492)-ROW($C476)),0))","v":0},"F","Serviço","Serviço","5.4.0.0.3.","SINAPI",92873,"LANÇAMENTO COM USO DE BALDES, ADENSAMENTO E ACABAMENTO DE CONCRETO\nEM ESTRUTURAS. AF_12/2015","M3",0.11,null,null,null,"Referência: AGETOP - 60801"]
["S",2,"S",0,5,4,0,0,0,{"$f":"IF(OR($C477=\"S\",$C477=0),0,MATCH(0,OFFSET($D477,1,$C477,ROW($C$492)-ROW($C477)),0))","v":0},{"$f":"IF(OR($C477=\"S\",$C477=0),0,MATCH(OFFSET($D477,0,$C477)+1,OFFSET($D477,1,$C477,ROW($C$492)-ROW($C477)),0))","v":0},"F","Serviço","Serviço","5.4.0.0.4.","SINAPI",92779,"ARMAÇÃO DE PILAR OU VIGA DE UMA ESTRUTURA CONVENCIONAL DE CONCRETO ARMADO EM UMA EDIFICAÇÃO TÉRREA OU SOBRADO UTILIZANDO AÇO CA-50 DE 12,5 MM - MONTAGEM. AF_12/2015","KG",2.82,null,null,null,"Referência: AGETOP - 60306"]
["S",2,"S",0,5,4,0,0,0,{"$f":"IF(OR($C478=\"S\",$C478=0),0,MATCH(0,OFFSET($D478,1,$C478,ROW($C$492)-ROW($C478)),0))","v":0},{"$f":"IF(OR($C478=\"S\",$C478=0),0,MATCH(OFFSET($D478,0,$C478)+1,OFFSET($D478,1,$C478,ROW($C$492)-ROW($C478)),0))","v":0},"F","Serviço","Serviço","5.4.0.0.5.","SINAPI",92775,"ARMAÇÃO DE PILAR OU VIGA DE UMA ESTRUTURA CONVENCIONAL DE CONCRETO ARMADO EM UMA EDIFICAÇÃO TÉRREA OU SOBRADO UTILIZANDO AÇO CA-60 DE 5,0 MM - MONTAGEM. AF_12/2015","KG",1.45,null,null,null,"Referência: AGETOP - 60314"]
[2,2,2,2,5,5,0,0,0,{"$f":"IF(OR($C479=\"S\",$C479=0),0,MATCH(0,OFFSET($D479,1,$C479,ROW($C$492)-ROW($C479)),0))","v":13},{"$f":"IF(OR($C479=\"S\",$C479=0),0,MATCH(OFFSET($D479,0,$C479)+1,OFFSET($D479,1,$C479,ROW($C$492)-ROW($C479)),0))","v":2},"F","Nível 2","Nível 2","5.5.",null,null,"IMPERMEABILIZAÇÃO","-",null,null,null,null,""]
["S",2,"S",0,5,5,0,0,0,{"$f":"IF(OR($C480=\"S\",$C480=0),0,MATCH(0,OFFSET($D480,1,$C480,ROW($C$492)-ROW($C480)),0))","v":0},{"$f":"IF(OR($C480=\"S\",$C480=0),0,MATCH(OFFSET($D480,0,$C480)+1,OFFSET($D480,1,$C480,ROW($C$492)-ROW($C480)),0))","v":0},"F","Serviço","Serviço","5.5.0.0.1.","SINAPI",98562,"IMPERMEABILIZAÇÃO DE FLOREIRA OU VIGA BALDRAME COM ARGAMASSA DE CIMENTO E AREIA, COM ADITIVO IMPERMEABILIZANTE, E = 2 CM. AF_06/2018","M2",3.6,null,null,null,"Referência: AGETOP - 120902"]
[2,2,2,2,5,6,0,0,0,{"$f":"IF(OR($C481=\"S\",$C481=0),0,MATCH(0,OFFSET($D481,1,$C481,ROW($C$492)-ROW($C481)),0))","v":11},{"$f":"IF(OR($C481=\"S\",$C481=0),0,MATCH(OFFSET($D481,0,$C481)+1,OFFSET($D481,1,$C481,ROW($C$492)-ROW($C481)),0))","v":2},"F","Nível 2","Nível 2","5.6.",null,null,"ESTRUTURAS METÁLICAS","-",null,null,null,null,""]
["S",2,"S",0,5,6,0,0,0,{"$f":"IF(OR($C482=\"S\",$C482=0),0,MATCH(0,OFFSET($D482,1,$C482,ROW($C$492)-ROW($C482)),0))","v":0},{"$f":"IF(OR($C482=\"S\",$C482=0),0,MATCH(OFFSET($D482,0,$C482)+1,OFFSET($D482,1,$C482,ROW($C$492)-ROW($C482)),0))","v":0},"F","Serviço","Serviço","5.6.0.0.1.","AGETOP",150103,"ESTRUTURA METÁLICA CONVENCIONAL EM AÇO DO TIPO USI SAC-300 COM FUNDO\nANTICORROSIVO","Kg    ",161.91,null,null,null,""]
[2,2,2,3,{"$f":"IF($C483=1,OFFSET(E483,-1,0)+1,OFFSET(E483,-1,0))","v":5},{"$f":"IF($C483=1,0,IF($C483=2,OFFSET(F483,-1,0)+1,OFFSET(F483,-1,0)))","v":7},{"$f":"IF(AND($C483<=2,$C483<>0),0,IF($C483=3,OFFSET(G483,-1,0)+1,OFFSET(G483,-1,0)))","v":0},{"$f":"IF(AND($C483<=3,$C483<>0),0,IF($C483=4,OFFSET(H483,-1,0)+1,OFFSET(H483,-1,0)))","v":0},0,{"$f":"IF(OR($C483=\"S\",$C483=0),0,MATCH(0,OFFSET($D483,1,$C483,ROW($C$492)-ROW($C483)),0))","v":9},{"$f":"IF(OR($C483=\"S\",$C483=0),0,MATCH(OFFSET($D483,0,$C483)+1,OFFSET($D483,1,$C483,ROW($C$492)-ROW($C483)),0))","v":3},"F","Nível 2","Nível 2","5.7.",null,null,"COBERTURAS","-",null,null,null,null,""]
["S",2,"S",0,5,7,0,0,0,{"$f":"IF(OR($C484=\"S\",$C484=0),0,MATCH(0,OFFSET($D484,1,$C484,ROW($C$492)-ROW($C484)),0))","v":0},{"$f":"IF(OR($C484=\"S\",$C484=0),0,MATCH(OFFSET($D484,0,$C484)+1,OFFSET($D484,1,$C484,ROW($C$492)-ROW($C484)),0))","v":0},"F","Serviço","Serviço","5.7.0.0.1.","SINAPI",94213,"TELHAMENTO COM TELHA DE AÇO/ALUMÍNIO E = 0,5 MM, COM ATÉ 2 ÁGUAS,\nINCLUSO IÇAMENTO. AF_06/2016","M2",12.96,null,null,null,"Referência: AGETOP - 160905"]
["S",2,"S",0,5,7,0,0,0,{"$f":"IF(OR($C485=\"S\",$C485=0),0,MATCH(0,OFFSET($D485,1,$C485,ROW($C$492)-ROW($C485)),0))","v":0},{"$f":"IF(OR($C485=\"S\",$C485=0),0,MATCH(OFFSET($D485,0,$C485)+1,OFFSET($D485,1,$C485,ROW($C$492)-ROW($C485)),0))","v":0},"F","Serviço","Serviço","5.7.0.0.2.","SINAPI",94228,"CALHA EM CHAPA DE AÇO GALVANIZADO NÚMERO 24, DESENVOLVIMENTO DE 50 CM, INCLUSO TRANSPORTE VERTICAL. AF_06/2016","M",3.6,null,null,null,"Referência: AGETOP - 160601"]
[2,2,2,4,5,8,0,0,0,{"$f":"IF(OR($C486=\"S\",$C486=0),0,MATCH(0,OFFSET($D486,1,$C486,ROW($C$492)-ROW($C486)),0))","v":6},{"$f":"IF(OR($C486=\"S\",$C486=0),0,MATCH(OFFSET($D486,0,$C486)+1,OFFSET($D486,1,$C486,ROW($C$492)-ROW($C486)),0))","v":4},"F","Nível 2","Nível 2","5.8.",null,null,"REVESTIMENTO DE PISO","-",null,null,null,null,""]
["S",2,"S",0,5,8,0,0,0,{"$f":"IF(OR($C487=\"S\",$C487=0),0,MATCH(0,OFFSET($D487,1,$C487,ROW($C$492)-ROW($C487)),0))","v":0},{"$f":"IF(OR($C487=\"S\",$C487=0),0,MATCH(OFFSET($D487,0,$C487)+1,OFFSET($D487,1,$C487,ROW($C$492)-ROW($C487)),0))","v":0},"F","Serviço","Serviço","5.8.0.0.1.","SINAPI",95241,"LASTRO DE CONCRETO MAGRO, APLICADO EM PISOS OU RADIERS, ESPESSURA DE 5\nCM. AF_07/2016","M2",10.08,null,null,null,""]
["S",2,"S",0,5,8,0,0,0,{"$f":"IF(OR($C488=\"S\",$C488=0),0,MATCH(0,OFFSET($D488,1,$C488,ROW($C$492)-ROW($C488)),0))","v":0},{"$f":"IF(OR($C488=\"S\",$C488=0),0,MATCH(OFFSET($D488,0,$C488)+1,OFFSET($D488,1,$C488,ROW($C$492)-ROW($C488)),0))","v":0},"F","Serviço","Serviço","5.8.0.0.2.","SINAPI",84191,"PISO EM GRANILITE, MARMORITE OU GRANITINA ESPESSURA 8 MM, INCLUSO JUNTAS\nDE DILATACAO PLASTICAS","M2",10.08,null,null,null,"Referência: AGETOP - 221101"]
["S",2,"S",0,5,8,0,0,0,{"$f":"IF(OR($C489=\"S\",$C489=0),0,MATCH(0,OFFSET($D489,1,$C489,ROW($C$492)-ROW($C489)),0))","v":0},{"$f":"IF(OR($C489=\"S\",$C489=0),0,MATCH(OFFSET($D489,0,$C489)+1,OFFSET($D489,1,$C489,ROW($C$492)-ROW($C489)),0))","v":0},"F","Serviço","Serviço","5.8.0.0.3.","AGETOP",221104,"RASPAGEM E APLICAÇÃO RESINA ACRÍLICA DUAS DEMÃOS","m2    ",10.64,null,null,null,""]
[2,2,2,2,5,9,0,0,0,{"$f":"IF(OR($C490=\"S\",$C490=0),0,MATCH(0,OFFSET($D490,1,$C490,ROW($C$492)-ROW($C490)),0))","v":2},{"$f":"IF(OR($C490=\"S\",$C490=0),0,MATCH(OFFSET($D490,0,$C490)+1,OFFSET($D490,1,$C490,ROW($C$492)-ROW($C490)),0))","v":{"$error":"#N/A"}},"F","Nível 2","Nível 2","5.9.",null,null,"PINTURA","-",null,null,null,null,""]
["S",2,"S",0,5,9,0,0,0,{"$f":"IF(OR($C491=\"S\",$C491=0),0,MATCH(0,OFFSET($D491,1,$C491,ROW($C$492)-ROW($C491)),0))","v":0},{"$f":"IF(OR($C491=\"S\",$C491=0),0,MATCH(OFFSET($D491,0,$C491)+1,OFFSET($D491,1,$C491,ROW($C$492)-ROW($C491)),0))","v":0},"F","Serviço","Serviço","5.9.0.0.1.","SINAPI","74145/1","PINTURA ESMALTE FOSCO, DUAS DEMAOS, SOBRE SUPERFICIE METALICA, INCLUSO UMA DEMAO DE FUNDO ANTICORROSIVO. UTILIZACAO DE REVOLVER ( AR-\nCOMPRIMIDO).","M2",25.92,null,null,null,"Referência: AGETOP - 261602"]
[-1,null,-1,null,0,0,0,0,0,null,null,"F"]
[null,null,null,null,null,null,null,null,null,null,null,"F",null,null,null,null,null,"OBS: OS QUANTITATIVOS DE MATERIAIS  DAS INSTALAÇÕES HIDROSSANITÁRIAS, ELÉTRICAS E ESPECIAIS SÃO FORNECIDOS PELOS PROFISSIONAIS RESPONSÁVEIS PELOS RESPECTIVOS PROJETOS.",null,null,"VALOR TOTAL"]
[null,null,null,null,null,null,null,null,null,null,null,"F",null,null,null,null,null,null,null,null,"VALOR BDI (25,39%)"]
[null,null,null,null,null,null,null,null,null,null,null,"F",null,null,null,null,null,null,null,null,"TOTAL ORÇAMENTO"]
[null,null,null,null,null,null,null,null,null,null,null,"F"]
[null,null,null,null,null,null,null,null,null,null,null,"F",null,null,null,null,null,null,null,null,"CUSTO POR M2 ³"]
[null,null,null,null,null,null,null,null,null,null,null,"F",null,null,null,null,null,null,null,null,"MATERIAL S/ BDI"]
[null,null,null,null,null,null,null,null,null,null,null,"F",null,null,null,null,null,null,null,null,"MÃO DE OBRA S/ BDI"]
[null,null,null,null,null,null,null,null,null,null,null,"F"]
[null,null,null,null,null,null,null,null,null,null,null,"F",null,null,null,null,"(1) Conforme previsto pelo DECRETO Nº 7.983, DE 8 DE ABRIL DE 2013, os preços adotados são aqueles constantes dos sistemas de referência indicados. Justifica-se o uso dos preços destas composições de custos unitários devido ao seu valor ser menor à mediana de seus correspondentes na tabela SINAPI;"]
[null,null,null,null,null,null,null,null,null,null,null,"F",null,null,null,null,"(2) Optou-se pelo uso das composições de custos da AGETOP para itens não presentes na SINAPI;"]
[null,null,null,null,null,null,null,null,null,null,null,"F",null,null,null,null,"(3) Para itens da AGETOP, os vidros não estão inclusos nas esquadrias e já foram considerados os custos de contramarco para as esquadrias de alumínio;"]
[null,null,null,null,null,null,null,null,null,null,null,"F",null,null,null,null,"(4) Nos casos em que houver execução de granitina e omissão do item AGETOP 221102, considerou-se que o quantitativo para o rodapé, de altura igual a 7cm, foi incorporado na área de piso;"]
[null,null,null,null,null,null,null,null,null,null,null,"F",null,null,null,null,"(5) O custo unitário aproximado por metro quadrado é calculado dividindo-se o valor total do orçamento pela área total de construção."]
[null,null,null,null,null,null,null,null,null,null,null,"F"]
[null,null,null,null,null,null,null,null,null,null,null,"F"]
[]
[null,null,null,null,null,null,null,null,null,null,null,null,null,null,"SOMATÓRIO DE SERVIÇOS"]
[null,null,null,null,null,null,null,null,null,null,null,null,null,null,"ITEM","DESCRIÇÃO DOS SERVIÇOS",null,null,"PREÇO SEM BDI",null,null,"PREÇO COM BDI",null,"PARTICIPAÇÃO ( % )"]
[null,null,null,null,null,null,null,null,null,null,null,null,null,null,"a.","SERVIÇOS PRELIMINARES",null,null,{"$f":"SUMIF($R$19:$R$492,$P511,$W$19:$W$492)","v":0},null,null,{"$f":"ROUND(S511*(1+BDI.Taxa),2)","v":0},null,{"$f":"IFERROR(ROUND($V511*100/$W$495,2),0)","v":0}]
[null,null,null,null,null,null,null,null,null,null,null,null,null,null,"b.","TRANSPORTES",null,null,{"$f":"SUMIF($R$19:$R$492,$P512,$W$19:$W$492)","v":0},null,null,0,null,{"$f":"IFERROR(ROUND($V512*100/$W$495,2),0)","v":0}]
[null,null,null,null,null,null,null,null,null,null,null,null,null,null,"c.","SERVIÇO EM TERRA",null,null,{"$f":"SUMIF($R$19:$R$492,$P513,$W$19:$W$492)","v":0},null,null,0,null,0]
[null,null,null,null,null,null,null,null,null,null,null,null,null,null,"d.","FUNDAÇÕES E SONDAGENS",null,null,{"$f":"SUMIF($R$19:$R$492,$P514,$W$19:$W$492)","v":0},null,null,0,null,0]
[null,null,null,null,null,null,null,null,null,null,null,null,null,null,"e.","ESTRUTURA",null,null,{"$f":"SUMIF($R$19:$R$492,$P515,$W$19:$W$492)","v":0},null,null,0,null,0]
[null,null,null,null,null,null,null,null,null,null,null,null,null,null,"f.","INSTALAÇÕES ELÉTRICAS",null,null,{"$f":"SUMIF($R$19:$R$492,$P516,$W$19:$W$492)","v":0},null,null,0,null,0]
[null,null,null,null,null,null,null,null,null,null,null,null,null,null,"g.","INSTALAÇÕES HIDROSSANITÁRIAS",null,null,{"$f":"SUMIF($R$19:$R$492,$P517,$W$19:$W$492)","v":0},null,null,0,null,0]
[null,null,null,null,null,null,null,null,null,null,null,null,null,null,"h","INSTALAÇÕES ESPECIAIS",null,null,{"$f":"SUMIF($R$19:$R$492,$P518,$W$19:$W$492)","v":0},null,null,0,null,0]
[null,null,null,null,null,null,null,null,null,null,null,null,null,null,"i.","ALVENARIAS E DIVISÓRIAS",null,null,{"$f":"SUMIF($R$19:$R$492,$P519,$W$19:$W$492)","v":0},null,null,0,null,0]
[null,null,null,null,null,null,null,null,null,null,null,null,null,null,"j.","ALVENARIA AUTO-PORTANTE",null,null,{"$f":"SUMIF($R$19:$R$492,$P520,$W$19:$W$492)","v":0},null,null,0,null,0]
[null,null,null,null,null,null,null,null,null,null,null,null,null,null,"k.","IMPERMEABILIZAÇÃO",null,null,{"$f":"SUMIF($R$19:$R$492,$P521,$W$19:$W$492)","v":0},null,null,0,null,0]
[null,null,null,null,null,null,null,null,null,null,null,null,null,null,"l.","ISOLAMENTO TÉRMICO E ACÚSTICO",null,null,{"$f":"SUMIF($R$19:$R$492,$P522,$W$19:$W$492)","v":0},null,null,0,null,0]
[null,null,null,null,null,null,null,null,null,null,null,null,null,null,"m.","ESTRUTURA DE MADEIRA",null,null,{"$f":"SUMIF($R$19:$R$492,$P523,$W$19:$W$492)","v":0},null,null,0,null,0]
[null,null,null,null,null,null,null,null,null,null,null,null,null,null,"n.","ESTRUTURAS METÁLICAS",null,null,{"$f":"SUMIF($R$19:$R$492,$P524,$W$19:$W$492)","v":0},null,null,0,null,0]
[null,null,null,null,null,null,null,null,null,null,null,null,null,null,"o.","COBERTURAS",null,null,{"$f":"SUMIF($R$19:$R$492,$P525,$W$19:$W$492)","v":0},null,null,0,null,0]
[null,null,null,null,null,null,null,null,null,null,null,null,null,null,"p.","ESQUADRIAS DE MADEIRA",null,null,{"$f":"SUMIF($R$19:$R$492,$P526,$W$19:$W$492)","v":0},null,null,0,null,0]
[null,null,null,null,null,null,null,null,null,null,null,null,null,null,"q.","ESQUADRIAS METÁLICAS",null,null,{"$f":"SUMIF($R$19:$R$492,$P527,$W$19:$W$492)","v":0},null,null,{"$f":"ROUND(S527*(1+BDI.Taxa),2)","v":0},null,0]
[null,null,null,null,null,null,null,null,null,null,null,null,null,null,"r.","VIDROS",null,null,{"$f":"SUMIF($R$19:$R$492,$P528,$W$19:$W$492)","v":0},null,null,0,null,0]
[null,null,null,null,null,null,null,null,null,null,null,null,null,null,"s.","REVESTIMENTO DE PAREDE",null,null,{"$f":"SUMIF($R$19:$R$492,$P529,$W$19:$W$492)","v":0},null,null,0,null,0]
[null,null,null,null,null,null,null,null,null,null,null,null,null,null,"t.","FORROS",null,null,{"$f":"SUMIF($R$19:$R$492,$P530,$W$19:$W$492)","v":0},null,null,0,null,0]
[null,null,null,null,null,null,null,null,null,null,null,null,null,null,"u.","REVESTIMENTO DE PISO",null,null,{"$f":"SUMIF($R$19:$R$492,$P531,$W$19:$W$492)","v":0},null,null,0,null,0]
[null,null,null,null,null,null,null,null,null,null,null,null,null,null,"v.","FERRAGENS",null,null,{"$f":"SUMIF($R$19:$R$492,$P532,$W$19:$W$492)","v":0},null,null,0,null,0]
[null,null,null,null,null,null,null,null,null,null,null,null,null,null,"w.","MARCENARIA",null,null,{"$f":"SUMIF($R$19:$R$492,$P533,$W$19:$W$492)","v":0},null,null,0,null,0]
[null,null,null,null,null,null,null,null,null,null,null,null,null,null,"x.","ADMINISTRAÇÃO",null,null,{"$f":"SUMIF($R$19:$R$492,$P534,$W$19:$W$492)","v":0},null,null,0,null,0]
[null,null,null,null,null,null,null,null,null,null,null,null,null,null,"y.","PINTURA",null,null,{"$f":"SUMIF($R$19:$R$492,$P535,$W$19:$W$492)","v":0},null,null,{"$f":"ROUND(S535*(1+BDI.Taxa),2)","v":0},null,0]
[null,null,null,null,null,null,null,null,null,null,null,null,null,null,"z.","DIVERSOS",null,null,{"$f":"SUMIF($R$19:$R$492,$P536,$W$19:$W$492)","v":0},null,null,{"$f":"IF(S536>0,IF((SUM(V511:W535)+ROUND(S536*(1+BDI.Taxa),2))<>V538,V538-SUM(V511:W535),ROUND(S536*(1+BDI.Taxa),2)),0)","v":0},null,{"$f":"IF(S536>0,IF((SUM(X511:X535)+IFERROR(ROUND($V536*100/$W$495,2),0))<>X538,X538-SUM(X511:X535),IFERROR(ROUND($V536*100/$W$495,2),0)),0)","v":0}]
[null,null,null,null,null,null,null,null,null,null,null,null,null,null,"TOTAL GERAL DO ORÇAMENTO (R$)",null,null,null,{"$f":"SUM(S511:U536)","v":0},null,null,{"$f":"SUM(V511:W536)","v":0},null,{"$f":"SUM(X511:X536)","v":0}]
[null,null,null,null,null,null,null,null,null,null,null,null,null,null,null,null,null,null,{"$f":"$W$493","v":0},null,null,{"$f":"$W$495","v":0},null,100]
[null,null,null,null,null,null,null,null,null,null,null,null,null,null,null,null,null,null,"(TOTAL SEM BDI)",null,null,"(TOTAL COM BDI)",null,"(ARRED porcentagem)"]
[null,null,null,null,null,null,null,null,null,null,null,null,null,null,null,null,null,null,{"$f":"IF(AND(S537=S538,S537>0),\"OK\",\"ERRO\")","v":"ERRO"},null,null,{"$f":"IF(AND(V537=V538,V537>0),\"OK\",\"ERRO\")","v":"ERRO"},null,{"$f":"IF(X537=100,\"OK\",\"ERRO\")","v":"ERRO"}]
[]
[]
[null,null,null,null,null,null,null,null,null,null,null,null,null,null,"RESUMO GERAL DO ORÇAMENTO"]
[null,null,null,null,null,null,null,null,null,null,null,null,null,null,"ITEM","DESCRIÇÃO DOS SERVIÇOS",null,null,"PREÇO SEM BDI",null,null,"PREÇO COM BDI",null,"PARTICIPAÇÃO ( % )"]
[null,null,null,null,null,null,null,null,null,null,null,null,null,null,"1.",{"$f":"IFERROR(VLOOKUP(O545,$O$19:$W$492,4,FALSE),\"\")","v":"REFORMA"},null,null,{"$f":"IF(P546=\"\",$S$566-SUM(OFFSET($S$544:S544,0,0,COUNTA($S$544:S544),1)),SUMIF($R$19:$R$492,$P545,$W$19:$W$492))","v":0},null,null,{"$f":"IF(P546=\"\",$V$566-SUM(OFFSET($V$544:V544,0,0,COUNTA($V$544:V544),1)),ROUND(S545*(1+BDI.Taxa),2))","v":0},null,{"$f":"IF(P546=\"\",$X$566-SUM(OFFSET($X$544:X544,0,0,COUNTA($X$544:X544),1)),ROUND(V545*100/ORÇAMENTO.TotalOrçamento,2))","v":{"$error":"#DIV/0!"}}]
[null,null,null,null,null,null,null,null,null,null,null,null,null,null,"2.",{"$f":"IFERROR(VLOOKUP(O546,$O$19:$W$492,4,FALSE),\"\")","v":"ACESSIBILIDADE"},null,null,{"$f":"IF(P547=\"\",$S$566-SUM(OFFSET($S$544:S545,0,0,COUNTA($S$544:S545),1)),SUMIF($R$19:$R$492,$P546,$W$19:$W$492))","v":0},null,null,{"$f":"IF(P547=\"\",$V$566-SUM(OFFSET($V$544:V545,0,0,COUNTA($V$544:V545),1)),ROUND(S546*(1+BDI.Taxa),2))","v":0},null,{"$f":"IF(P547=\"\",$X$566-SUM(OFFSET($X$544:X545,0,0,COUNTA($X$544:X545),1)),ROUND(V546*100/ORÇAMENTO.TotalOrçamento,2))","v":{"$error":"#DIV/0!"}}]
[null,null,null,null,null,null,null,null,null,null,null,null,null,null,"3.",{"$f":"IFERROR(VLOOKUP(O547,$O$19:$W$492,4,FALSE),\"\")","v":"IMPLANTAÇÃO"},null,null,{"$f":"IF(P548=\"\",$S$566-SUM(OFFSET($S$544:S546,0,0,COUNTA($S$544:S546),1)),SUMIF($R$19:$R$492,$P547,$W$19:$W$492))","v":0},null,null,{"$f":"IF(P548=\"\",$V$566-SUM(OFFSET($V$544:V546,0,0,COUNTA($V$544:V546),1)),ROUND(S547*(1+BDI.Taxa),2))","v":0},null,{"$f":"IF(P548=\"\",$X$566-SUM(OFFSET($X$544:X546,0,0,COUNTA($X$544:X546),1)),ROUND(V547*100/ORÇAMENTO.TotalOrçamento,2))","v":{"$error":"#DIV/0!"}}]
[null,null,null,null,null,null,null,null,null,null,null,null,null,null,"4.",{"$f":"IFERROR(VLOOKUP(O548,$O$19:$W$492,4,FALSE),\"\")","v":"COZINHA - REFEITORIO/2009 MODIFICADO"},null,null,{"$f":"IF(P549=\"\",$S$566-SUM(OFFSET($S$544:S547,0,0,COUNTA($S$544:S547),1)),SUMIF($R$19:$R$492,$P548,$W$19:$W$492))","v":0},null,null,{"$f":"IF(P549=\"\",$V$566-SUM(OFFSET($V$544:V547,0,0,COUNTA($V$544:V547),1)),ROUND(S548*(1+BDI.Taxa),2))","v":0},null,{"$f":"IF(P549=\"\",$X$566-SUM(OFFSET($X$544:X547,0,0,COUNTA($X$544:X547),1)),ROUND(V548*100/ORÇAMENTO.TotalOrçamento,2))","v":{"$error":"#DIV/0!"}}]
[null,null,null,null,null,null,null,null,null,null,null,null,null,null,"5.",{"$f":"IFERROR(VLOOKUP(O549,$O$19:$W$492,4,FALSE),\"\")","v":"PASSARELA MODELO 01 - PADRÃO SÉC. XXI 2015"},null,null,{"$f":"IF(P550=\"\",$S$566-SUM(OFFSET($S$544:S548,0,0,COUNTA($S$544:S548),1)),SUMIF($R$19:$R$492,$P549,$W$19:$W$492))","v":0},null,null,{"$f":"IF(P550=\"\",$V$566-SUM(OFFSET($V$544:V548,0,0,COUNTA($V$544:V548),1)),ROUND(S549*(1+BDI.Taxa),2))","v":0},null,{"$f":"IF(P550=\"\",$X$566-SUM(OFFSET($X$544:X548,0,0,COUNTA($X$544:X548),1)),ROUND(V549*100/ORÇAMENTO.TotalOrçamento,2))","v":{"$error":"#DIV/0!"}}]
[null,null,null,null,null,null,null,null,null,null,null,null,null,null,"6.",{"$f":"IFERROR(VLOOKUP(O550,$O$19:$W$492,4,FALSE),\"\")","v":""},null,null,{"$f":"IF(P551=\"\",$S$566-SUM(OFFSET($S$544:S549,0,0,COUNTA($S$544:S549),1)),SUMIF($R$19:$R$492,$P550,$W$19:$W$492))","v":0},null,null,{"$f":"IF(P551=\"\",$V$566-SUM(OFFSET($V$544:V549,0,0,COUNTA($V$544:V549),1)),ROUND(S550*(1+BDI.Taxa),2))","v":0},null,{"$f":"IF(P551=\"\",$X$566-SUM(OFFSET($X$544:X549,0,0,COUNTA($X$544:X549),1)),ROUND(V550*100/ORÇAMENTO.TotalOrçamento,2))","v":{"$error":"#DIV/0!"}}]
[null,null,null,null,null,null,null,null,null,null,null,null,null,null,"7.",{"$f":"IFERROR(VLOOKUP(O551,$O$19:$W$492,4,FALSE),\"\")","v":""},null,null,{"$f":"IF(P552=\"\",$S$566-SUM(OFFSET($S$544:S550,0,0,COUNTA($S$544:S550),1)),SUMIF($R$19:$R$492,$P551,$W$19:$W$492))","v":0},null,null,{"$f":"IF(P552=\"\",$V$566-SUM(OFFSET($V$544:V550,0,0,COUNTA($V$544:V550),1)),ROUND(S551*(1+BDI.Taxa),2))","v":0},null,{"$f":"IF(P552=\"\",$X$566-SUM(OFFSET($X$544:X550,0,0,COUNTA($X$544:X550),1)),ROUND(V551*100/ORÇAMENTO.TotalOrçamento,2))","v":{"$error":"#DIV/0!"}}]
[null,null,null,null,null,null,null,null,null,null,null,null,null,null,"8.",{"$f":"IFERROR(VLOOKUP(O552,$O$19:$W$492,4,FALSE),\"\")","v":""},null,null,{"$f":"IF(P553=\"\",$S$566-SUM(OFFSET($S$544:S551,0,0,COUNTA($S$544:S551),1)),SUMIF($R$19:$R$492,$P552,$W$19:$W$492))","v":0},null,null,{"$f":"IF(P553=\"\",$V$566-SUM(OFFSET($V$544:V551,0,0,COUNTA($V$544:V551),1)),ROUND(S552*(1+BDI.Taxa),2))","v":0},null,{"$f":"IF(P553=\"\",$X$566-SUM(OFFSET($X$544:X551,0,0,COUNTA($X$544:X551),1)),ROUND(V552*100/ORÇAMENTO.TotalOrçamento,2))","v":{"$error":"#DIV/0!"}}]
[null,null,null,null,null,null,null,null,null,null,null,null,null,null,"9.",{"$f":"IFERROR(VLOOKUP(O553,$O$19:$W$492,4,FALSE),\"\")","v":""},null,null,{"$f":"IF(P554=\"\",$S$566-SUM(OFFSET($S$544:S552,0,0,COUNTA($S$544:S552),1)),SUMIF($R$19:$R$492,$P553,$W$19:$W$492))","v":0},null,null,{"$f":"IF(P554=\"\",$V$566-SUM(OFFSET($V$544:V552,0,0,COUNTA($V$544:V552),1)),ROUND(S553*(1+BDI.Taxa),2))","v":0},null,{"$f":"IF(P554=\"\",$X$566-SUM(OFFSET($X$544:X552,0,0,COUNTA($X$544:X552),1)),ROUND(V553*100/ORÇAMENTO.TotalOrçamento,2))","v":{"$error":"#DIV/0!"}}]
[null,null,null,null,null,null,null,null,null,null,null,null,null,null,"10.",{"$f":"IFERROR(VLOOKUP(O554,$O$19:$W$492,4,FALSE),\"\")","v":""},null,null,{"$f":"IF(P555=\"\",$S$566-SUM(OFFSET($S$544:S553,0,0,COUNTA($S$544:S553),1)),SUMIF($R$19:$R$492,$P554,$W$19:$W$492))","v":0},null,null,{"$f":"IF(P555=\"\",$V$566-SUM(OFFSET($V$544:V553,0,0,COUNTA($V$544:V553),1)),ROUND(S554*(1+BDI.Taxa),2))","v":0},null,{"$f":"IF(P555=\"\",$X$566-SUM(OFFSET($X$544:X553,0,0,COUNTA($X$544:X553),1)),ROUND(V554*100/ORÇAMENTO.TotalOrçamento,2))","v":{"$error":"#DIV/0!"}}]
[null,null,null,null,null,null,null,null,null,null,null,null,null,null,"11.",{"$f":"IFERROR(VLOOKUP(O555,$O$19:$W$492,4,FALSE),\"\")","v":""},null,null,{"$f":"IF(P556=\"\",$S$566-SUM(OFFSET($S$544:S554,0,0,COUNTA($S$544:S554),1)),SUMIF($R$19:$R$492,$P555,$W$19:$W$492))","v":0},null,null,{"$f":"IF(P556=\"\",$V$566-SUM(OFFSET($V$544:V554,0,0,COUNTA($V$544:V554),1)),ROUND(S555*(1+BDI.Taxa),2))","v":0},null,{"$f":"IF(P556=\"\",$X$566-SUM(OFFSET($X$544:X554,0,0,COUNTA($X$544:X554),1)),ROUND(V555*100/ORÇAMENTO.TotalOrçamento,2))","v":{"$error":"#DIV/0!"}}]
[null,null,null,null,null,null,null,null,null,null,null,null,null,null,"12.",{"$f":"IFERROR(VLOOKUP(O556,$O$19:$W$492,4,FALSE),\"\")","v":""},null,null,{"$f":"IF(P557=\"\",$S$566-SUM(OFFSET($S$544:S555,0,0,COUNTA($S$544:S555),1)),SUMIF($R$19:$R$492,$P556,$W$19:$W$492))","v":0},null,null,{"$f":"IF(P557=\"\",$V$566-SUM(OFFSET($V$544:V555,0,0,COUNTA($V$544:V555),1)),ROUND(S556*(1+BDI.Taxa),2))","v":0},null,{"$f":"IF(P557=\"\",$X$566-SUM(OFFSET($X$544:X555,0,0,COUNTA($X$544:X555),1)),ROUND(V556*100/ORÇAMENTO.TotalOrçamento,2))","v":{"$error":"#DIV/0!"}}]
[null,null,null,null,null,null,null,null,null,null,null,null,null,null,"13.",{"$f":"IFERROR(VLOOKUP(O557,$O$19:$W$492,4,FALSE),\"\")","v":""},null,null,{"$f":"IF(P558=\"\",$S$566-SUM(OFFSET($S$544:S556,0,0,COUNTA($S$544:S556),1)),SUMIF($R$19:$R$492,$P557,$W$19:$W$492))","v":0},null,null,{"$f":"IF(P558=\"\",$V$566-SUM(OFFSET($V$544:V556,0,0,COUNTA($V$544:V556),1)),ROUND(S557*(1+BDI.Taxa),2))","v":0},null,{"$f":"IF(P558=\"\",$X$566-SUM(OFFSET($X$544:X556,0,0,COUNTA($X$544:X556),1)),ROUND(V557*100/ORÇAMENTO.TotalOrçamento,2))","v":{"$error":"#DIV/0!"}}]
[null,null,null,null,null,null,null,null,null,null,null,null,null,null,"14.",{"$f":"IFERROR(VLOOKUP(O558,$O$19:$W$492,4,FALSE),\"\")","v":""},null,null,{"$f":"IF(P559=\"\",$S$566-SUM(OFFSET($S$544:S557,0,0,COUNTA($S$544:S557),1)),SUMIF($R$19:$R$492,$P558,$W$19:$W$492))","v":0},null,null,{"$f":"IF(P559=\"\",$V$566-SUM(OFFSET($V$544:V557,0,0,COUNTA($V$544:V557),1)),ROUND(S558*(1+BDI.Taxa),2))","v":0},null,{"$f":"IF(P559=\"\",$X$566-SUM(OFFSET($X$544:X557,0,0,COUNTA($X$544:X557),1)),ROUND(V558*100/ORÇAMENTO.TotalOrçamento,2))","v":{"$error":"#DIV/0!"}}]
[null,null,null,null,null,null,null,null,null,null,null,null,null,null,"15.",{"$f":"IFERROR(VLOOKUP(O559,$O$19:$W$492,4,FALSE),\"\")","v":""},null,null,{"$f":"IF(P560=\"\",$S$566-SUM(OFFSET($S$544:S558,0,0,COUNTA($S$544:S558),1)),SUMIF($R$19:$R$492,$P559,$W$19:$W$492))","v":0},null,null,{"$f":"IF(P560=\"\",$V$566-SUM(OFFSET($V$544:V558,0,0,COUNTA($V$544:V558),1)),ROUND(S559*(1+BDI.Taxa),2))","v":0},null,{"$f":"IF(P560=\"\",$X$566-SUM(OFFSET($X$544:X558,0,0,COUNTA($X$544:X558),1)),ROUND(V559*100/ORÇAMENTO.TotalOrçamento,2))","v":{"$error":"#DIV/0!"}}]
[null,null,null,null,null,null,null,null,null,null,null,null,null,null,"16.",{"$f":"IFERROR(VLOOKUP(O560,$O$19:$W$492,4,FALSE),\"\")","v":""},null,null,{"$f":"IF(P561=\"\",$S$566-SUM(OFFSET($S$544:S559,0,0,COUNTA($S$544:S559),1)),SUMIF($R$19:$R$492,$P560,$W$19:$W$492))","v":0},null,null,{"$f":"IF(P561=\"\",$V$566-SUM(OFFSET($V$544:V559,0,0,COUNTA($V$544:V559),1)),ROUND(S560*(1+BDI.Taxa),2))","v":0},null,{"$f":"IF(P561=\"\",$X$566-SUM(OFFSET($X$544:X559,0,0,COUNTA($X$544:X559),1)),ROUND(V560*100/ORÇAMENTO.TotalOrçamento,2))","v":{"$error":"#DIV/0!"}}]
[null,null,null,null,null,null,null,null,null,null,null,null,null,null,"17.",{"$f":"IFERROR(VLOOKUP(O561,$O$19:$W$492,4,FALSE),\"\")","v":""},null,null,{"$f":"IF(P562=\"\",$S$566-SUM(OFFSET($S$544:S560,0,0,COUNTA($S$544:S560),1)),SUMIF($R$19:$R$492,$P561,$W$19:$W$492))","v":0},null,null,{"$f":"IF(P562=\"\",$V$566-SUM(OFFSET($V$544:V560,0,0,COUNTA($V$544:V560),1)),ROUND(S561*(1+BDI.Taxa),2))","v":0},null,{"$f":"IF(P562=\"\",$X$566-SUM(OFFSET($X$544:X560,0,0,COUNTA($X$544:X560),1)),ROUND(V561*100/ORÇAMENTO.TotalOrçamento,2))","v":{"$error":"#DIV/0!"}}]
[null,null,null,null,null,null,null,null,null,null,null,null,null,null,"18.",{"$f":"IFERROR(VLOOKUP(O562,$O$19:$W$492,4,FALSE),\"\")","v":""},null,null,{"$f":"IF(P563=\"\",$S$566-SUM(OFFSET($S$544:S561,0,0,COUNTA($S$544:S561),1)),SUMIF($R$19:$R$492,$P562,$W$19:$W$492))","v":0},null,null,{"$f":"IF(P563=\"\",$V$566-SUM(OFFSET($V$544:V561,0,0,COUNTA($V$544:V561),1)),ROUND(S562*(1+BDI.Taxa),2))","v":0},null,{"$f":"IF(P563=\"\",$X$566-SUM(OFFSET($X$544:X561,0,0,COUNTA($X$544:X561),1)),ROUND(V562*100/ORÇAMENTO.TotalOrçamento,2))","v":{"$error":"#DIV/0!"}}]
[null,null,null,null,null,null,null,null,null,null,null,null,null,null,"19.",{"$f":"IFERROR(VLOOKUP(O563,$O$19:$W$492,4,FALSE),\"\")","v":""},null,null,{"$f":"IF(P564=\"\",$S$566-SUM(OFFSET($S$544:S562,0,0,COUNTA($S$544:S562),1)),SUMIF($R$19:$R$492,$P563,$W$19:$W$492))","v":0},null,null,{"$f":"IF(P564=\"\",$V$566-SUM(OFFSET($V$544:V562,0,0,COUNTA($V$544:V562),1)),ROUND(S563*(1+BDI.Taxa),2))","v":0},null,{"$f":"IF(P564=\"\",$X$566-SUM(OFFSET($X$544:X562,0,0,COUNTA($X$544:X562),1)),ROUND(V563*100/ORÇAMENTO.TotalOrçamento,2))","v":{"$error":"#DIV/0!"}}]
[null,null,null,null,null,null,null,null,null,null,null,null,null,null,"20.",{"$f":"IFERROR(VLOOKUP(O564,$O$19:$W$492,4,FALSE),\"\")","v":""},null,null,{"$f":"IF(P565=\"\",$S$566-SUM(OFFSET($S$544:S563,0,0,COUNTA($S$544:S563),1)),SUMIF($R$19:$R$492,$P564,$W$19:$W$492))","v":0},null,null,{"$f":"IF(P565=\"\",$V$566-SUM(OFFSET($V$544:V563,0,0,COUNTA($V$544:V563),1)),ROUND(S564*(1+BDI.Taxa),2))","v":0},null,{"$f":"IF(P565=\"\",$X$566-SUM(OFFSET($X$544:X563,0,0,COUNTA($X$544:X563),1)),ROUND(V564*100/ORÇAMENTO.TotalOrçamento,2))","v":{"$error":"#DIV/0!"}}]
[null,null,null,null,null,null,null,null,null,null,null,null,null,null,"TOTAL GERAL DO ORÇAMENTO (R$)",null,null,null,{"$f":"SUM(S545:U564)","v":0},null,null,{"$f":"SUM(V545:W564)","v":0},null,{"$f":"SUM(X545:X564)","v":{"$error":"#DIV/0!"}}]
[null,null,null,null,null,null,null,null,null,null,null,null,null,null,null,null,null,null,{"$f":"$W$493","v":0},null,null,{"$f":"$W$495","v":0},null,100]
[null,null,null,null,null,null,null,null,null,null,null,null,null,null,null,null,null,null,"(TOTAL SEM BDI)",null,null,"(TOTAL COM BDI)",null,"(ARRED porcentagem)"]
[null,null,null,null,null,null,null,null,null,null,null,null,null,null,null,null,null,null,{"$f":"IF(AND(S565=S566,S565>0),\"OK\",\"ERRO\")","v":"ERRO"},null,null,{"$f":"IF(AND(V565=V566,V565>0),\"OK\",\"ERRO\")","v":"ERRO"},null,{"$f":"IF(AND(X565=100,S545<>0),\"OK\",\"ERRO\")","v":{"$error":"#DIV/0!"}}]

{"sheet":"Resumo ","index":1,"n_rows":39,"n_cols":9,"rows_kept":39,"cut":false,"hidden":false,"merged":[[13,0,14,0],[34,2,34,3],[35,2,35,3],[31,2,31,3],[32,2,32,3],[33,2,33,3],[28,2,28,3],[29,2,29,3],[30,2,30,3],[0,1,0,8],[36,1,36,5],[2,1,2,5],[3,1,3,5],[5,1,5,5],[6,1,6,5],[8,1,8,5],[9,1,9,5],[11,3,11,5],[12,3,12,5],[10,1,10,8],[11,6,11,8],[12,6,12,8],[25,2,25,3],[21,2,21,3],[22,2,22,3],[6,6,6,8],[7,1,7,8],[8,6,8,8],[9,6,9,8],[13,1,13,8],[1,1,1,8],[2,6,2,8],[3,6,3,8],[4,1,4,8],[5,6,5,8],[42,3,42,7],[11,1,11,2],[12,1,12,2],[15,2,15,3],[16,2,16,3],[14,1,14,8],[17,2,17,3],[23,2,23,3],[18,2,18,3],[19,2,19,3],[20,2,20,3],[41,3,41,7],[24,2,24,3],[26,2,26,3],[27,2,27,3],[38,1,38,8]]}
[]
[]
[null,"UNIDADE ESCOLAR",null,null,null,null,"CÓDIGO INEP"]
[null,{"$f":"Orçamento!$O$4","v":"COLÉGIO ESTADUAL ELVIRA LEÃO BARRETO"},null,null,null,null,{"$f":"Orçamento!V4","v":52042910}]
[]
[null,"OBRA",null,null,null,null,"CIDADE"]
[null,{"$f":"Orçamento!$O$7","v":"REFORMA"},null,null,null,null,{"$f":"Orçamento!$V$7","v":"SIMOLÂNDIA"}]
[]
[null,"ENDEREÇO",null,null,null,null,"CRE"]
[null,{"$f":"Orçamento!$R$10","v":"R HUMBERTO ALENCAR CASTELO BRANCO S/N, CENTRO, CEP:73930-000"},null,null,null,null,{"$f":"Orçamento!$O$10","v":"POSSE"}]
[]
[null,"REFERÊNCIA",null,"DATA",null,null,"ÁREA TOTAL CONSTRUÍDA (M²)"]
[null,{"$f":"CONCATENATE(\"AGETOP E SINAPI - \",Orçamento!$W$10)","v":"AGETOP E SINAPI - DESONERADA"},null,{"$f":"Orçamento!$S$7","v":"2019-06-07"},null,null,{"$f":"Orçamento!$S$13","v":1236.01}]
["FILTRO"]
[null,"RESUMO GERAL DO ORÇAMENTO"]
["↓","ITEM","DESCRIÇÃO DOS SERVIÇOS",null,"UNID","QUANT","PREÇO SEM BDI","PREÇO COM BDI","PARTICIP. (%)"]
[{"$f":"IF(E17>0,\"F\",\"\")","v":"F"},"1.",{"$f":"Orçamento!$P545","v":"REFORMA"},null,"UN ",1,{"$f":"IFERROR(Orçamento!S545,\"-\")","v":0},{"$f":"IFERROR(Orçamento!V545,\"\")","v":0},{"$f":"Orçamento!X545","v":{"$error":"#DIV/0!"}}]
[{"$f":"IF(E18>0,\"F\",\"\")","v":"F"},"2.",{"$f":"Orçamento!$P546","v":"ACESSIBILIDADE"},null,"UN ",1,{"$f":"IFERROR(Orçamento!S546,\"-\")","v":0},{"$f":"IFERROR(Orçamento!V546,\"\")","v":0},{"$f":"Orçamento!X546","v":{"$error":"#DIV/0!"}}]
["F","3.",{"$f":"Orçamento!$P547","v":"IMPLANTAÇÃO"},null,"UN ",1,{"$f":"IFERROR(Orçamento!S547,\"-\")","v":0},{"$f":"IFERROR(Orçamento!V547,\"\")","v":0},{"$f":"Orçamento!X547","v":{"$error":"#DIV/0!"}}]
["F","4.",{"$f":"Orçamento!$P548","v":"COZINHA - REFEITORIO/2009 MODIFICADO"},null,"UN ",1,{"$f":"IFERROR(Orçamento!S548,\"-\")","v":0},{"$f":"IFERROR(Orçamento!V548,\"\")","v":0},{"$f":"Orçamento!X548","v":{"$error":"#DIV/0!"}}]
["F","5.",{"$f":"Orçamento!$P549","v":"PASSARELA MODELO 01 - PADRÃO SÉC. XXI 2015"},null,"UN ",1,{"$f":"IFERROR(Orçamento!S549,\"-\")","v":0},{"$f":"IFERROR(Orçamento!V549,\"\")","v":0},{"$f":"Orçamento!X549","v":{"$error":"#DIV/0!"}}]
["","6.",{"$f":"Orçamento!$P550","v":""},null,null,null,{"$f":"IFERROR(Orçamento!S550,\"-\")","v":0},{"$f":"IFERROR(Orçamento!V550,\"\")","v":0},{"$f":"Orçamento!X550","v":{"$error":"#DIV/0!"}}]
["","7.",{"$f":"Orçamento!$P551","v":""},null,null,null,{"$f":"IFERROR(Orçamento!S551,\"-\")","v":0},{"$f":"IFERROR(Orçamento!V551,\"\")","v":0},{"$f":"Orçamento!X551","v":{"$error":"#DIV/0!"}}]
["","8.",{"$f":"Orçamento!$P552","v":""},null,null,null,{"$f":"IFERROR(Orçamento!S552,\"-\")","v":0},{"$f":"IFERROR(Orçamento!V552,\"\")","v":0},{"$f":"Orçamento!X552","v":{"$error":"#DIV/0!"}}]
["","9.",{"$f":"Orçamento!$P553","v":""},null,null,null,{"$f":"IFERROR(Orçamento!S553,\"-\")","v":0},{"$f":"IFERROR(Orçamento!V553,\"\")","v":0},{"$f":"Orçamento!X553","v":{"$error":"#DIV/0!"}}]
["","10.",{"$f":"Orçamento!$P554","v":""},null,null,null,{"$f":"IFERROR(Orçamento!S554,\"-\")","v":0},{"$f":"IFERROR(Orçamento!V554,\"\")","v":0},{"$f":"Orçamento!X554","v":{"$error":"#DIV/0!"}}]
["","11.",{"$f":"Orçamento!$P555","v":""},null,null,null,{"$f":"IFERROR(Orçamento!S555,\"-\")","v":0},{"$f":"IFERROR(Orçamento!V555,\"\")","v":0},{"$f":"Orçamento!X555","v":{"$error":"#DIV/0!"}}]
["","12.",{"$f":"Orçamento!$P556","v":""},null,null,null,{"$f":"IFERROR(Orçamento!S556,\"-\")","v":0},{"$f":"IFERROR(Orçamento!V556,\"\")","v":0},{"$f":"Orçamento!X556","v":{"$error":"#DIV/0!"}}]
["","13.",{"$f":"Orçamento!$P557","v":""},null,null,null,{"$f":"IFERROR(Orçamento!S557,\"-\")","v":0},{"$f":"IFERROR(Orçamento!V557,\"\")","v":0},{"$f":"Orçamento!X557","v":{"$error":"#DIV/0!"}}]
["","14.",{"$f":"Orçamento!$P558","v":""},null,null,null,{"$f":"IFERROR(Orçamento!S558,\"-\")","v":0},{"$f":"IFERROR(Orçamento!V558,\"\")","v":0},{"$f":"Orçamento!X558","v":{"$error":"#DIV/0!"}}]
["","15.",{"$f":"Orçamento!$P559","v":""},null,null,null,{"$f":"IFERROR(Orçamento!S559,\"-\")","v":0},{"$f":"IFERROR(Orçamento!V559,\"\")","v":0},{"$f":"Orçamento!X559","v":{"$error":"#DIV/0!"}}]
["","16.",{"$f":"Orçamento!$P560","v":""},null,null,null,{"$f":"IFERROR(Orçamento!S560,\"-\")","v":0},{"$f":"IFERROR(Orçamento!V560,\"\")","v":0},{"$f":"Orçamento!X560","v":{"$error":"#DIV/0!"}}]
["","17.",{"$f":"Orçamento!$P561","v":""},null,null,null,{"$f":"IFERROR(Orçamento!S561,\"-\")","v":0},{"$f":"IFERROR(Orçamento!V561,\"\")","v":0},{"$f":"Orçamento!X561","v":{"$error":"#DIV/0!"}}]
["","18.",{"$f":"Orçamento!$P562","v":""},null,null,null,{"$f":"IFERROR(Orçamento!S562,\"-\")","v":0},{"$f":"IFERROR(Orçamento!V562,\"\")","v":0},{"$f":"Orçamento!X562","v":{"$error":"#DIV/0!"}}]
["","19.",{"$f":"Orçamento!$P563","v":""},null,null,null,{"$f":"IFERROR(Orçamento!S563,\"-\")","v":0},{"$f":"IFERROR(Orçamento!V563,\"\")","v":0},{"$f":"Orçamento!X563","v":{"$error":"#DIV/0!"}}]
["","20.",{"$f":"Orçamento!$P564","v":""},null,null,null,{"$f":"IFERROR(Orçamento!S564,\"-\")","v":0},{"$f":"IFERROR(Orçamento!V564,\"\")","v":0},{"$f":"Orçamento!X564","v":{"$error":"#DIV/0!"}}]
["F","TOTAL GERAL DO ORÇAMENTO (R$)",null,null,null,null,{"$f":"SUM(G17:G36)","v":0},0,{"$f":"SUM(I17:I36)","v":{"$error":"#DIV/0!"}}]
["F"]
["F"]

{"sheet":"Somatório","index":2,"n_rows":45,"n_cols":6,"rows_kept":45,"cut":false,"hidden":false,"merged":[[13,0,14,0],[42,1,42,2],[44,1,44,5],[47,3,47,5],[48,3,48,5],[13,1,13,5],[9,1,9,3],[9,4,9,5],[11,1,11,2],[11,4,11,5],[12,1,12,2],[12,4,12,5],[0,1,0,5],[14,1,14,5],[2,1,2,3],[2,4,2,5],[3,1,3,3],[3,4,3,5],[5,1,5,3],[5,4,5,5],[6,1,6,3],[6,4,6,5],[8,1,8,3],[8,4,8,5],[1,1,1,5],[4,1,4,5],[7,1,7,5],[10,1,10,5]]}
[]
[]
[null,"UNIDADE ESCOLAR",null,null,"CÓDIGO INEP"]
[null,{"$f":"Orçamento!$O$4","v":"COLÉGIO ESTADUAL ELVIRA LEÃO BARRETO"},null,null,{"$f":"Orçamento!V4","v":52042910}]
[]
[null,"OBRA",null,null,"CIDADE"]
[null,{"$f":"Orçamento!$O$7","v":"REFORMA"},null,null,{"$f":"Orçamento!$V$7","v":"SIMOLÂNDIA"}]
[]
[null,"ENDEREÇO",null,null,"CRE"]
[null,{"$f":"Orçamento!$R$10","v":"R HUMBERTO ALENCAR CASTELO BRANCO S/N, CENTRO, CEP:73930-000"},null,null,{"$f":"Orçamento!$O$10","v":"POSSE"}]
[]
[null,"REFERÊNCIA",null,"DATA","ÁREA TOTAL CONSTRUÍDA (M²)"]
[null,{"$f":"CONCATENATE(\"AGETOP E SINAPI - \",Orçamento!$W$10)","v":"AGETOP E SINAPI - DESONERADA"},null,{"$f":"Orçamento!$S$7","v":"2019-06-07"},{"$f":"Orçamento!$S$13","v":1236.01}]
["FILTRO"]
[null,"SOMATÓRIO DE SERVIÇOS"]
["↓","ITEM","DESCRIÇÃO DOS SERVIÇOS","PREÇO SEM BDI (R$)","PREÇO COM BDI (R$)","PARTIC.  ( % )"]
[{"$f":"IF(D17>0,\"F\",\"\")","v":""},"a.",{"$f":"Orçamento!P511","v":"SERVIÇOS PRELIMINARES"},{"$f":"Orçamento!S511","v":0},{"$f":"Orçamento!V511","v":0},{"$f":"Orçamento!X511","v":0}]
[{"$f":"IF(D18>0,\"F\",\"\")","v":""},"b.",{"$f":"Orçamento!P512","v":"TRANSPORTES"},{"$f":"Orçamento!S512","v":0},{"$f":"Orçamento!V512","v":0},{"$f":"Orçamento!X512","v":0}]
["","c.",{"$f":"Orçamento!P513","v":"SERVIÇO EM TERRA"},{"$f":"Orçamento!S513","v":0},{"$f":"Orçamento!V513","v":0},{"$f":"Orçamento!X513","v":0}]
["","d.",{"$f":"Orçamento!P514","v":"FUNDAÇÕES E SONDAGENS"},{"$f":"Orçamento!S514","v":0},{"$f":"Orçamento!V514","v":0},{"$f":"Orçamento!X514","v":0}]
["","e.",{"$f":"Orçamento!P515","v":"ESTRUTURA"},{"$f":"Orçamento!S515","v":0},{"$f":"Orçamento!V515","v":0},{"$f":"Orçamento!X515","v":0}]
["","f.",{"$f":"Orçamento!P516","v":"INSTALAÇÕES ELÉTRICAS"},{"$f":"Orçamento!S516","v":0},{"$f":"Orçamento!V516","v":0},{"$f":"Orçamento!X516","v":0}]
["","g.",{"$f":"Orçamento!P517","v":"INSTALAÇÕES HIDROSSANITÁRIAS"},{"$f":"Orçamento!S517","v":0},{"$f":"Orçamento!V517","v":0},{"$f":"Orçamento!X517","v":0}]
["","h.",{"$f":"Orçamento!P518","v":"INSTALAÇÕES ESPECIAIS"},{"$f":"Orçamento!S518","v":0},{"$f":"Orçamento!V518","v":0},{"$f":"Orçamento!X518","v":0}]
["","i.",{"$f":"Orçamento!P519","v":"ALVENARIAS E DIVISÓRIAS"},{"$f":"Orçamento!S519","v":0},{"$f":"Orçamento!V519","v":0},{"$f":"Orçamento!X519","v":0}]
["","j.",{"$f":"Orçamento!P520","v":"ALVENARIA AUTO-PORTANTE"},{"$f":"Orçamento!S520","v":0},{"$f":"Orçamento!V520","v":0},{"$f":"Orçamento!X520","v":0}]
["","k.",{"$f":"Orçamento!P521","v":"IMPERMEABILIZAÇÃO"},{"$f":"Orçamento!S521","v":0},{"$f":"Orçamento!V521","v":0},{"$f":"Orçamento!X521","v":0}]
["","l.",{"$f":"Orçamento!P522","v":"ISOLAMENTO TÉRMICO E ACÚSTICO"},{"$f":"Orçamento!S522","v":0},{"$f":"Orçamento!V522","v":0},{"$f":"Orçamento!X522","v":0}]
["","m.",{"$f":"Orçamento!P523","v":"ESTRUTURA DE MADEIRA"},{"$f":"Orçamento!S523","v":0},{"$f":"Orçamento!V523","v":0},{"$f":"Orçamento!X523","v":0}]
["","n.",{"$f":"Orçamento!P524","v":"ESTRUTURAS METÁLICAS"},{"$f":"Orçamento!S524","v":0},{"$f":"Orçamento!V524","v":0},{"$f":"Orçamento!X524","v":0}]
["","o.",{"$f":"Orçamento!P525","v":"COBERTURAS"},{"$f":"Orçamento!S525","v":0},{"$f":"Orçamento!V525","v":0},{"$f":"Orçamento!X525","v":0}]
["","p.",{"$f":"Orçamento!P526","v":"ESQUADRIAS DE MADEIRA"},{"$f":"Orçamento!S526","v":0},{"$f":"Orçamento!V526","v":0},{"$f":"Orçamento!X526","v":0}]
["","q.",{"$f":"Orçamento!P527","v":"ESQUADRIAS METÁLICAS"},{"$f":"Orçamento!S527","v":0},{"$f":"Orçamento!V527","v":0},{"$f":"Orçamento!X527","v":0}]
["","r.",{"$f":"Orçamento!P528","v":"VIDROS"},{"$f":"Orçamento!S528","v":0},{"$f":"Orçamento!V528","v":0},{"$f":"Orçamento!X528","v":0}]
["","s.",{"$f":"Orçamento!P529","v":"REVESTIMENTO DE PAREDE"},{"$f":"Orçamento!S529","v":0},{"$f":"Orçamento!V529","v":0},{"$f":"Orçamento!X529","v":0}]
["","t.",{"$f":"Orçamento!P530","v":"FORROS"},{"$f":"Orçamento!S530","v":0},{"$f":"Orçamento!V530","v":0},{"$f":"Orçamento!X530","v":0}]
["","u.",{"$f":"Orçamento!P531","v":"REVESTIMENTO DE PISO"},{"$f":"Orçamento!S531","v":0},{"$f":"Orçamento!V531","v":0},{"$f":"Orçamento!X531","v":0}]
["","v.",{"$f":"Orçamento!P532","v":"FERRAGENS"},{"$f":"Orçamento!S532","v":0},{"$f":"Orçamento!V532","v":0},{"$f":"Orçamento!X532","v":0}]
["","w.",{"$f":"Orçamento!P533","v":"MARCENARIA"},{"$f":"Orçamento!S533","v":0},{"$f":"Orçamento!V533","v":0},{"$f":"Orçamento!X533","v":0}]
["","x.",{"$f":"Orçamento!P534","v":"ADMINISTRAÇÃO"},{"$f":"Orçamento!S534","v":0},{"$f":"Orçamento!V534","v":0},{"$f":"Orçamento!X534","v":0}]
["","y.",{"$f":"Orçamento!P535","v":"PINTURA"},{"$f":"Orçamento!S535","v":0},{"$f":"Orçamento!V535","v":0},{"$f":"Orçamento!X535","v":0}]
["","z.",{"$f":"Orçamento!P536","v":"DIVERSOS"},{"$f":"Orçamento!S536","v":0},{"$f":"Orçamento!V536","v":0},{"$f":"Orçamento!X536","v":0}]
["F","TOTAL GERAL DO ORÇAMENTO",null,{"$f":"SUM(D17:D42)","v":0},{"$f":"SUM(E17:E42)","v":0},{"$f":"SUM(F17:F42)","v":0}]
[]
[null,"(*) Para itens da AGETOP, os vidros não estão inclusos nas esquadrias e já foram considerados os custos de contramarco para as esquadrias de alumínio;"]

{"sheet":"Cronog_60_Dias","index":3,"n_rows":99,"n_cols":14,"rows_kept":99,"cut":false,"hidden":false,"merged":[[2,1,2,7],[5,1,5,7],[6,1,6,7],[8,1,8,7],[9,1,9,7],[4,1,4,13],[7,1,7,13],[0,1,0,13],[1,1,1,13],[2,8,2,13],[12,0,13,0],[9,0,11,0],[11,1,11,13],[92,1,92,2],[92,5,92,8],[92,9,92,12],[93,1,93,2],[93,5,93,8],[93,9,93,12],[74,9,74,12],[74,5,74,8],[68,9,68,12],[70,5,70,8],[70,9,70,12],[59,5,59,8],[71,1,73,2],[71,4,73,4],[71,5,71,8],[71,9,71,12],[73,5,73,8],[73,9,73,12],[59,9,59,12],[61,5,61,8],[61,9,61,12],[94,1,94,2],[94,5,94,8],[94,9,94,12],[76,5,76,8],[76,9,76,12],[77,5,77,8],[77,9,77,12],[79,5,79,8],[79,9,79,12],[80,5,80,8],[80,9,80,12],[82,5,82,8],[82,9,82,12],[77,3,79,3],[80,3,82,3],[86,1,88,2],[80,4,82,4],[95,1,95,2],[95,5,95,8],[95,9,95,12],[97,1,97,4],[98,1,98,13],[86,9,86,12],[88,5,88,8],[88,9,88,12],[85,5,85,8],[85,9,85,12],[89,1,91,2],[89,4,91,4],[89,5,89,8],[89,9,89,12],[91,5,91,8],[91,9,91,12],[89,3,91,3],[86,4,88,4],[86,5,86,8],[86,3,88,3],[83,1,85,2],[83,4,85,4],[83,5,83,8],[83,9,83,12],[68,5,68,8],[65,5,65,8],[65,9,65,12],[67,5,67,8],[67,9,67,12],[65,3,67,3],[62,9,62,12],[64,5,64,8],[64,9,64,12],[62,5,62,8],[53,9,53,12],[55,5,55,8],[55,9,55,12],[50,5,50,8],[50,9,50,12],[52,5,52,8],[52,9,52,12],[56,9,56,12],[58,5,58,8],[58,9,58,12],[53,5,53,8],[56,5,56,8],[44,9,44,12],[46,5,46,8],[46,9,46,12],[47,1,49,2],[47,4,49,4],[47,5,47,8],[47,9,47,12],[49,5,49,8],[49,9,49,12],[44,5,44,8],[47,3,49,3],[35,9,35,12],[37,5,37,8],[37,9,37,12],[35,3,37,3],[40,9,40,12],[38,3,40,3],[38,9,38,12],[41,1,43,2],[41,4,43,4],[41,5,41,8],[41,9,41,12],[43,5,43,8],[43,9,43,12],[41,3,43,3],[35,5,35,8],[38,5,38,8],[40,5,40,8],[29,9,29,12],[31,5,31,8],[31,9,31,12],[32,1,34,2],[32,4,34,4],[32,5,32,8],[32,9,32,12],[34,5,34,8],[34,9,34,12],[32,3,34,3],[29,5,29,8],[29,1,31,2],[29,4,31,4],[26,1,28,2],[26,4,28,4],[26,5,26,8],[26,9,26,12],[28,5,28,8],[28,9,28,12],[23,3,25,3],[23,1,25,2],[23,4,25,4],[23,5,23,8],[26,3,28,3],[14,3,16,3],[17,3,19,3],[14,4,16,4],[14,5,14,8],[14,9,14,12],[16,5,16,8],[16,9,16,12],[23,9,23,12],[25,5,25,8],[25,9,25,12],[17,9,17,12],[19,5,19,8],[19,9,19,12],[20,1,22,2],[20,4,22,4],[20,5,20,8],[20,9,20,12],[22,5,22,8],[22,9,22,12],[20,3,22,3],[83,3,85,3],[53,4,55,4],[59,1,61,2],[59,4,61,4],[74,1,76,2],[77,1,79,2],[77,4,79,4],[80,1,82,2],[65,1,67,2],[68,3,70,3],[62,3,64,3],[68,1,70,2],[56,3,58,3],[65,4,67,4],[71,3,73,3],[74,3,76,3],[74,4,76,4],[56,1,58,2],[68,4,70,4],[44,3,46,3],[62,1,64,2],[62,4,64,4],[38,1,40,2],[38,4,40,4],[59,3,61,3],[44,1,46,2],[44,4,46,4],[53,1,55,2],[50,1,52,2],[50,4,52,4],[10,1,10,13],[9,8,9,13],[8,8,8,13],[3,8,3,13],[6,8,6,13],[5,8,5,13],[3,1,3,7],[56,4,58,4],[29,3,31,3],[35,1,37,2],[35,4,37,4],[50,3,52,3],[53,3,55,3],[12,13,13,13],[13,1,13,2],[13,5,13,8],[13,9,13,12],[12,3,13,3],[12,9,12,12],[14,1,16,2],[12,5,12,8],[17,1,19,2],[17,4,19,4],[17,5,17,8]]}
[]
[]
[null,"UNIDADE ESCOLAR",null,null,null,null,null,null,"PRAZO"]
[null,{"$f":"Orçamento!$O$4","v":"COLÉGIO ESTADUAL ELVIRA LEÃO BARRETO"},null,null,null,null,null,null,"60 DIAS CORRIDOS"]
[]
[null,"OBRA",null,null,null,null,null,null,"DATA"]
[null,{"$f":"Orçamento!$O$7","v":"REFORMA"},null,null,null,null,null,null,{"$f":"Orçamento!$S$7","v":"2019-06-07"}]
[]
[null,"LOCAL",null,null,null,null,null,null,"ÁREA TOTAL CONSTRUÍDA (M²)"]
["FILTRO",{"$f":"Orçamento!$V$7","v":"SIMOLÂNDIA"},null,null,null,null,null,null,{"$f":"Orçamento!$S$13","v":1236.01}]
[]
[null,"CRONOGRAMA - FÍSICO FINANCEIRO"]
["↓","CUSTO TOTAL:",{"$f":"D93","v":0},"VALOR","Dias:",30,null,null,null,60,null,null,null,"TOTAL"]
[null,"DESCRIÇÃO DOS SERVIÇOS",null,null,"%","1ª PARCELA",null,null,null,"2ª PARCELA"]
[{"$f":"IF(D15>0,\"F\",\"\")","v":""},"SERVIÇOS PRELIMINARES",null,{"$f":"Orçamento!V511","v":0},{"$f":"Orçamento!X511","v":0},{"$f":"ROUND(F17*$D$15,2)","v":0},null,null,null,{"$f":"ROUND(J17*$D$15,2)","v":0},null,null,null,{"$f":"SUM(F15:M15)","v":0}]
[{"$f":"IF(A15=\"F\",A15,\"\")","v":""}]
[{"$f":"IF(A16=\"F\",A16,\"\")","v":""},null,null,null,null,1,null,null,null,{"$f":"1-F17","v":0},null,null,null,{"$f":"IFERROR(E15/100,\"\")","v":0}]
[{"$f":"IF(D18>0,\"F\",\"\")","v":""},"TRANSPORTES",null,{"$f":"Orçamento!V512","v":0},{"$f":"Orçamento!X512","v":0},{"$f":"ROUND(F20*$D$18,2)","v":0},null,null,null,{"$f":"ROUND(J20*$D$18,2)","v":0},null,null,null,{"$f":"SUM(F18:M18)","v":0}]
[{"$f":"IF(A18=\"F\",A18,\"\")","v":""}]
[{"$f":"IF(A19=\"F\",A19,\"\")","v":""},null,null,null,null,0.48,null,null,null,{"$f":"1-F20","v":0.52},null,null,null,{"$f":"IFERROR(E18/100,\"\")","v":0}]
[{"$f":"IF(D21>0,\"F\",\"\")","v":""},"SERVIÇO EM TERRA",null,{"$f":"Orçamento!V513","v":0},{"$f":"Orçamento!X513","v":0},{"$f":"ROUND(F23*$D$21,2)","v":0},null,null,null,{"$f":"ROUND(J23*$D$21,2)","v":0},null,null,null,{"$f":"SUM(F21:M21)","v":0}]
[{"$f":"IF(A21=\"F\",A21,\"\")","v":""}]
[{"$f":"IF(A22=\"F\",A22,\"\")","v":""},null,null,null,null,1,null,null,null,{"$f":"1-F23","v":0},null,null,null,{"$f":"IFERROR(E21/100,\"\")","v":0}]
[{"$f":"IF(D24>0,\"F\",\"\")","v":""},"FUNDAÇÕES E SONDAGENS",null,{"$f":"Orçamento!V514","v":0},{"$f":"Orçamento!X514","v":0},{"$f":"ROUND(F26*$D$24,2)","v":0},null,null,null,{"$f":"ROUND(J26*$D$24,2)","v":0},null,null,null,{"$f":"SUM(F24:M24)","v":0}]
[{"$f":"IF(A24=\"F\",A24,\"\")","v":""}]
[{"$f":"IF(A25=\"F\",A25,\"\")","v":""},null,null,null,null,1,null,null,null,{"$f":"1-F26","v":0},null,null,null,{"$f":"IFERROR(E24/100,\"\")","v":0}]
[{"$f":"IF(D27>0,\"F\",\"\")","v":""},"ESTRUTURA",null,{"$f":"Orçamento!V515","v":0},{"$f":"Orçamento!X515","v":0},{"$f":"ROUND(F29*$D$27,2)","v":0},null,null,null,{"$f":"ROUND(J29*$D$27,2)","v":0},null,null,null,{"$f":"SUM(F27:M27)","v":0}]
[{"$f":"IF(A27=\"F\",A27,\"\")","v":""}]
[{"$f":"IF(A28=\"F\",A28,\"\")","v":""},null,null,null,null,0.49,null,null,null,{"$f":"1-F29","v":0.51},null,null,null,{"$f":"IFERROR(E27/100,\"\")","v":0}]
[{"$f":"IF(D30>0,\"F\",\"\")","v":""},"INST.ELET/TELEFÔNICA/CABEAMENTO ESTRUTURADO",null,{"$f":"Orçamento!V516","v":0},{"$f":"Orçamento!X516","v":0},{"$f":"ROUND(F32*$D$30,2)","v":0},null,null,null,{"$f":"ROUND(J32*$D$30,2)","v":0},null,null,null,{"$f":"SUM(F30:M30)","v":0}]
[{"$f":"IF(A30=\"F\",A30,\"\")","v":""}]
[{"$f":"IF(A31=\"F\",A31,\"\")","v":""},null,null,null,null,0.4,null,null,null,{"$f":"1-F32","v":0.6},null,null,null,{"$f":"IFERROR(E30/100,\"\")","v":0}]
[{"$f":"IF(D33>0,\"F\",\"\")","v":""},"INSTALAÇÕES HIDROSSANITÁRIAS",null,{"$f":"Orçamento!V517","v":0},{"$f":"Orçamento!X517","v":0},{"$f":"ROUND(F35*$D$33,2)","v":0},null,null,null,{"$f":"ROUND(J35*$D$33,2)","v":0},null,null,null,{"$f":"SUM(F33:M33)","v":0}]
[{"$f":"IF(A33=\"F\",A33,\"\")","v":""}]
[{"$f":"IF(A34=\"F\",A34,\"\")","v":""},null,null,null,null,0.48,null,null,null,{"$f":"1-F35","v":0.52},null,null,null,{"$f":"IFERROR(E33/100,\"\")","v":0}]
[{"$f":"IF(D36>0,\"F\",\"\")","v":""},"INSTALAÇÕES ESPECIAIS",null,{"$f":"Orçamento!V518","v":0},{"$f":"Orçamento!X518","v":0},{"$f":"ROUND(F38*$D$36,2)","v":0},null,null,null,{"$f":"ROUND(J38*$D$36,2)","v":0},null,null,null,{"$f":"SUM(F36:M36)","v":0}]
[{"$f":"IF(A36=\"F\",A36,\"\")","v":""}]
[{"$f":"IF(A37=\"F\",A37,\"\")","v":""},null,null,null,null,1,null,null,null,{"$f":"1-F38","v":0},null,null,null,{"$f":"IFERROR(E36/100,\"\")","v":0}]
[{"$f":"IF(D39>0,\"F\",\"\")","v":""},"ALVENARIA E DIVISÓRIAS",null,{"$f":"Orçamento!V519","v":0},{"$f":"Orçamento!X519","v":0},{"$f":"ROUND(F41*$D$39,2)","v":0},null,null,null,{"$f":"ROUND(J41*$D$39,2)","v":0},null,null,null,{"$f":"SUM(F39:M39)","v":0}]
[{"$f":"IF(A39=\"F\",A39,\"\")","v":""}]
[{"$f":"IF(A40=\"F\",A40,\"\")","v":""},null,null,null,null,1,null,null,null,{"$f":"1-F41","v":0},null,null,null,{"$f":"IFERROR(E39/100,\"\")","v":0}]
[{"$f":"IF(D42>0,\"F\",\"\")","v":""},"ALVENARIA AUTO-PORTANTE",null,{"$f":"Orçamento!V520","v":0},{"$f":"Orçamento!X520","v":0},{"$f":"ROUND(F44*$D$42,2)","v":0},null,null,null,{"$f":"ROUND(J44*$D$42,2)","v":0},null,null,null,{"$f":"SUM(F42:M42)","v":0}]
[{"$f":"IF(A42=\"F\",A42,\"\")","v":""}]
[{"$f":"IF(A43=\"F\",A43,\"\")","v":""},null,null,null,null,1,null,null,null,{"$f":"1-F44","v":0},null,null,null,{"$f":"IFERROR(E42/100,\"\")","v":0}]
[{"$f":"IF(D45>0,\"F\",\"\")","v":""},"IMPERMEABILIZAÇÃO",null,{"$f":"Orçamento!V521","v":0},{"$f":"Orçamento!X521","v":0},{"$f":"ROUND(F47*$D$45,2)","v":0},null,null,null,{"$f":"ROUND(J47*$D$45,2)","v":0},null,null,null,{"$f":"SUM(F45:M45)","v":0}]
[{"$f":"IF(A45=\"F\",A45,\"\")","v":""}]
[{"$f":"IF(A46=\"F\",A46,\"\")","v":""},null,null,null,null,1,null,null,null,{"$f":"1-F47","v":0},null,null,null,{"$f":"IFERROR(E45/100,\"\")","v":0}]
[{"$f":"IF(D48>0,\"F\",\"\")","v":""},"ISOLAMENTO TÉRMICO E ACÚSTICO",null,{"$f":"Orçamento!V522","v":0},{"$f":"Orçamento!X522","v":0},{"$f":"ROUND(F50*$D$48,2)","v":0},null,null,null,{"$f":"ROUND(J50*$D$48,2)","v":0},null,null,null,{"$f":"SUM(F48:M48)","v":0}]
[{"$f":"IF(A48=\"F\",A48,\"\")","v":""}]
[{"$f":"IF(A49=\"F\",A49,\"\")","v":""},null,null,null,null,0.5,null,null,null,{"$f":"1-F50","v":0.5},null,null,null,{"$f":"IFERROR(E48/100,\"\")","v":0}]
[{"$f":"IF(D51>0,\"F\",\"\")","v":""},"ESTRUTURA DE MADEIRA",null,{"$f":"Orçamento!V523","v":0},{"$f":"Orçamento!X523","v":0},{"$f":"ROUND(F53*$D$51,2)","v":0},null,null,null,{"$f":"ROUND(J53*$D$51,2)","v":0},null,null,null,{"$f":"SUM(F51:M51)","v":0}]
[{"$f":"IF(A51=\"F\",A51,\"\")","v":""}]
[{"$f":"IF(A52=\"F\",A52,\"\")","v":""},null,null,null,null,0.4,null,null,null,{"$f":"1-F53","v":0.6},null,null,null,{"$f":"IFERROR(E51/100,\"\")","v":0}]
[{"$f":"IF(D54>0,\"F\",\"\")","v":""},"ESTRUTURA METÁLICA",null,{"$f":"Orçamento!V524","v":0},{"$f":"Orçamento!X524","v":0},{"$f":"ROUND(F56*$D$54,2)","v":0},null,null,null,{"$f":"ROUND(J56*$D$54,2)","v":0},null,null,null,{"$f":"SUM(F54:M54)","v":0}]
[{"$f":"IF(A54=\"F\",A54,\"\")","v":""}]
[{"$f":"IF(A55=\"F\",A55,\"\")","v":""},null,null,null,null,0.35,null,null,null,{"$f":"1-F56","v":0.65},null,null,null,{"$f":"IFERROR(E54/100,\"\")","v":0}]
[{"$f":"IF(D57>0,\"F\",\"\")","v":""},"COBERTURAS",null,{"$f":"Orçamento!V525","v":0},{"$f":"Orçamento!X525","v":0},{"$f":"ROUND(F59*$D$57,2)","v":0},null,null,null,{"$f":"ROUND(J59*$D$57,2)","v":0},null,null,null,{"$f":"SUM(F57:M57)","v":0}]
[{"$f":"IF(A57=\"F\",A57,\"\")","v":""}]
[{"$f":"IF(A58=\"F\",A58,\"\")","v":""},null,null,null,null,0,null,null,null,{"$f":"1-F59","v":1},null,null,null,{"$f":"IFERROR(E57/100,\"\")","v":0}]
[{"$f":"IF(D60>0,\"F\",\"\")","v":""},"ESQUADRIAS DE MADEIRA",null,{"$f":"Orçamento!V526","v":0},{"$f":"Orçamento!X526","v":0},{"$f":"ROUND(F62*$D$60,2)","v":0},null,null,null,{"$f":"ROUND(J62*$D$60,2)","v":0},null,null,null,{"$f":"SUM(F60:M60)","v":0}]
[{"$f":"IF(A60=\"F\",A60,\"\")","v":""}]
[{"$f":"IF(A61=\"F\",A61,\"\")","v":""},null,null,null,null,0.54,null,null,null,{"$f":"1-F62","v":0.45999999999999996},null,null,null,{"$f":"IFERROR(E60/100,\"\")","v":0}]
[{"$f":"IF(D63>0,\"F\",\"\")","v":""},"ESQUADRIAS METÁLICAS",null,{"$f":"Orçamento!V527","v":0},{"$f":"Orçamento!X527","v":0},{"$f":"ROUND(F65*$D$63,2)","v":0},null,null,null,{"$f":"ROUND(J65*$D$63,2)","v":0},null,null,null,{"$f":"SUM(F63:M63)","v":0}]
[{"$f":"IF(A63=\"F\",A63,\"\")","v":""}]
[{"$f":"IF(A64=\"F\",A64,\"\")","v":""},null,null,null,null,0.49,null,null,null,{"$f":"1-F65","v":0.51},null,null,null,{"$f":"IFERROR(E63/100,\"\")","v":0}]
[{"$f":"IF(D66>0,\"F\",\"\")","v":""},"VIDROS",null,{"$f":"Orçamento!V528","v":0},{"$f":"Orçamento!X528","v":0},{"$f":"ROUND(F68*$D$66,2)","v":0},null,null,null,{"$f":"ROUND(J68*$D$66,2)","v":0},null,null,null,{"$f":"SUM(F66:M66)","v":0}]
[{"$f":"IF(A66=\"F\",A66,\"\")","v":""}]
[{"$f":"IF(A67=\"F\",A67,\"\")","v":""},null,null,null,null,0,null,null,null,{"$f":"1-F68","v":1},null,null,null,{"$f":"IFERROR(E66/100,\"\")","v":0}]
[{"$f":"IF(D69>0,\"F\",\"\")","v":""},"REVESTIMENTO DE PAREDE",null,{"$f":"Orçamento!V529","v":0},{"$f":"Orçamento!X529","v":0},{"$f":"ROUND(F71*$D$69,2)","v":0},null,null,null,{"$f":"ROUND(J71*$D$69,2)","v":0},null,null,null,{"$f":"SUM(F69:M69)","v":0}]
[{"$f":"IF(A69=\"F\",A69,\"\")","v":""}]
[{"$f":"IF(A70=\"F\",A70,\"\")","v":""},null,null,null,null,0.32,null,null,null,{"$f":"1-F71","v":0.67999999999999994},null,null,null,{"$f":"IFERROR(E69/100,\"\")","v":0}]
[{"$f":"IF(D72>0,\"F\",\"\")","v":""},"FORROS",null,{"$f":"Orçamento!V530","v":0},{"$f":"Orçamento!X530","v":0},{"$f":"ROUND(F74*$D$72,2)","v":0},null,null,null,{"$f":"ROUND(J74*$D$72,2)","v":0},null,null,null,{"$f":"SUM(F72:M72)","v":0}]
[{"$f":"IF(A72=\"F\",A72,\"\")","v":""}]
[{"$f":"IF(A73=\"F\",A73,\"\")","v":""},null,null,null,null,0.24,null,null,null,{"$f":"1-F74","v":0.76},null,null,null,{"$f":"IFERROR(E72/100,\"\")","v":0}]
[{"$f":"IF(D75>0,\"F\",\"\")","v":""},"REVESTIMENTO DE PISO",null,{"$f":"Orçamento!V531","v":0},{"$f":"Orçamento!X531","v":0},{"$f":"ROUND(F77*$D$75,2)","v":0},null,null,null,{"$f":"ROUND(J77*$D$75,2)","v":0},null,null,null,{"$f":"SUM(F75:M75)","v":0}]
[{"$f":"IF(A75=\"F\",A75,\"\")","v":""}]
[{"$f":"IF(A76=\"F\",A76,\"\")","v":""},null,null,null,null,0.49,null,null,null,{"$f":"1-F77","v":0.51},null,null,null,{"$f":"IFERROR(E75/100,\"\")","v":0}]
[{"$f":"IF(D78>0,\"F\",\"\")","v":""},"FERRAGENS",null,{"$f":"Orçamento!V532","v":0},{"$f":"Orçamento!X532","v":0},{"$f":"ROUND(F80*$D$78,2)","v":0},null,null,null,{"$f":"ROUND(J80*$D$78,2)","v":0},null,null,null,{"$f":"SUM(F78:M78)","v":0}]
[{"$f":"IF(A78=\"F\",A78,\"\")","v":""}]
[{"$f":"IF(A79=\"F\",A79,\"\")","v":""},null,null,null,null,0,null,null,null,{"$f":"1-F80","v":1},null,null,null,{"$f":"IFERROR(E78/100,\"\")","v":0}]
[{"$f":"IF(D81>0,\"F\",\"\")","v":""},"MARCENARIA",null,{"$f":"Orçamento!V533","v":0},{"$f":"Orçamento!X533","v":0},{"$f":"ROUND(F83*$D$81,2)","v":0},null,null,null,{"$f":"ROUND(J83*$D$81,2)","v":0},null,null,null,{"$f":"SUM(F81:M81)","v":0}]
[{"$f":"IF(A81=\"F\",A81,\"\")","v":""}]
[{"$f":"IF(A82=\"F\",A82,\"\")","v":""},null,null,null,null,0.4,null,null,null,{"$f":"1-F83","v":0.6},null,null,null,{"$f":"IFERROR(E81/100,\"\")","v":0}]
[{"$f":"IF(D84>0,\"F\",\"\")","v":""},"ADMINISTRAÇÃO - MENSALISTAS",null,{"$f":"Orçamento!V534","v":0},{"$f":"Orçamento!X534","v":0},{"$f":"ROUND(F86*$D$84,2)","v":0},null,null,null,{"$f":"ROUND(J86*$D$84,2)","v":0},null,null,null,{"$f":"SUM(F84:M84)","v":0}]
[{"$f":"IF(A84=\"F\",A84,\"\")","v":""}]
[{"$f":"IF(A85=\"F\",A85,\"\")","v":""},null,null,null,null,0.5,null,null,null,{"$f":"1-F86","v":0.5},null,null,null,{"$f":"IFERROR(E84/100,\"\")","v":0}]
[{"$f":"IF(D87>0,\"F\",\"\")","v":""},"PINTURA",null,{"$f":"Orçamento!V535","v":0},{"$f":"Orçamento!X535","v":0},{"$f":"ROUND(F89*$D$87,2)","v":0},null,null,null,{"$f":"ROUND(J89*$D$87,2)","v":0},null,null,null,{"$f":"SUM(F87:M87)","v":0}]
[{"$f":"IF(A87=\"F\",A87,\"\")","v":""}]
[{"$f":"IF(A88=\"F\",A88,\"\")","v":""},null,null,null,null,0,null,null,null,{"$f":"1-F89","v":1},null,null,null,{"$f":"IFERROR(E87/100,\"\")","v":0}]
[{"$f":"IF(D90>0,\"F\",\"\")","v":""},"DIVERSOS",null,{"$f":"Orçamento!V536","v":0},{"$f":"Orçamento!X536","v":0},{"$f":"ROUND(F92*$D$90,2)","v":0},null,null,null,{"$f":"ROUND(J92*$D$90,2)","v":0},null,null,null,{"$f":"SUM(F90:M90)","v":0}]
[{"$f":"IF(A90=\"F\",A90,\"\")","v":""}]
[{"$f":"IF(A91=\"F\",A91,\"\")","v":""},null,null,null,null,0.46,null,null,null,{"$f":"1-F92","v":0.54},null,null,null,{"$f":"IFERROR(E90/100,\"\")","v":0}]
["F","CUSTO DO ORÇAMENTO",null,{"$f":"SUM(D15:D92)","v":0},{"$f":"SUM(E15:E92)","v":0},{"$f":"F15+F18+F21+F24+F27+F30+F33+F36+F39+F42+F45+F48+F51+F54+F57+F60+F63+F66+F69+F72+F75+F78+F81+F84+F87+F90","v":0},null,null,null,{"$f":"J15+J18+J21+J24+J27+J30+J33+J36+J39+J42+J45+J48+J51+J54+J57+J60+J63+J66+J69+J72+J75+J78+J81+J84+J87+J90","v":0},null,null,null,{"$f":"N15+N18+N21+N24+N27+N30+N33+N36+N39+N42+N45+N48+N51+N54+N57+N60+N63+N66+N69+N72+N75+N78+N81+N84+N87+N90","v":0}]
["F","PERCENTUAIS:",null,null,null,{"$f":"IFERROR(F93/D93,\"\")","v":""},null,null,null,{"$f":"IFERROR(J93/D93,\"\")","v":""},null,null,null,{"$f":"SUM(F94:M94)","v":0}]
["F","TOTAIS ACUMULADOS:",null,null,null,{"$f":"F93","v":0},null,null,null,{"$f":"F95+J93","v":0}]
["F","PERCENTUAIS  ACUMULADOS:",null,null,null,{"$f":"F94","v":""},null,null,null,{"$f":"IFERROR(F96+J94,\"\")","v":""}]
["F"]
["F","OBSERVAÇÕES:"]
["F","Os pagamentos somente poderão ser efetuados mediante medição e atesto pelos técnicos da Secretaria da Educação. "]

{"sheet":"Composição BDI","index":4,"n_rows":45,"n_cols":9,"rows_kept":45,"cut":false,"hidden":false,"merged":[[11,0,11,3],[12,0,12,3],[14,0,14,3],[15,0,15,3],[13,0,13,3],[0,0,0,3],[1,0,1,3],[4,0,4,3],[7,0,7,3],[10,0,10,3],[2,0,2,3],[3,0,3,3],[5,0,5,3],[6,0,6,3],[8,0,8,3],[9,0,9,3],[18,5,18,8],[17,0,17,3],[16,0,16,3],[44,0,44,3],[42,0,42,3],[43,0,43,3],[18,0,18,3],[36,0,36,3],[39,0,39,3],[38,0,38,3],[40,0,40,3],[29,0,29,2],[32,0,32,3],[33,0,33,3],[34,0,34,3],[35,0,35,3]]}
[]
[]
["UNIDADE ESCOLAR"]
[{"$f":"Orçamento!$O$4","v":"COLÉGIO ESTADUAL ELVIRA LEÃO BARRETO"}]
[]
["OBRA"]
[{"$f":"Orçamento!$O$7","v":"REFORMA"}]
[]
["ENDEREÇO"]
[{"$f":"Orçamento!$R$10","v":"R HUMBERTO ALENCAR CASTELO BRANCO S/N, CENTRO, CEP:73930-000"}]
[]
["CIDADE"]
[{"$f":"Orçamento!$V$7","v":"SIMOLÂNDIA"}]
[]
["CRE"]
[{"$f":"Orçamento!$O$10","v":"POSSE"}]
[]
["DETALHAMENTO DA COMPOSIÇÃO DE BDI"]
["COMPOSIÇÃO BDI PARA OBRAS CIVIS",null,null,null,null,"BDI CONSTRUÇÃO E REFORMA"]
["DESCRIÇÃO","COEF.","TAXA % (a.m)","% no preço de venda",null,"Situação","1º Quartil","Médio","3º Quartil"]
["1) COFINS",1,0.03,{"$f":"C21","v":0.03},null,{"$f":"IF(OR(C21<G21,C21>I21),\"FORA DO INTERVALO\",\"OK\")","v":"OK"},0.03,0.03,0.03]
["2) PIS",1,6.4999999999999997E-3,{"$f":"C22","v":6.4999999999999997E-3},null,{"$f":"IF(OR(C22<G22,C22>I22),\"FORA DO INTERVALO\",\"OK\")","v":"OK"},6.4999999999999997E-3,6.4999999999999997E-3,6.4999999999999997E-3]
["3) ISSQN",1,1.4999999999999999E-2,{"$f":"C23*B23","v":1.4999999999999999E-2},null,"FORA DO INTERVALO",0.02,3.5000000000000003E-2,0.05]
["4) CPRB",1,4.4999999999999998E-2,{"$f":"C24","v":4.4999999999999998E-2},null,"OK",4.4999999999999998E-2,4.4999999999999998E-2,4.4999999999999998E-2]
["5) Administração Central",1,0.04,0.04,null,"OK",0.03,0.04,5.5E-2]
["6) Despesas Financeiras",1,5.5999999999999999E-3,5.5999999999999999E-3,null,"FORA DO INTERVALO",5.8999999999999999E-3,1.23E-2,1.3899999999999999E-2]
["7) Seguros + Garantias",1,1.1999999999999999E-3,1.1999999999999999E-3,null,"FORA DO INTERVALO",8.0000000000000002E-3,8.0000000000000002E-3,0.01]
["8) Risco",1,9.7000000000000003E-3,9.7000000000000003E-3,null,"OK",9.7000000000000003E-3,1.2699999999999999E-2,1.2699999999999999E-2]
["9) Lucro",1,7.1999999999999995E-2,7.1999999999999995E-2,null,"OK",6.1600000000000002E-2,7.3999999999999996E-2,8.9599999999999999E-2]
["BDI - FINAL",null,null,{"$f":"(((1+D25+D27+D28)*(1+D26)*(1+D29))/(1-(D21+D22+D23+D24))-1)","v":0.25387223340343157},null,{"$f":"IF(OR(D30<G30,D30>I30),\"FORA DO INTERVALO\",\"OK\")","v":"FORA DO INTERVALO"},0.2034,0.22120000000000001,0.25]
[]
["Notas:"]
["(1) e (2) Alíquota definida por lei."]
["(3) Alíquota e base de cálculo definidas pela legislação municipal."]
["(4) Alíquota definida pelas leis 12.546/11, 12844/13 e 13.161/15 (CPRB – contribuição previdenciária sobre a receita bruta)."]
["(5) Valores definidos a partir dos limites no Acórdão nº 2.622/2013 - TCU – Plenário. Valores entre o 1º e 3º quartis."]
["(6) Valor calculado pela expressão matemática do acórdão 2.369/2011 – TCU – Plenário e disponibilizado pela AGETOP em dezembro de 2018. (Foi utilizado para o cálculo a média da Taxa SELIC no período de 11/2017 a 10/2018)"]
[]
["(7) Valores definidos pela AGETOP a partir dos limites no Acórdão nº 2.622/2013 - TCU – Plenário. Valores médios. \n\nObservação da AGETOP: (Seguros contra erros de execução, incêndio e explosão, danos da natureza (vendaval, destelhamento, alagamento, inundação, desmoronamento, geadas etc.), emprego de material defeituoso ou inadequado, roubo e/ou furto qualificado, quebra de equipamentos, desmoronamento de estrutura, nas modalidades de Obras Civis em Construção (OCC); Instalação e Montagem (IM); e Obras Civis em Construção e Instalação e Montagem (OCC/IM). Bem como coberturas adicionais para ampliação dessas coberturas básicas, como: cobertura de responsabilidade civil geral, cobertura de responsabilidade civil cruzada, cobertura de despesas extraordinárias, cobertura de tumultos, cobertura de desentulho do local, cobertura de riscos do fabricante, dentre outras, incluindo o seguro de vida em grupo regido pela convenção coletiva dos trabalhadores na indústria da construção civil). A partir de 24/02/2015 por intermédio da Portaria 449/2015 a Presidência da AGETOP, na pessoa do Senhor Jayme Eduardo Rincon, determinou a exclusão dos valores referentes aos Seguros de Risco de Engenharia e Responsabilidade Civil do Profissional na composição do cálculo do B.D.I.."]
["(8) Valores definidos a partir dos limites no Acórdão nº 2.622/2013 - TCU – Plenário. Valores entre 1º e 3° quartis."]
["(9) Valores definidos a partir dos limites definidos no Acórdão nº 2.622/2013 - TCU – Plenário. Valores adotados e praticados no mercado ( “ ex ante ” ) ou aqueles entre os 1º e 3º quartis."]
[]
["(*) A fórmula para estipulação da taxa de BDI estimado adotado é a mesma que foi aplicada para a obtenção das tabelas contidas no Acórdão n. 2.622/2013 – TCUPlenário"]
[]
["Obs.: Para obras com valores superiores a R$ 20.000.000,00 sugere-se recalcular o BDI, dimensionando as taxas de administração central e lucro para patamares inferiores ao estipulado acima."]

{"sheet":"Relatório CENTRAL","index":5,"n_rows":40,"n_cols":5,"rows_kept":40,"cut":false,"hidden":false,"merged":[[10,1,10,4],[11,1,11,4],[39,1,39,2],[9,0,11,0],[0,1,0,4],[6,3,6,4],[9,3,9,4],[1,1,1,4],[2,1,2,2],[2,3,2,4],[3,1,3,2],[3,3,3,4],[4,1,4,4],[5,1,5,2],[5,3,5,4],[6,1,6,2],[7,1,7,4],[8,1,8,2],[8,3,8,4],[9,1,9,2]]}
[]
[]
[null,"UNIDADE ESCOLAR",null,"CIDADE"]
[null,{"$f":"Orçamento!$O$4","v":"COLÉGIO ESTADUAL ELVIRA LEÃO BARRETO"},null,{"$f":"Orçamento!$V$7","v":"SIMOLÂNDIA"}]
[]
[null,"OBRA",null,"CRE"]
[null,{"$f":"Orçamento!$O$7","v":"REFORMA"},null,{"$f":"Orçamento!$O$10","v":"POSSE"}]
[]
[null,"ENDEREÇO",null,"DATA"]
["FILTRO",{"$f":"Orçamento!$R$10","v":"R HUMBERTO ALENCAR CASTELO BRANCO S/N, CENTRO, CEP:73930-000"},null,{"$f":"Orçamento!$S$7","v":"2019-06-07"}]
[]
[null,"RELATÓRIO CENTRAL"]
["↓","CÓDIGO","ETAPA","PREÇO  (R$) C/ BDI","PARTIC  ( % )"]
[{"$f":"IF(D14>0,\"F\",\"\")","v":""},{"$f":"Orçamento!O511","v":"a."},{"$f":"Orçamento!P511","v":"SERVIÇOS PRELIMINARES"},{"$f":"Orçamento!V511","v":0},{"$f":"Orçamento!X511","v":0}]
[{"$f":"IF(D15>0,\"F\",\"\")","v":""},{"$f":"Orçamento!O512","v":"b."},{"$f":"Orçamento!P512","v":"TRANSPORTES"},{"$f":"Orçamento!V512","v":0},{"$f":"Orçamento!X512","v":0}]
["",{"$f":"Orçamento!O513","v":"c."},{"$f":"Orçamento!P513","v":"SERVIÇO EM TERRA"},{"$f":"Orçamento!V513","v":0},{"$f":"Orçamento!X513","v":0}]
["",{"$f":"Orçamento!O514","v":"d."},{"$f":"Orçamento!P514","v":"FUNDAÇÕES E SONDAGENS"},{"$f":"Orçamento!V514","v":0},{"$f":"Orçamento!X514","v":0}]
["",{"$f":"Orçamento!O515","v":"e."},{"$f":"Orçamento!P515","v":"ESTRUTURA"},{"$f":"Orçamento!V515","v":0},{"$f":"Orçamento!X515","v":0}]
["",{"$f":"Orçamento!O516","v":"f."},{"$f":"Orçamento!P516","v":"INSTALAÇÕES ELÉTRICAS"},{"$f":"Orçamento!V516","v":0},{"$f":"Orçamento!X516","v":0}]
["",{"$f":"Orçamento!O517","v":"g."},{"$f":"Orçamento!P517","v":"INSTALAÇÕES HIDROSSANITÁRIAS"},{"$f":"Orçamento!V517","v":0},{"$f":"Orçamento!X517","v":0}]
["",{"$f":"Orçamento!O518","v":"h"},{"$f":"Orçamento!P518","v":"INSTALAÇÕES ESPECIAIS"},{"$f":"Orçamento!V518","v":0},{"$f":"Orçamento!X518","v":0}]
["",{"$f":"Orçamento!O519","v":"i."},{"$f":"Orçamento!P519","v":"ALVENARIAS E DIVISÓRIAS"},{"$f":"Orçamento!V519","v":0},{"$f":"Orçamento!X519","v":0}]
["",{"$f":"Orçamento!O520","v":"j."},{"$f":"Orçamento!P520","v":"ALVENARIA AUTO-PORTANTE"},{"$f":"Orçamento!V520","v":0},{"$f":"Orçamento!X520","v":0}]
["",{"$f":"Orçamento!O521","v":"k."},{"$f":"Orçamento!P521","v":"IMPERMEABILIZAÇÃO"},{"$f":"Orçamento!V521","v":0},{"$f":"Orçamento!X521","v":0}]
["",{"$f":"Orçamento!O522","v":"l."},{"$f":"Orçamento!P522","v":"ISOLAMENTO TÉRMICO E ACÚSTICO"},{"$f":"Orçamento!V522","v":0},{"$f":"Orçamento!X522","v":0}]
["",{"$f":"Orçamento!O523","v":"m."},{"$f":"Orçamento!P523","v":"ESTRUTURA DE MADEIRA"},{"$f":"Orçamento!V523","v":0},{"$f":"Orçamento!X523","v":0}]
["",{"$f":"Orçamento!O524","v":"n."},{"$f":"Orçamento!P524","v":"ESTRUTURAS METÁLICAS"},{"$f":"Orçamento!V524","v":0},{"$f":"Orçamento!X524","v":0}]
["",{"$f":"Orçamento!O525","v":"o."},{"$f":"Orçamento!P525","v":"COBERTURAS"},{"$f":"Orçamento!V525","v":0},{"$f":"Orçamento!X525","v":0}]
["",{"$f":"Orçamento!O526","v":"p."},{"$f":"Orçamento!P526","v":"ESQUADRIAS DE MADEIRA"},{"$f":"Orçamento!V526","v":0},{"$f":"Orçamento!X526","v":0}]
["",{"$f":"Orçamento!O527","v":"q."},{"$f":"Orçamento!P527","v":"ESQUADRIAS METÁLICAS"},{"$f":"Orçamento!V527","v":0},{"$f":"Orçamento!X527","v":0}]
["",{"$f":"Orçamento!O528","v":"r."},{"$f":"Orçamento!P528","v":"VIDROS"},{"$f":"Orçamento!V528","v":0},{"$f":"Orçamento!X528","v":0}]
["",{"$f":"Orçamento!O529","v":"s."},{"$f":"Orçamento!P529","v":"REVESTIMENTO DE PAREDE"},{"$f":"Orçamento!V529","v":0},{"$f":"Orçamento!X529","v":0}]
["",{"$f":"Orçamento!O530","v":"t."},{"$f":"Orçamento!P530","v":"FORROS"},{"$f":"Orçamento!V530","v":0},{"$f":"Orçamento!X530","v":0}]
["",{"$f":"Orçamento!O531","v":"u."},{"$f":"Orçamento!P531","v":"REVESTIMENTO DE PISO"},{"$f":"Orçamento!V531","v":0},{"$f":"Orçamento!X531","v":0}]
["",{"$f":"Orçamento!O532","v":"v."},{"$f":"Orçamento!P532","v":"FERRAGENS"},{"$f":"Orçamento!V532","v":0},{"$f":"Orçamento!X532","v":0}]
["",{"$f":"Orçamento!O533","v":"w."},{"$f":"Orçamento!P533","v":"MARCENARIA"},{"$f":"Orçamento!V533","v":0},{"$f":"Orçamento!X533","v":0}]
["",{"$f":"Orçamento!O534","v":"x."},{"$f":"Orçamento!P534","v":"ADMINISTRAÇÃO"},{"$f":"Orçamento!V534","v":0},{"$f":"Orçamento!X534","v":0}]
["",{"$f":"Orçamento!O535","v":"y."},{"$f":"Orçamento!P535","v":"PINTURA"},{"$f":"Orçamento!V535","v":0},{"$f":"Orçamento!X535","v":0}]
["",{"$f":"Orçamento!O536","v":"z."},{"$f":"Orçamento!P536","v":"DIVERSOS"},{"$f":"Orçamento!V536","v":0},{"$f":"Orçamento!X536","v":0}]
["F","TOTAL GERAL DO ORÇAMENTO (R$) C/BDI",null,{"$f":"SUM(D14:D39)","v":0},{"$f":"SUM(E14:E39)","v":0}]

{"sheet":"Parc Maior Relev","index":6,"n_rows":21,"n_cols":7,"rows_kept":21,"cut":false,"hidden":false,"merged":[[0,1,0,6],[11,1,11,6],[1,1,1,6],[2,1,2,3],[2,4,2,6],[3,1,3,3],[3,4,3,6],[4,1,4,6],[5,1,5,3],[5,4,5,6],[9,1,9,3],[9,4,9,6],[10,1,10,6],[6,1,6,3],[6,4,6,6],[7,1,7,6],[10,0,12,0],[8,1,8,3],[8,4,8,6],[21,3,21,7],[19,1,19,6]]}
[]
[]
[null,"UNIDADE ESCOLAR",null,null,"CÓDIGO INEP"]
[null,{"$f":"Orçamento!$O$4","v":"COLÉGIO ESTADUAL ELVIRA LEÃO BARRETO"},null,null,{"$f":"Orçamento!$V$4","v":52042910}]
[]
[null,"OBRA",null,null,"CIDADE"]
[null,{"$f":"Orçamento!$O$7","v":"REFORMA"},null,null,{"$f":"Orçamento!$V$7","v":"SIMOLÂNDIA"}]
[]
[null,"CRE",null,null,"ÁREA TOTAL CONSTRUÍDA (M²)"]
[null,{"$f":"Orçamento!$O$10","v":"POSSE"},null,null,{"$f":"Orçamento!$S$13","v":1236.01}]
["FILTRO"]
[null,"PARCELA DE MAIOR RELEVÂNCIA"]
[null,"CÓDIGO","SERVIÇO","DESCRIÇÃO","UNID","QUANT","PARC. MAIOR RELEV (50%)"]
[{"$f":"IF(F14>0,\"F\",\"\")","v":"F"},{"$f":"Somatório!B37","v":"u."},{"$f":"IFERROR(VLOOKUP(B14,Orçamento!$O$511:$P$536,2,FALSE),\"(inserir código ao lado)\")","v":"REVESTIMENTO DE PISO"},"GRANITINA","M2",{"$f":"68.6+59.98","v":128.57999999999998},{"$f":"F14*0.5","v":64.289999999999992}]
[{"$f":"IF(F15>0,\"F\",\"\")","v":"F"},{"$f":"Somatório!B31","v":"o."},{"$f":"IFERROR(VLOOKUP(B15,Orçamento!$O$511:$P$536,2,FALSE),\"(inserir código ao lado)\")","v":"COBERTURAS"},"TELHA CERAMICA","M2",{"$f":"400+71.37+88.69","v":560.05999999999995},280.02999999999997]
[{"$f":"IF(F16>0,\"F\",\"\")","v":"F"},{"$f":"Somatório!B36","v":"t."},{"$f":"IFERROR(VLOOKUP(B16,Orçamento!$O$511:$P$536,2,FALSE),\"(inserir código ao lado)\")","v":"FORROS"},"FORRO PVC","M2",296,{"$f":"F16*0.5","v":148}]
["",null,{"$f":"IFERROR(VLOOKUP(B17,Orçamento!$O$511:$P$536,2,FALSE),\"(inserir código ao lado)\")","v":"(inserir código ao lado)"},null,{"$f":"IFERROR(VLOOKUP($D17,Orçamento!$R$20:$W$492,2,FALSE),\"-\")","v":"-"},{"$f":"SUMIF(Orçamento!$R$20:$R$492,'Parc Maior Relev'!D17,Orçamento!$T$20:$T$492)","v":0},0]
["",null,{"$f":"IFERROR(VLOOKUP(B18,Orçamento!$O$511:$P$536,2,FALSE),\"(inserir código ao lado)\")","v":"(inserir código ao lado)"},null,{"$f":"IFERROR(VLOOKUP($D18,Orçamento!$R$20:$W$492,2,FALSE),\"-\")","v":"-"},{"$f":"SUMIF(Orçamento!$R$20:$R$492,'Parc Maior Relev'!D18,Orçamento!$T$20:$T$492)","v":0},0]
["F"]
["F","(*) Para os fins do inciso I dp § 1º do Art. 30 da Lei Federal 8.666/93, são consideradas parcelas de maior relevância técnica as execuções apresentadas"]
["F"]

{"sheet":"Composições","index":7,"n_rows":219,"n_cols":10,"rows_kept":219,"cut":false,"hidden":false,"merged":[[208,5,209,5],[208,6,208,7],[208,8,208,9],[214,1,214,7],[218,1,218,7],[208,0,209,0],[208,1,209,1],[208,2,209,2],[208,3,209,3],[208,4,209,4],[196,5,197,5],[196,6,196,7],[196,8,196,9],[202,1,202,7],[206,1,206,7],[196,0,197,0],[196,1,197,1],[196,2,197,2],[196,3,197,3],[196,4,197,4],[184,5,185,5],[184,6,184,7],[184,8,184,9],[190,1,190,7],[194,1,194,7],[184,0,185,0],[184,1,185,1],[184,2,185,2],[184,3,185,3],[184,4,185,4],[172,5,173,5],[172,6,172,7],[172,8,172,9],[178,1,178,7],[182,1,182,7],[172,0,173,0],[172,1,173,1],[172,2,173,2],[172,3,173,3],[172,4,173,4],[160,5,161,5],[160,6,160,7],[160,8,160,9],[166,1,166,7],[170,1,170,7],[160,0,161,0],[160,1,161,1],[160,2,161,2],[160,3,161,3],[160,4,161,4],[148,5,149,5],[148,6,148,7],[148,8,148,9],[154,1,154,7],[158,1,158,7],[148,0,149,0],[148,1,149,1],[148,2,149,2],[148,3,149,3],[148,4,149,4],[136,5,137,5],[136,6,136,7],[136,8,136,9],[142,1,142,7],[146,1,146,7],[136,0,137,0],[136,1,137,1],[136,2,137,2],[136,3,137,3],[136,4,137,4],[124,5,125,5],[124,6,124,7],[124,8,124,9],[130,1,130,7],[134,1,134,7],[124,0,125,0],[124,1,125,1],[124,2,125,2],[124,3,125,3],[124,4,125,4],[112,5,113,5],[112,6,112,7],[112,8,112,9],[118,1,118,7],[122,1,122,7],[112,0,113,0],[112,1,113,1],[112,2,113,2],[112,3,113,3],[112,4,113,4],[100,5,101,5],[100,6,100,7],[100,8,100,9],[106,1,106,7],[110,1,110,7],[100,0,101,0],[100,1,101,1],[100,2,101,2],[100,3,101,3],[100,4,101,4],[88,5,89,5],[88,6,88,7],[88,8,88,9],[94,1,94,7],[98,1,98,7],[88,0,89,0],[88,1,89,1],[88,2,89,2],[88,3,89,3],[88,4,89,4],[65,5,66,5],[65,6,65,7],[65,8,65,9],[72,1,72,7],[86,1,86,7],[65,0,66,0],[65,1,66,1],[65,2,66,2],[65,3,66,3],[65,4,66,4],[50,5,51,5],[50,6,50,7],[50,8,50,9],[56,1,56,7],[63,1,63,7],[50,0,51,0],[50,1,51,1],[50,2,51,2],[50,3,51,3],[50,4,51,4],[40,5,41,5],[40,6,40,7],[40,8,40,9],[44,1,44,7],[48,1,48,7],[40,0,41,0],[40,1,41,1],[40,2,41,2],[40,3,41,3],[40,4,41,4],[28,5,29,5],[28,6,28,7],[28,8,28,9],[34,1,34,7],[38,1,38,7],[28,0,29,0],[28,1,29,1],[28,2,29,2],[28,3,29,3],[28,4,29,4],[16,5,17,5],[16,6,16,7],[16,8,16,9],[22,1,22,7],[26,1,26,7],[16,0,17,0],[16,1,17,1],[16,2,17,2],[16,3,17,3],[16,4,17,4],[15,0,15,9],[13,0,13,2],[13,3,13,6],[1,0,1,9],[3,7,3,9],[4,7,4,9],[6,7,6,9],[7,7,7,9],[6,0,6,6],[10,8,10,9],[13,8,13,9],[14,0,14,9],[8,0,8,9],[5,0,5,9],[2,0,2,9],[0,0,0,8],[10,0,10,2],[10,3,10,6],[11,0,11,9],[12,0,12,2],[12,3,12,6],[12,7,12,8],[7,0,7,6],[9,0,9,2],[9,3,9,6],[9,7,9,8],[3,0,3,6],[4,0,4,6]]}
[]
[]
[]
["UNIDADE ESCOLAR",null,null,null,null,null,null,"CÓDIGO INEP"]
[{"$f":"Orçamento!$O$4","v":"COLÉGIO ESTADUAL ELVIRA LEÃO BARRETO"},null,null,null,null,null,null,{"$f":"Orçamento!$V$4","v":52042910}]
[]
["OBRA",null,null,null,null,null,null,"CIDADE"]
[{"$f":"Orçamento!$O$7","v":"REFORMA"},null,null,null,null,null,null,{"$f":"Orçamento!$V$7","v":"SIMOLÂNDIA"}]
[]
["CRE",null,null,"ENDEREÇO",null,null,null,"REFERÊNCIA AGETOP"]
[{"$f":"Orçamento!$O$10","v":"POSSE"},null,null,{"$f":"Orçamento!$R$10","v":"R HUMBERTO ALENCAR CASTELO BRANCO S/N, CENTRO, CEP:73930-000"},null,null,null,{"$f":"Orçamento!$V$10","v":"DEZ/18"},{"$f":"Orçamento!$W$10","v":"DESONERADA"}]
[]
["DATA",null,null,"ÁREA TOTAL CONSTRUÍDA (M²)",null,null,null,"REFERÊNCIA SINAPI"]
[{"$f":"Orçamento!$S$7","v":"2019-06-07"},null,null,{"$f":"Orçamento!$S$13","v":1236.01},null,null,null,{"$f":"Orçamento!$V$13","v":"MAR/19"},{"$f":"Orçamento!$W$13","v":"DESONERADA"}]
[]
["COMPOSIÇÕES DE CUSTOS UNITÁRIOS - SEE-GO"]
[387,"FONTE","CÓDIGO","DESCRIÇÃO","UNIDADE","COEFIC.","CUSTO UNITÁRIO",null,"CUSTO  TOTAL (A) + (B) + (C) + (D) + (E)"]
[null,null,null,null,null,null,"DESONERADO","NÃO DESONER.","DESONERADO","NÃO DESONER."]
[null,"COMPOSIÇÃO","COMP 387_SEE","LÂMPADA LED TUBULAR 18W ","UN ",null,null,null,22.28,22.330000000000002]
[null,"AGETOP_I",8,"AJUDANTE","h     ",1.4999999999999999E-2,8.1999999999999993,9.51,0.12,0.14000000000000001]
[null,"AGETOP_I",12,"ELETRICISTA","h     ",1.4999999999999999E-2,13.4,15.53,0.2,0.23]
[null,null,null,"","",null,0,0,0,0]
[null,"MÃO DE OBRA (B) - TOTAL",null,null,null,null,null,null,0.32,0.37]
[null,"COTAÇÃO","COT 195_SEE","LÂMPADA LED TUBULAR 18W ","UN",1,21.959999999999997,21.959999999999997,21.96,21.96]
[null,null,null,"","",null,0,0,0,0]
[null,null,null,"","",null,0,0,0,0]
[null,"MATERIAL (C) - TOTAL",null,null,null,null,null,null,21.96,21.96]
[]
[24,"FONTE","CÓDIGO","DESCRIÇÃO","UNIDADE","COEFIC.","CUSTO UNITÁRIO",null,"CUSTO  TOTAL (A) + (B) + (C) + (D) + (E)"]
[null,null,null,null,null,null,"DESONERADO","NÃO DESONER.","DESONERADO","NÃO DESONER."]
[null,"COMPOSIÇÃO","COMP 024_SEE","SINALIZADOR FOTOLUMINESCENTE PARA EXTINTOR","UN ",null,"-","-",25.269999999999996,25.389999999999997]
[null,"AGETOP_I",5,"SERVENTE","h     ",0.09,8.1999999999999993,9.51,0.74,0.86]
[null,null,null,"","",null,0,0,0,0]
[null,null,null,"","",null,0,0,0,0]
[null,"MÃO DE OBRA (B) - TOTAL",null,null,null,null,null,null,0.74,0.86]
[null,"AGETOP_I",3070,"BUCHA DE NYLON S-6","un",2,0.04,0.04,0.08,0.08]
[null,"AGETOP_I",3393,"PARAFUSO P/BUCHA S-6","un",2,0.08,0.08,0.16,0.16]
[null,"SINAPI_I",37556,"PLACA DE SINALIZACAO DE SEGURANCA CONTRA INCENDIO, FOTOLUMINESCENTE, QUADRADA, *20 X 20* CM, EM PVC *2* MM ANTI-CHAMAS (SIMBOLOS, CORES E PICTOGRAMAS CONFORME NBR 13434)","UN    ",1,24.29,24.29,24.29,24.29]
[null,"MATERIAL (C) - TOTAL",null,null,null,null,null,null,24.529999999999998,24.529999999999998]
[]
[25,"FONTE","CÓDIGO","DESCRIÇÃO","UNIDADE","COEFIC.","CUSTO UNITÁRIO",null,"CUSTO  TOTAL (A) + (B) + (C) + (D) + (E)"]
[null,null,null,null,null,null,"DESONERADO","NÃO DESONER.","DESONERADO","NÃO DESONER."]
[null,"COMPOSIÇÃO","COMP 025_SEE","SINALIZADOR FOTOLUMINESCENTE DE EMERGÊNCIA","UN ",null,"-","-",25.269999999999996,25.389999999999997]
[null,"AGETOP_I",5,"SERVENTE","h     ",0.09,8.1999999999999993,9.51,0.74,0.86]
[null,"MÃO DE OBRA (B) - TOTAL",null,null,null,null,null,null,0.74,0.86]
[null,"AGETOP_I",3070,"BUCHA DE NYLON S-6","un",2,0.04,0.04,0.08,0.08]
[null,"AGETOP_I",3393,"PARAFUSO P/BUCHA S-6","un",2,0.08,0.08,0.16,0.16]
[null,"SINAPI_I",37556,"PLACA DE SINALIZACAO DE SEGURANCA CONTRA INCENDIO, FOTOLUMINESCENTE, QUADRADA, *20 X 20* CM, EM PVC *2* MM ANTI-CHAMAS (SIMBOLOS, CORES E PICTOGRAMAS CONFORME NBR 13434)","UN    ",1,24.29,24.29,24.29,24.29]
[null,"MATERIAL (C) - TOTAL",null,null,null,null,null,null,24.529999999999998,24.529999999999998]
[]
[277,"FONTE","CÓDIGO","DESCRIÇÃO","UNIDADE","COEFIC.","CUSTO UNITÁRIO",null,"CUSTO  TOTAL (A) + (B) + (C) + (D) + (E)"]
[null,null,null,null,null,null,"DESONERADO","NÃO DESONER.","DESONERADO","NÃO DESONER."]
[null,"COMPOSIÇÃO","COMP 277_SEE","MARCAÇÃO NO PISO - 1X1 M PARA EXTINTOR","M2",null,null,null,27.719999999999995,27.799999999999997]
[null,"AGETOP_I",5,"SERVENTE","h     ",3.3300000000000003E-2,8.1999999999999993,9.51,0.27,0.32]
[null,null,null,"","",null,0,0,0,0]
[null,null,null,"","",null,0,0,0,0]
[null,"MÃO DE OBRA (B) - TOTAL",null,null,null,null,null,null,0.27,0.32]
[null,"SINAPI_I",5318,"SOLVENTE DILUENTE A BASE DE AGUARRAS","L     ",0.13,10.98,10.98,1.43,1.43]
[null,"SINAPI",5824,"CAMINHÃO TOCO, PBT 16.000 KG, CARGA ÚTIL MÁX. 10.685 KG, DIST. ENTRE EIXOS 4,8 M, POTÊNCIA 189 CV, INCLUSIVE CARROCERIA FIXA ABERTA DE MADEIRA P/ TRANSPORTE GERAL DE CARGA SECA, DIMEN. APROX. 2,5 X 7,00 X 0,50 M - CHP DIURNO. AF_06/2014","CHP",3.3E-3,135.91999999999999,139.13,0.45,0.46]
[null,"SINAPI_I",7343,"TINTA A BASE DE RESINA ACRILICA, PARA SINALIZACAO HORIZONTAL VIARIA (NBR 11862)","L     ",0.6,11.69,11.69,7.01,7.01]
[null,"SINAPI_I",7348,"TINTA ACRILICA PREMIUM PARA PISO","L     ",0.03,12.39,12.39,0.37,0.37]
[null,"SINAPI_I",25972,"MICROESFERAS DE VIDRO PARA SINALIZACAO HORIZONTAL VIARIA, TIPO I-B (PREMIX) - NBR 16184","KG    ",2.14,8.33,8.33,17.829999999999998,17.829999999999998]
[null,"SINAPI",95133,"MÁQUINA DEMARCADORA DE FAIXA DE TRÁFEGO À FRIO, AUTOPROPELIDA, POTÊNCIA 38 HP - CHP DIURNO. AF_07/2016","CHP",3.3E-3,110.07,113.65,0.36,0.38]
[null,"MATERIAL (C) - TOTAL",null,null,null,null,null,null,27.449999999999996,27.479999999999997]
[]
[402,"FONTE","CÓDIGO","DESCRIÇÃO","UNIDADE","COEFIC.","CUSTO UNITÁRIO",null,"CUSTO  TOTAL (A) + (B) + (C) + (D) + (E)"]
[null,null,null,null,null,null,"DESONERADO","NÃO DESONER.","DESONERADO","NÃO DESONER."]
[null,"COMPOSIÇÃO","COMP 402_SEE","QD.GIZ EMBOCO/LAM.MELAMINICO COMPL.-ESC.2000 4,50X1,40M","M2",null,null,null,807.77,863.83999999999992]
[null,"AGETOP_I",5,"SERVENTE","h     ",14.423439414407337,8.1999999999999993,9.51,118.27,137.16999999999999]
[null,"AGETOP_I",18,"PINTOR","h     ",0.27853978825673081,13.4,15.53,3.73,4.33]
[null,"AGETOP_I",4,"PEDREIRO","h     ",4.8722031981401779,13.4,15.53,65.290000000000006,75.67]
[null,"AGETOP_I",24,"MARCENEIRO","h     ",12.299029248217144,13.4,15.53,164.81,191]
[null,"MÃO DE OBRA (B) - TOTAL",null,null,null,null,null,null,352.1,408.17]
[null,"AGETOP_I",2062,"TINTA PARA QUADRO DE GIZ","l",1.0748389934340736,25.83,25.83,27.76,27.76]
[null,"AGETOP_I",2237,"VERNIZ ACRILICO","l",0.40850742986396904,13.61,13.61,5.56,5.56]
[null,"AGETOP_I",1215,"CIMENTO PORTLAND C.P. 32","Kg",62.590502968803989,0.39,0.39,24.41,24.41]
[null,"AGETOP_I",1243,"COLA FORMICA ( 1L = 0,83KG)","l",2.9511231189720712,17.86,17.86,52.71,52.71]
[null,"AGETOP_I",104,"AREIA MEDIA ","m3",0.19343407370173729,82.85,82.85,16.03,16.03]
[null,"AGETOP_I",1111,"AGUARRÁS MINERAL OU EQUIVALENTE","l",6.1289309164022483E-2,8.65,8.65,0.53,0.53]
[null,"AGETOP_I",1674,"LIXA PARA PAREDE ( NÚMERO 100 )","un",2.5423517954195591,0.75,0.75,1.91,1.91]
[null,"AGETOP_I",2351,"FORMICA VERDE ESC.   3,08X1,25","m2",2.2364990103986679,62.34,62.34,139.41999999999999,139.41999999999999]
[null,"AGETOP_I",1970,"SOLVENTE","l",0.26310200747698781,8.5,8.5,2.2400000000000002,2.2400000000000002]
[null,"AGETOP_I",2294,"SELADOR ACRILICO","l",0.49875907134554359,6.57,6.57,3.28,3.28]
[null,"AGETOP_I",1704,"MADEIRA DE LEI PARA TELHADO (ANGELIM VERMELHO)","m3",6.7160943734095688E-2,2142.86,2142.86,143.91999999999999,143.91999999999999]
[null,"AGETOP_I",1708,"MASSA A OLEO","Kg",2.0781627972730981,14.62,14.62,30.38,30.38]
[null,"AGETOP_I",2221,"PARAFUSO COM BUCHA S-8","un",37.604850617322732,0.2,0.2,7.52,7.52]
[null,"MATERIAL (C) - TOTAL",null,null,null,null,null,null,455.66999999999996,455.66999999999996]
[]
[382,"FONTE","CÓDIGO","DESCRIÇÃO","UNIDADE","COEFIC.","CUSTO UNITÁRIO",null,"CUSTO  TOTAL (A) + (B) + (C) + (D) + (E)"]
[null,null,null,null,null,null,"DESONERADO","NÃO DESONER.","DESONERADO","NÃO DESONER."]
[null,"COMPOSIÇÃO","COMP 382_SEE","TE DE REDUCAO DE FERRO GALVANIZADO, COM ROSCA BSP, DE 3/4\" X 1/2\"","UN ",null,null,null,21.83,23.92]
[null,"AGETOP_I",8,"AJUDANTE","h     ",0.6,8.1999999999999993,9.51,4.92,5.71]
[null,"AGETOP_I",11,"ENCANADOR","h     ",0.61050000000000004,13.4,15.53,8.18,9.48]
[null,null,null,"","",null,0,0,0,0]
[null,"MÃO DE OBRA (B) - TOTAL",null,null,null,null,null,null,13.1,15.190000000000001]
[null,"SINAPI_I",3146,"FITA VEDA ROSCA EM ROLOS DE 18 MM X 10 M (L X C)","UN    ",0.12075471698113208,3.5,3.5,0.42,0.42]
[null,"SINAPI_I",6302,"TE DE REDUCAO DE FERRO GALVANIZADO, COM ROSCA BSP, DE 3/4\" X 1/2\"","UN    ",1,8.31,8.31,8.31,8.31]
[null,null,null,"","",null,0,0,0,0]
[null,"MATERIAL (C) - TOTAL",null,null,null,null,null,null,8.73,8.73]
[]
[383,"FONTE","CÓDIGO","DESCRIÇÃO","UNIDADE","COEFIC.","CUSTO UNITÁRIO",null,"CUSTO  TOTAL (A) + (B) + (C) + (D) + (E)"]
[null,null,null,null,null,null,"DESONERADO","NÃO DESONER.","DESONERADO","NÃO DESONER."]
[null,"COMPOSIÇÃO","COMP 383_SEE","BUCHA DE REDUCAO DE FERRO GALVANIZADO, COM ROSCA BSP, DE 1/2\" X 1/4\"","UN ",null,null,null,6.85,7.4]
[null,"AGETOP_I",8,"AJUDANTE","h     ",0.16,8.1999999999999993,9.51,1.31,1.52]
[null,"AGETOP_I",11,"ENCANADOR","h     ",0.16,13.4,15.53,2.14,2.48]
[null,null,null,"","",null,0,0,0,0]
[null,"MÃO DE OBRA (B) - TOTAL",null,null,null,null,null,null,3.45,4]
[null,"AGETOP_I","H689","FITA VEDAROSCA 12 MM","m",1.2,0.28000000000000003,0.28000000000000003,0.34,0.34]
[null,"SINAPI_I",770,"BUCHA DE REDUCAO DE FERRO GALVANIZADO, COM ROSCA BSP, DE 1/2\" X 1/4\"","UN    ",1,3.06,3.06,3.06,3.06]
[null,null,null,"","",null,0,0,0,0]
[null,"MATERIAL (C) - TOTAL",null,null,null,null,null,null,3.4,3.4]
[]
[212,"FONTE","CÓDIGO","DESCRIÇÃO","UNIDADE","COEFIC.","CUSTO UNITÁRIO",null,"CUSTO  TOTAL (A) + (B) + (C) + (D) + (E)"]
[null,null,null,null,null,null,"DESONERADO","NÃO DESONER.","DESONERADO","NÃO DESONER."]
[null,"COMPOSIÇÃO","COMP 212_SEE","NIPLE DE REDUÇÃO 1/2\" X 1/4\" BSP","UN ",null,null,null,9.5,10.050000000000001]
[null,"AGETOP_I",8,"AJUDANTE","h     ",0.16,8.1999999999999993,9.51,1.31,1.52]
[null,"AGETOP_I",11,"ENCANADOR","h     ",0.16,13.4,15.53,2.14,2.48]
[null,null,null,"","",null,0,0,0,0]
[null,"MÃO DE OBRA (B) - TOTAL",null,null,null,null,null,null,3.45,4]
[null,"COTAÇÃO","COT 103_SEE","NIPLE DE REDUÇÃO 1/2\" X 1/4\" BSP","UN",1,6.0533333333333337,6.0533333333333337,6.05,6.05]
[null,null,null,"","",null,0,0,0,0]
[null,null,null,"","",null,0,0,0,0]
[null,"MATERIAL (C) - TOTAL",null,null,null,null,null,null,6.05,6.05]
[]
[213,"FONTE","CÓDIGO","DESCRIÇÃO","UNIDADE","COEFIC.","CUSTO UNITÁRIO",null,"CUSTO  TOTAL (A) + (B) + (C) + (D) + (E)"]
[null,null,null,null,null,null,"DESONERADO","NÃO DESONER.","DESONERADO","NÃO DESONER."]
[null,"COMPOSIÇÃO","COMP 213_SEE","NIPLE DE REDUÇÃO 3/4\" X 1/2\" BSP","UN ",null,null,null,13.16,13.71]
[null,"AGETOP_I",8,"AJUDANTE","h     ",0.16,8.1999999999999993,9.51,1.31,1.52]
[null,"AGETOP_I",11,"ENCANADOR","h     ",0.16,13.4,15.53,2.14,2.48]
[null,null,null,"","",null,0,0,0,0]
[null,"MÃO DE OBRA (B) - TOTAL",null,null,null,null,null,null,3.45,4]
[null,"COTAÇÃO","COT 104_SEE","NIPLE DE REDUÇÃO 3/4\" X 1/2\" BSP","UN",1,9.7099999999999991,9.7099999999999991,9.7100000000000009,9.7100000000000009]
[null,null,null,"","",null,0,0,0,0]
[null,null,null,"","",null,0,0,0,0]
[null,"MATERIAL (C) - TOTAL",null,null,null,null,null,null,9.7100000000000009,9.7100000000000009]
[]
[237,"FONTE","CÓDIGO","DESCRIÇÃO","UNIDADE","COEFIC.","CUSTO UNITÁRIO",null,"CUSTO  TOTAL (A) + (B) + (C) + (D) + (E)"]
[null,null,null,null,null,null,"DESONERADO","NÃO DESONER.","DESONERADO","NÃO DESONER."]
[null,"COMPOSIÇÃO","COMP 237_SEE","FITA ANTICORROSIVA","M",null,null,null,11.14,11.83]
[null,"AGETOP_I",8,"AJUDANTE","h     ",0.2,8.1999999999999993,9.51,1.64,1.9]
[null,"AGETOP_I",12,"ELETRICISTA","h     ",0.2,13.4,15.53,2.68,3.11]
[null,null,null,"","",null,0,0,0,0]
[null,"MÃO DE OBRA (B) - TOTAL",null,null,null,null,null,null,4.32,5.01]
[null,"SINAPI_I",39634,"FITA ADESIVA ANTICORROSIVA DE PVC FLEXIVEL, COR PRETA, PARA PROTECAO TUBULACAO, 50 MM X 30 M (L X C), E= *0,25* MM","M     ",1,6.82,6.82,6.82,6.82]
[null,null,null,"","",null,0,0,0,0]
[null,null,null,"","",null,0,0,0,0]
[null,"MATERIAL (C) - TOTAL",null,null,null,null,null,null,6.82,6.82]
[]
[542,"FONTE","CÓDIGO","DESCRIÇÃO","UNIDADE","COEFIC.","CUSTO UNITÁRIO",null,"CUSTO  TOTAL (A) + (B) + (C) + (D) + (E)"]
[null,null,null,null,null,null,"DESONERADO","NÃO DESONER.","DESONERADO","NÃO DESONER."]
[null,"COMPOSIÇÃO","COMP 542_SEE","VÁLVULA UGV 3/4\" (S) LATÃO","UN ",null,null,null,25.17,26.66]
[null,"AGETOP_I",8,"AJUDANTE","h     ",0.432,8.1999999999999993,9.51,3.54,4.1100000000000003]
[null,"AGETOP_I",11,"ENCANADOR","h     ",0.432,13.4,15.53,5.79,6.71]
[null,null,null,"","",null,0,0,0,0]
[null,"MÃO DE OBRA (B) - TOTAL",null,null,null,null,null,null,9.33,10.82]
[null,"COTAÇÃO","COT 281_SEE","VÁLVULA UGV 3/4\" (S) LATÃO","UN ",1,15.836666666666666,15.836666666666666,15.84,15.84]
[null,null,null,"","",null,0,0,0,0]
[null,null,null,"","",null,0,0,0,0]
[null,"MATERIAL (C) - TOTAL",null,null,null,null,null,null,15.84,15.84]
[]
[543,"FONTE","CÓDIGO","DESCRIÇÃO","UNIDADE","COEFIC.","CUSTO UNITÁRIO",null,"CUSTO  TOTAL (A) + (B) + (C) + (D) + (E)"]
[null,null,null,null,null,null,"DESONERADO","NÃO DESONER.","DESONERADO","NÃO DESONER."]
[null,"COMPOSIÇÃO","COMP 543_SEE","VÁLVULA UGV 1/2\" (S) LATÃO","UN ",null,null,null,24.5,25.990000000000002]
[null,"AGETOP_I",8,"AJUDANTE","h     ",0.432,8.1999999999999993,9.51,3.54,4.1100000000000003]
[null,"AGETOP_I",11,"ENCANADOR","h     ",0.432,13.4,15.53,5.79,6.71]
[null,null,null,"","",null,0,0,0,0]
[null,"MÃO DE OBRA (B) - TOTAL",null,null,null,null,null,null,9.33,10.82]
[null,"COTAÇÃO","COT 282_SEE","VÁLVULA UGV 1/2\" (S) LATÃO","UN ",1,15.166666666666666,15.166666666666666,15.17,15.17]
[null,null,null,"","",null,0,0,0,0]
[null,null,null,"","",null,0,0,0,0]
[null,"MATERIAL (C) - TOTAL",null,null,null,null,null,null,15.17,15.17]
[]
[211,"FONTE","CÓDIGO","DESCRIÇÃO","UNIDADE","COEFIC.","CUSTO UNITÁRIO",null,"CUSTO  TOTAL (A) + (B) + (C) + (D) + (E)"]
[null,null,null,null,null,null,"DESONERADO","NÃO DESONER.","DESONERADO","NÃO DESONER."]
[null,"COMPOSIÇÃO","COMP 211_SEE","REGULADOR DE 2º ESTÁGIO 5KG/H","UN ",null,null,null,85.46,89.419999999999987]
[null,"AGETOP_I",8,"AJUDANTE","h     ",1.1499999999999999,8.1999999999999993,9.51,9.43,10.94]
[null,"AGETOP_I",11,"ENCANADOR","h     ",1.1499999999999999,13.4,15.53,15.41,17.86]
[null,null,null,"","",null,0,0,0,0]
[null,"MÃO DE OBRA (B) - TOTAL",null,null,null,null,null,null,24.84,28.799999999999997]
[null,"COTAÇÃO","COT 102_SEE","REGULADOR DE 2º ESTÁGIO 5KG/H","UN",1,59.833333333333336,59.833333333333336,59.83,59.83]
[null,"AGETOP_I","H689","FITA VEDAROSCA 12 MM","m",2.82,0.28000000000000003,0.28000000000000003,0.79,0.79]
[null,null,null,"","",null,0,0,0,0]
[null,"MATERIAL (C) - TOTAL",null,null,null,null,null,null,60.62,60.62]
[]
[210,"FONTE","CÓDIGO","DESCRIÇÃO","UNIDADE","COEFIC.","CUSTO UNITÁRIO",null,"CUSTO  TOTAL (A) + (B) + (C) + (D) + (E)"]
[null,null,null,null,null,null,"DESONERADO","NÃO DESONER.","DESONERADO","NÃO DESONER."]
[null,"COMPOSIÇÃO","COMP 210_SEE","REGULADOR DE 1º ESTÁGIO 60KG/H MODELO AP-40  COM MANÔMETRO","UN ",null,null,null,231.21,235.17000000000002]
[null,"AGETOP_I",8,"AJUDANTE","h     ",1.1499999999999999,8.1999999999999993,9.51,9.43,10.94]
[null,"AGETOP_I",11,"ENCANADOR","h     ",1.1499999999999999,13.4,15.53,15.41,17.86]
[null,null,null,"","",null,0,0,0,0]
[null,"MÃO DE OBRA (B) - TOTAL",null,null,null,null,null,null,24.84,28.799999999999997]
[null,"COTAÇÃO","COT 101_SEE","REGULADOR DE 1º ESTÁGIO 60KG/H MODELO AP-40  COM MANÔMETRO","UN",1,205.57666666666668,205.57666666666668,205.58,205.58]
[null,"AGETOP_I","H689","FITA VEDAROSCA 12 MM","m",2.82,0.28000000000000003,0.28000000000000003,0.79,0.79]
[null,null,null,"","",null,0,0,0,0]
[null,"MATERIAL (C) - TOTAL",null,null,null,null,null,null,206.37,206.37]
[]
[235,"FONTE","CÓDIGO","DESCRIÇÃO","UNIDADE","COEFIC.","CUSTO UNITÁRIO",null,"CUSTO  TOTAL (A) + (B) + (C) + (D) + (E)"]
[null,null,null,null,null,null,"DESONERADO","NÃO DESONER.","DESONERADO","NÃO DESONER."]
[null,"COMPOSIÇÃO","COMP 235_SEE","PLACA DE SINALIZAÇÃO EM PVC COD 01 - (300X300) PROIBIDO FUMAR","UN ",null,null,null,25.269999999999996,25.389999999999997]
[null,"AGETOP_I",5,"SERVENTE","h     ",0.09,8.1999999999999993,9.51,0.74,0.86]
[null,null,null,"","",null,0,0,0,0]
[null,null,null,"","",null,0,0,0,0]
[null,"MÃO DE OBRA (B) - TOTAL",null,null,null,null,null,null,0.74,0.86]
[null,"AGETOP_I",3070,"BUCHA DE NYLON S-6","un",2,0.04,0.04,0.08,0.08]
[null,"AGETOP_I",3393,"PARAFUSO P/BUCHA S-6","un",2,0.08,0.08,0.16,0.16]
[null,"SINAPI_I",37556,"PLACA DE SINALIZACAO DE SEGURANCA CONTRA INCENDIO, FOTOLUMINESCENTE, QUADRADA, *20 X 20* CM, EM PVC *2* MM ANTI-CHAMAS (SIMBOLOS, CORES E PICTOGRAMAS CONFORME NBR 13434)","UN    ",1,24.29,24.29,24.29,24.29]
[null,"MATERIAL (C) - TOTAL",null,null,null,null,null,null,24.529999999999998,24.529999999999998]
[]
[236,"FONTE","CÓDIGO","DESCRIÇÃO","UNIDADE","COEFIC.","CUSTO UNITÁRIO",null,"CUSTO  TOTAL (A) + (B) + (C) + (D) + (E)"]
[null,null,null,null,null,null,"DESONERADO","NÃO DESONER.","DESONERADO","NÃO DESONER."]
[null,"COMPOSIÇÃO","COMP 236_SEE","PLACA DE SINALIZAÇÃO EM PVC COD 06 - (300X300) PERIGO INFLAMÁVEL","UN ",null,null,null,25.269999999999996,25.389999999999997]
[null,"AGETOP_I",5,"SERVENTE","h     ",0.09,8.1999999999999993,9.51,0.74,0.86]
[null,null,null,"","",null,0,0,0,0]
[null,null,null,"","",null,0,0,0,0]
[null,"MÃO DE OBRA (B) - TOTAL",null,null,null,null,null,null,0.74,0.86]
[null,"AGETOP_I",3070,"BUCHA DE NYLON S-6","un",2,0.04,0.04,0.08,0.08]
[null,"AGETOP_I",3393,"PARAFUSO P/BUCHA S-6","un",2,0.08,0.08,0.16,0.16]
[null,"SINAPI_I",37556,"PLACA DE SINALIZACAO DE SEGURANCA CONTRA INCENDIO, FOTOLUMINESCENTE, QUADRADA, *20 X 20* CM, EM PVC *2* MM ANTI-CHAMAS (SIMBOLOS, CORES E PICTOGRAMAS CONFORME NBR 13434)","UN    ",1,24.29,24.29,24.29,24.29]
[null,"MATERIAL (C) - TOTAL",null,null,null,null,null,null,24.529999999999998,24.529999999999998]

{"sheet":"Cotações","index":8,"n_rows":92,"n_cols":9,"rows_kept":92,"cut":false,"hidden":false,"merged":[[89,3,89,4],[89,7,89,8],[90,3,90,4],[90,7,90,8],[91,3,91,8],[86,3,86,4],[86,7,86,8],[87,3,87,4],[87,7,87,8],[88,3,88,4],[88,7,88,8],[82,7,83,8],[84,7,84,8],[85,3,85,4],[85,5,85,6],[85,7,85,8],[82,1,83,1],[82,2,83,2],[82,3,83,3],[82,4,83,4],[82,5,82,6],[78,3,78,4],[78,7,78,8],[79,3,79,4],[79,7,79,8],[80,3,80,8],[75,3,75,4],[75,7,75,8],[76,3,76,4],[76,7,76,8],[77,3,77,4],[77,7,77,8],[71,7,72,8],[73,7,73,8],[74,3,74,4],[74,5,74,6],[74,7,74,8],[71,1,72,1],[71,2,72,2],[71,3,72,3],[71,4,72,4],[71,5,71,6],[67,3,67,4],[67,7,67,8],[68,3,68,4],[68,7,68,8],[69,3,69,8],[64,3,64,4],[64,7,64,8],[65,3,65,4],[65,7,65,8],[66,3,66,4],[66,7,66,8],[60,7,61,8],[62,7,62,8],[63,3,63,4],[63,5,63,6],[63,7,63,8],[60,1,61,1],[60,2,61,2],[60,3,61,3],[60,4,61,4],[60,5,60,6],[56,3,56,4],[56,7,56,8],[57,3,57,4],[57,7,57,8],[58,3,58,8],[53,3,53,4],[53,7,53,8],[54,3,54,4],[54,7,54,8],[55,3,55,4],[55,7,55,8],[49,7,50,8],[51,7,51,8],[52,3,52,4],[52,5,52,6],[52,7,52,8],[49,1,50,1],[49,2,50,2],[49,3,50,3],[49,4,50,4],[49,5,49,6],[45,3,45,4],[45,7,45,8],[46,3,46,4],[46,7,46,8],[47,3,47,8],[42,3,42,4],[42,7,42,8],[43,3,43,4],[43,7,43,8],[44,3,44,4],[44,7,44,8],[38,7,39,8],[40,7,40,8],[41,3,41,4],[41,5,41,6],[41,7,41,8],[38,1,39,1],[38,2,39,2],[38,3,39,3],[38,4,39,4],[38,5,38,6],[34,3,34,4],[34,7,34,8],[35,3,35,4],[35,7,35,8],[36,3,36,8],[31,3,31,4],[31,7,31,8],[32,3,32,4],[32,7,32,8],[33,3,33,4],[33,7,33,8],[27,7,28,8],[29,7,29,8],[30,3,30,4],[30,5,30,6],[30,7,30,8],[27,1,28,1],[27,2,28,2],[27,3,28,3],[27,4,28,4],[27,5,27,6],[23,3,23,4],[23,7,23,8],[24,3,24,4],[24,7,24,8],[25,3,25,8],[20,3,20,4],[20,7,20,8],[21,3,21,4],[21,7,21,8],[22,3,22,4],[22,7,22,8],[16,7,17,8],[18,7,18,8],[19,3,19,4],[19,5,19,6],[19,7,19,8],[16,1,17,1],[16,2,17,2],[16,3,17,3],[16,4,17,4],[16,5,16,6],[9,0,9,2],[9,3,9,6],[9,7,9,8],[10,0,10,2],[10,3,10,6],[10,8,10,9],[14,0,14,8],[15,0,15,9],[11,0,11,9],[12,0,12,2],[12,3,12,6],[12,7,12,8],[13,0,13,2],[13,3,13,6],[13,8,13,9],[8,0,8,8],[0,0,0,8],[1,0,1,9],[2,0,2,8],[3,0,3,6],[3,7,3,9],[4,0,4,6],[4,7,4,9],[5,0,5,8],[6,0,6,6],[6,7,6,9],[7,0,7,6],[7,7,7,9]]}
[]
[]
[]
["UNIDADE ESCOLAR",null,null,null,null,null,null,"CÓDIGO INEP"]
[{"$f":"Orçamento!$O$4","v":"COLÉGIO ESTADUAL ELVIRA LEÃO BARRETO"},null,null,null,null,null,null,{"$f":"Orçamento!$V$4","v":52042910}]
[]
["OBRA",null,null,null,null,null,null,"CIDADE"]
[{"$f":"Orçamento!$O$7","v":"REFORMA"},null,null,null,null,null,null,{"$f":"Orçamento!$V$7","v":"SIMOLÂNDIA"}]
[]
["CRE",null,null,"ENDEREÇO",null,null,null,"REFERÊNCIA AGETOP"]
[{"$f":"Orçamento!$O$10","v":"POSSE"},null,null,{"$f":"Orçamento!$R$10","v":"R HUMBERTO ALENCAR CASTELO BRANCO S/N, CENTRO, CEP:73930-000"},null,null,null,{"$f":"Orçamento!$V$10","v":"DEZ/18"},{"$f":"Orçamento!$W$10","v":"DESONERADA"}]
[]
["DATA",null,null,"ÁREA TOTAL CONSTRUÍDA (M²)",null,null,null,"REFERÊNCIA SINAPI"]
[{"$f":"Orçamento!$S$7","v":"2019-06-07"},null,null,{"$f":"Orçamento!$S$13","v":1236.01},null,null,null,{"$f":"Orçamento!$V$13","v":"MAR/19"},{"$f":"Orçamento!$W$13","v":"DESONERADA"}]
[]
["COTAÇÕES DE PREÇOS - SEE-GO"]
[null,"FONTE","CÓDIGO","DESCRIÇÃO","UNIDADE","MÉDIA",null,"ÍNDICE RETROAÇÃO"]
[null,null,null,null,null,"DESONERADA","ONERADA"]
[195,"COTAÇÃO","COT 195_SEE","LÂMPADA LED TUBULAR 18W ","UN",21.959999999999997,21.959999999999997,""]
[null,null,"EMPRESA","NOME DA EMPRESA",null,"COTAÇÕES",null,"DATA COTAÇÃO"]
[null,null,"E030 - AJEL M...","AJEL MATERIAIS ELÉTRICOS",null,19.89,19.89,""]
[null,null,"E013 - ELETRO...","ELETROTRANSOL",null,25.99,25.99,""]
[null,null,"E014 - MAKRO ...","MAKRO SERVICE",null,20,20,""]
[null,null,"","",null,null,null,""]
[null,null,"","",null,null,null,""]
[null,null,"OBSERVAÇÕES:",""]
[]
[null,"FONTE","CÓDIGO","DESCRIÇÃO","UNIDADE","MÉDIA",null,"ÍNDICE RETROAÇÃO"]
[null,null,null,null,null,"DESONERADA","ONERADA"]
[103,"COTAÇÃO","COT 103_SEE","NIPLE DE REDUÇÃO 1/2\" X 1/4\" BSP","UN",6.0533333333333337,6.0533333333333337,""]
[null,null,"EMPRESA","NOME DA EMPRESA",null,"COTAÇÕES",null,"DATA COTAÇÃO"]
[null,null,"E070 - FOCO R...","FOCO REPRESENTAÇÃO E CONSULTORIA LTDA-ME",null,4.46,4.46,"12/02/2019"]
[null,null,"E071 - CASA D...","CASA DAS PEÇAS COM E INDUSTRIA DE FOGOES LTDA",null,3.9,3.9,"11/02/2019"]
[null,null,"E072 - AMIG I...","AMIG INSTALAÇÃO DE REDE DE GÁS E INCÊNDIO",null,9.8000000000000007,9.8000000000000007,"08/02/2019"]
[null,null,"","",null,null,null,""]
[null,null,"","",null,null,null,""]
[null,null,"OBSERVAÇÕES:",""]
[]
[null,"FONTE","CÓDIGO","DESCRIÇÃO","UNIDADE","MÉDIA",null,"ÍNDICE RETROAÇÃO"]
[null,null,null,null,null,"DESONERADA","ONERADA"]
[104,"COTAÇÃO","COT 104_SEE","NIPLE DE REDUÇÃO 3/4\" X 1/2\" BSP","UN",9.7099999999999991,9.7099999999999991,""]
[null,null,"EMPRESA","NOME DA EMPRESA",null,"COTAÇÕES",null,"DATA COTAÇÃO"]
[null,null,"E070 - FOCO R...","FOCO REPRESENTAÇÃO E CONSULTORIA LTDA-ME",null,10.93,10.93,"12/02/2019"]
[null,null,"E071 - CASA D...","CASA DAS PEÇAS COM E INDUSTRIA DE FOGOES LTDA",null,5.5,5.5,"11/02/2019"]
[null,null,"E072 - AMIG I...","AMIG INSTALAÇÃO DE REDE DE GÁS E INCÊNDIO",null,12.7,12.7,"08/02/2019"]
[null,null,"","",null,null,null,""]
[null,null,"","",null,null,null,""]
[null,null,"OBSERVAÇÕES:",""]
[]
[null,"FONTE","CÓDIGO","DESCRIÇÃO","UNIDADE","MÉDIA",null,"ÍNDICE RETROAÇÃO"]
[null,null,null,null,null,"DESONERADA","ONERADA"]
[281,"COTAÇÃO","COT 281_SEE","VÁLVULA UGV 3/4\" (S) LATÃO","UN ",15.836666666666666,15.836666666666666,""]
[null,null,"EMPRESA","NOME DA EMPRESA",null,"COTAÇÕES",null,"DATA COTAÇÃO"]
[null,null,"E070 - FOCO R...","FOCO REPRESENTAÇÃO E CONSULTORIA LTDA-ME",null,12.51,12.51,"12/02/2019"]
[null,null,"E071 - CASA D...","CASA DAS PEÇAS COM E INDUSTRIA DE FOGOES LTDA",null,17.5,17.5,"11/02/2019"]
[null,null,"E072 - AMIG I...","AMIG INSTALAÇÃO DE REDE DE GÁS E INCÊNDIO",null,17.5,17.5,"08/02/2019"]
[null,null,"",""]
[null,null,"","",null,null,null,""]
[null,null,"OBSERVAÇÕES:",""]
[]
[null,"FONTE","CÓDIGO","DESCRIÇÃO","UNIDADE","MÉDIA",null,"ÍNDICE RETROAÇÃO"]
[null,null,null,null,null,"DESONERADA","ONERADA"]
[282,"COTAÇÃO","COT 282_SEE","VÁLVULA UGV 1/2\" (S) LATÃO","UN ",15.166666666666666,15.166666666666666,""]
[null,null,"EMPRESA","NOME DA EMPRESA",null,"COTAÇÕES",null,"DATA COTAÇÃO"]
[null,null,"E070 - FOCO R...","FOCO REPRESENTAÇÃO E CONSULTORIA LTDA-ME",null,11.2,11.2,"12/02/2019"]
[null,null,"E071 - CASA D...","CASA DAS PEÇAS COM E INDUSTRIA DE FOGOES LTDA",null,17.5,17.5,"11/02/2019"]
[null,null,"E072 - AMIG I...","AMIG INSTALAÇÃO DE REDE DE GÁS E INCÊNDIO",null,16.8,16.8,"08/02/2019"]
[null,null,"","",null,null,null,""]
[null,null,"","",null,null,null,""]
[null,null,"OBSERVAÇÕES:",""]
[]
[null,"FONTE","CÓDIGO","DESCRIÇÃO","UNIDADE","MÉDIA",null,"ÍNDICE RETROAÇÃO"]
[null,null,null,null,null,"DESONERADA","ONERADA"]
[102,"COTAÇÃO","COT 102_SEE","REGULADOR DE 2º ESTÁGIO 5KG/H","UN",59.833333333333336,59.833333333333336,""]
[null,null,"EMPRESA","NOME DA EMPRESA",null,"COTAÇÕES",null,"DATA COTAÇÃO"]
[null,null,"E070 - FOCO R...","FOCO REPRESENTAÇÃO E CONSULTORIA LTDA-ME",null,38.9,38.9,"12/02/2019"]
[null,null,"E071 - CASA D...","CASA DAS PEÇAS COM E INDUSTRIA DE FOGOES LTDA",null,55.599999999999994,55.599999999999994,"11/02/2019"]
[null,null,"E072 - AMIG I...","AMIG INSTALAÇÃO DE REDE DE GÁS E INCÊNDIO",null,85,85,"08/02/2019"]
[null,null,"","",null,null,null,""]
[null,null,"","",null,null,null,""]
[null,null,"OBSERVAÇÕES:","AMIG enviou cotação de regulador de 2º estágio de 12kg/h."]
[]
[null,"FONTE","CÓDIGO","DESCRIÇÃO","UNIDADE","MÉDIA",null,"ÍNDICE RETROAÇÃO"]
[null,null,null,null,null,"DESONERADA","ONERADA"]
[101,"COTAÇÃO","COT 101_SEE","REGULADOR DE 1º ESTÁGIO 60KG/H MODELO AP-40  COM MANÔMETRO","UN",205.57666666666668,205.57666666666668,""]
[null,null,"EMPRESA","NOME DA EMPRESA",null,"COTAÇÕES",null,"DATA COTAÇÃO"]
[null,null,"E070 - FOCO R...","FOCO REPRESENTAÇÃO E CONSULTORIA LTDA-ME",null,148.72999999999999,148.72999999999999,"12/02/2019"]
[null,null,"E071 - CASA D...","CASA DAS PEÇAS COM E INDUSTRIA DE FOGOES LTDA",null,198,198,"11/02/2019"]
[null,null,"E072 - AMIG I...","AMIG INSTALAÇÃO DE REDE DE GÁS E INCÊNDIO",null,270,270,"08/02/2019"]
[null,null,"","",null,null,null,""]
[null,null,"","",null,null,null,""]
[null,null,"OBSERVAÇÕES:",""]