## Orçamento
[14 empty] | UNIDADE ESCOLAR | [6 empty] | CÓDIGO INEP
[14 empty] | CENTRO DE ENSINO EM PERÍODO INTEGRAL SYLVIO DE MELLO | [6 empty] | 52069206
Nmax | [13 empty] | OBRA |  |  |  | DATA |  |  | CIDADE
4 | [13 empty] | REFORMA |  |  |  | 2020-01-27 |  |  | MORRINHOS
[14 empty] | CRE |  |  | ENDEREÇO | REFERÊNCIA AGETOP |  |  | REFERÊNCIA SINAPI
[14 empty] | MORRINHOS |  |  | RUA PIAUI 386, CENTRO, CEP:75650-000 | ABR/19 | DESONERADA |  | NOV/19 | DESONERADA
[14 empty] | ÁREA EXISTENTE (M²) |  |  | ÁREA A CONSTRUIR (M²) | ÁREA A DEMOLIR (M²) |  |  | ÁREA TOTAL CONSTRUÍDA (M²)
[14 empty] | 2290.83 |  |  | 751.61 | 0 |  |  | 3042.44
[11 empty] | FILTRO |  |  | PLANILHA ORÇAMENTÁRIA
Nível E | Save Nivel | Nível C | Altura | n1 | n2 | n3 | n4 | n5 | Czero | Cnível | ↓ | Nível | Nível Corrigido | ITEM | TABELA | CODIGO | DESCRIÇÃO DOS SERVIÇOS | UNID | QUANT | MAT | MO | T.SERVIÇO | OBSERVAÇÕES¹
S | Save Nivel | S | 0 | n1 | n2 | n3 | n4 | n5 | 0 | 0 |  | Serviço | Serviço | - | SINAPI |  | (sem código) | - |  | 0 | 0 | 0
0 |  | L | 0: 909; n1: 0 | F | LOTE | LOTE | REFORMA - CENTRO DE ENSINO EM PERÍODO INTEGRAL SYLVIO DE MELLO | [7 empty] | 786551.21
1 | 1 | 1 | 598 | 1 | 0 | 0 | 0 | 0 | 909 | 598 | F | Nível 1 | Nível 1 | 1. | AGETOP |  | REFORMA
2 | 2 | 2 | 59 | 1 | 1 | 0 | 0 | 0 | 597 | 59 | F | Nível 2 | Nível 2 | 1.1. | AGETOP |  | SERVIÇOS PRELIMINARES
3 | 3 | 3 | 5 | 1 | 1 | 1 | 0 | 0 | 58 | 5 | F | Nível 3 | Nível 3 | 1.1.1. | SINAPI |  | 1. REFORMA E AMPLIAÇÃO | -
S | 3 | S | 0 | 1 | 1 | 1 | 0 | 0 | 0 | 0 | F | Serviço | Serviço | 1.1.1.0.1. | AGETOP | 20155 | DEMOL.MURO/PAREDE PLACA PRÉ-MOLDADA C/TRANSP.C.B.E CARGA | m2 | 2.4
S | 3 | S | 0 | 1 | 1 | 1 | 0 | 0 | 0 | 0 | F | Serviço | Serviço | 1.1.1.0.2. | SINAPI | 98533 | PODA EM ALTURA DE ÁRVORE COM DIÂMETRO DE TRONCO MAIOR OU IGUAL A 0,20 M E MENOR QUE 0,40 M.AF_05/2018 | UN | 1
S | 3 | S | 0 | 1 | 1 | 1 | 0 | 0 | 0 | 0 | F | Serviço | Serviço | 1.1.1.0.3. | SINAPI | 98529 | CORTE RASO E RECORTE DE ÁRVORE COM DIÂMETRO DE TRONCO MAIOR OU IGUAL A 0,20 M E MENOR QUE 0,40 M.AF_05/2018 | UN | 1
S | 3 | S | 0 | 1 | 1 | 1 | 0 | 0 | 0 | 0 | F | Serviço | Serviço | 1.1.1.0.4. | SINAPI | 98526 | REMOÇÃO DE RAÍZES REMANESCENTES DE TRONCO DE ÁRVORE COM DIÂMETRO MAIOR OU IGUAL A 0,20 M E MENOR QUE 0,40 M.AF_05/2018 | UN | 1
3 | 3 | 3 | 7 | 1 | 1 | 2 | 0 | 0 | 53 | 7 | F | Nível 3 | Nível 3 | 1.1.2. | SINAPI |  | 1.3 QUADRA DESCOBERTA | -
S | 3 | S | 0 | 1 | 1 | 2 | 0 | 0 | 0 | 0 | F | Serviço | Serviço | 1.1.2.0.1. | AGETOP | 20118 | DEM.ALVEN.TIJOLO S/REAP. C/TR.ATE CB. E CARGA | m3 | 12.1
S | 3 | S | 0 | 1 | 1 | 2 | 0 | 0 | 0 | 0 | F | Serviço | Serviço | 1.1.2.0.2. | AGETOP | 20121 | DEM. MANUAL EM CONCR.SIMPLES C/TR.ATE CB.E CARGA (O.C.) | m3 | 36.3015
S | 3 | S | 0 | 1 | 1 | 2 | 0 | 0 | 0 | 0 | F | Serviço | Serviço | 1.1.2.0.3. | COMPOSIÇÃO | COMP 385_SEE | DEMOLIÇÃO POSTE DE CONCRETO/METALICA ENTRE 10 E 15 METROS C/ REAPROVEITAMENTO C/ TRANSPORTE ATE CAÇAMBA E CARGA | UN | 4
S | 3 | S | 0 | 1 | 1 | 2 | 0 | 0 | 0 | 0 | F | Serviço | Serviço | 1.1.2.0.4. | AGETOP | 20155 | DEMOL.MURO/PAREDE PLACA PRÉ-MOLDADA C/TRANSP.C.B.E CARGA | m2 | 0.36
S | 3 | S | 0 | 1 | 1 | 2 | 0 | 0 | 0 | 0 | F | Serviço | Serviço | 1.1.2.0.5. | AGETOP | 20160 | DEMOLIÇÃO DE TELA DE ALAMBRADO C/ TRANSP. ATÉ CB. E CARGA | m2 | 42.4
S | 3 | S | 0 | 1 | 1 | 2 | 0 | 0 | 0 | 0 | F | Serviço | Serviço | 1.1.2.0.6. | AGETOP | 20106 | RETIRADA DE JANELAS OU PORTAIS C/ TRANSP. ATÉ CB. E CARGA | m2 | 10
3 | 3 | 3 | 10 | 1 | 1 | 3 | 0 | 0 | 46 | 10 | F | Nível 3 | Nível 3 | 1.1.3. | SINAPI |  | 3. VESTIÁRIOS FEMININO E MASCULINO | -
S | 3 | S | 0 | 1 | 1 | 3 | 0 | 0 | 0 | 0 | F | Serviço | Serviço | 1.1.3.0.1. | AGETOP | 20118 | DEM.ALVEN.TIJOLO S/REAP. C/TR.ATE CB. E CARGA | m3 | 6.3
S | 3 | S | 0 | 1 | 1 | 3 | 0 | 0 | 0 | 0 | F | Serviço | Serviço | 1.1.3.0.2. | AGETOP | 20106 | RETIRADA DE JANELAS OU PORTAIS C/ TRANSP. ATÉ CB. E CARGA | m2 | 16.38
S | 3 | S | 0 | 1 | 1 | 3 | 0 | 0 | 0 | 0 | F | Serviço | Serviço | 1.1.3.0.3. | AGETOP | 20112 | DEM.PISO CERAM. INCLUS. RETIRADA DE CONTRAPISO SOBRE LASTRO CONC.C/TR.CB.E CARGA | m2 | 68.66
S | 3 | S | 0 | 1 | 1 | 3 | 0 | 0 | 0 | 0 | F | Serviço | Serviço | 1.1.3.0.4. | AGETOP | 20115 | DEMOLIÇÃO DE REVESTIMENTOS COM AZULEJOS C/TRANSP.ATE CB. E CARGA | m2 | 268.96
S | 3 | S | 0 | 1 | 1 | 3 | 0 | 0 | 0 | 0 | F | Serviço | Serviço | 1.1.3.0.5. | AGETOP | 20140 | DEMOLIÇAO DE VÁLVULA DE DESCARGA C/ TRANSP. ATÉ CB. E CARGA | Un | 5
S | 3 | S | 0 | 1 | 1 | 3 | 0 | 0 | 0 | 0 | F | Serviço | Serviço | 1.1.3.0.6. | AGETOP | 20137 | DEMOLIÇAO BACIA SANITARIA C/ TRANSP. ATÉ CB. E CARGA | Un | 5
S | 3 | S | 0 | 1 | 1 | 3 | 0 | 0 | 0 | 0 | F | Serviço | Serviço | 1.1.3.0.7. | AGETOP | 20146 | DEMOLIÇÃO DE MICTÓRIO C/ TRANSP. ATÉ CB. E CARGA | Un | 3
S | 3 | S | 0 | 1 | 1 | 3 | 0 | 0 | 0 | 0 | F | Serviço | Serviço | 1.1.3.0.8. | AGETOP | 20138 | DEMOLIÇAO DE LAVATÓRIO C/ TRANSP. ATÉ CB. E CARGA | Un | 4
S | 3 | S | 0 | 1 | 1 | 3 | 0 | 0 | 0 | 0 | F | Serviço | Serviço | 1.1.3.0.9. | AGETOP | 20163 | DEMOLIÇÃO DAS INSTALAÇÕES HIDROSANITÁRIAS E AFINS C/ TRANSP. ATÉ CB. E CARGA | H | 1
3 | 3 | 3 | 12 | 1 | 1 | 4 | 0 | 0 | 36 | 12 | F | Nível 3 | Nível 3 | 1.1.4. | SINAPI |  | 4. COZINHA | -
S | 3 | S | 0 | 1 | 1 | 4 | 0 | 0 | 0 | 0 | F | Serviço | Serviço | 1.1.4.0.1. | AGETOP | 20118 | DEM.ALVEN.TIJOLO S/REAP. C/TR.ATE CB. E CARGA | m3 | 2.7
S | 3 | S | 0 | 1 | 1 | 4 | 0 | 0 | 0 | 0 | F | Serviço | Serviço | 1.1.4.0.2. | AGETOP | 20121 | DEM. MANUAL EM CONCR.SIMPLES C/TR.ATE CB.E CARGA (O.C.) | m3 | 4.073
S | 3 | S | 0 | 1 | 1 | 4 | 0 | 0 | 0 | 0 | F | Serviço | Serviço | 1.1.4.0.3. | AGETOP | 20112 | DEM.PISO CERAM. INCLUS. RETIRADA DE CONTRAPISO SOBRE LASTRO CONC.C/TR.CB.E CARGA | m2 | 14.85
S | 3 | S | 0 | 1 | 1 | 4 | 0 | 0 | 0 | 0 | F | Serviço | Serviço | 1.1.4.0.4. | AGETOP | 20115 | DEMOLIÇÃO DE REVESTIMENTOS COM AZULEJOS C/TRANSP.ATE CB. E CARGA | m2 | 88.35
S | 3 | S | 0 | 1 | 1 | 4 | 0 | 0 | 0 | 0 | F | Serviço | Serviço | 1.1.4.0.5. | AGETOP | 20139 | DEMOLIÇAO DE BANCADAS C/ TRANSP. ATÉ CB. E CARGA | m2 | 10.86
S | 3 | S | 0 | 1 | 1 | 4 | 0 | 0 | 0 | 0 | F | Serviço | Serviço | 1.1.4.0.6. | AGETOP | 20163 | DEMOLIÇÃO DAS INSTALAÇÕES HIDROSANITÁRIAS E AFINS C/ TRANSP. ATÉ CB. E CARGA | H | 0.4
S | 3 | S | 0 | 1 | 1 | 4 | 0 | 0 | 0 | 0 | F | Serviço | Serviço | 1.1.4.0.7. | AGETOP | 20106 | RETIRADA DE JANELAS OU PORTAIS C/ TRANSP. ATÉ CB. E CARGA | m2 | 21.44
S | 3 | S | 0 | 1 | 1 | 4 | 0 | 0 | 0 | 0 | F | Serviço | Serviço | 1.1.4.0.8. | AGETOP | 20147 | DEMOLIÇÃO DE FORRO PVC INCLUSIVE ESTRUTURA DE SUSTENTAÇÃO C/ TRANSP. ATÉ CB. E CARGA | m2 | 146.61
S | 3 | S | 0 | 1 | 1 | 4 | 0 | 0 | 0 | 0 | F | Serviço | Serviço | 1.1.4.0.9. | AGETOP | 20137 | DEMOLIÇAO BACIA SANITARIA C/ TRANSP. ATÉ CB. E CARGA | Un | 1
S | 3 | S | 0 | 1 | 1 | 4 | 0 | 0 | 0 | 0 | F | Serviço | Serviço | 1.1.4.0.10. | AGETOP | 20140 | DEMOLIÇAO DE VÁLVULA DE DESCARGA C/ TRANSP. ATÉ CB. E CARGA | Un | 1
S | 3 | S | 0 | 1 | 1 | 4 | 0 | 0 | 0 | 0 | F | Serviço | Serviço | 1.1.4.0.11. | AGETOP | 20138 | DEMOLIÇAO DE LAVATÓRIO C/ TRANSP. ATÉ CB. E CARGA | Un | 1
3 | 3 | 3 | 2 | 1 | 1 | 5 | 0 | 0 | 24 | 2 | F | Nível 3 | Nível 3 | 1.1.5. | SINAPI |  | 4.1 REFEITÓRIO | -
S | 3 | S | 0 | 1 | 1 | 5 | 0 | 0 | 0 | 0 | F | Serviço | Serviço | 1.1.5.0.1. | AGETOP | 20115 | DEMOLIÇÃO DE REVESTIMENTOS COM AZULEJOS C/TRANSP.ATE CB. E CARGA | m2 | 20
3 | 3 | 3 | 2 | 1 | 1 | 6 | 0 | 0 | 22 | 2 | F | Nível 3 | Nível 3 | 1.1.6. | SINAPI |  | 5. RAMPA | -
S | 3 | S | 0 | 1 | 1 | 6 | 0 | 0 | 0 | 0 | F | Serviço | Serviço | 1.1.6.0.1. | AGETOP | 20112 | DEM.PISO CERAM. INCLUS. RETIRADA DE CONTRAPISO SOBRE LASTRO CONC.C/TR.CB.E CARGA | m2 | 15.5
3 | 3 | 3 | 9 | 1 | 1 | 7 | 0 | 0 | 20 | 9 | F | Nível 3 | Nível 3 | 1.1.7. | SINAPI |  | 6. SANITÁRIOS FEMININO E MASCULINO | -
S | 3 | S | 0 | 1 | 1 | 7 | 0 | 0 | 0 | 0 | F | Serviço | Serviço | 1.1.7.0.1. | AGETOP | 20118 | DEM.ALVEN.TIJOLO S/REAP. C/TR.ATE CB. E CARGA | m3 | 3.48
S | 3 | S | 0 | 1 | 1 | 7 | 0 | 0 | 0 | 0 | F | Serviço | Serviço | 1.1.7.0.2. | AGETOP | 20106 | RETIRADA DE JANELAS OU PORTAIS C/ TRANSP. ATÉ CB. E CARGA | m2 | 2.52
S | 3 | S | 0 | 1 | 1 | 7 | 0 | 0 | 0 | 0 | F | Serviço | Serviço | 1.1.7.0.3. | AGETOP | 20112 | DEM.PISO CERAM. INCLUS. RETIRADA DE CONTRAPISO SOBRE LASTRO CONC.C/TR.CB.E CARGA | m2 | 64
S | 3 | S | 0 | 1 | 1 | 7 | 0 | 0 | 0 | 0 | F | Serviço | Serviço | 1.1.7.0.4. | AGETOP | 20115 | DEMOLIÇÃO DE REVESTIMENTOS COM AZULEJOS C/TRANSP.ATE CB. E CARGA | m2 | 145
S | 3 | S | 0 | 1 | 1 | 7 | 0 | 0 | 0 | 0 | F | Serviço | Serviço | 1.1.7.0.5. | AGETOP | 20137 | DEMOLIÇAO BACIA SANITARIA C/ TRANSP. ATÉ CB. E CARGA | Un | 12
S | 3 | S | 0 | 1 | 1 | 7 | 0 | 0 | 0 | 0 | F | Serviço | Serviço | 1.1.7.0.6. | AGETOP | 20146 | DEMOLIÇÃO DE MICTÓRIO C/ TRANSP. ATÉ CB. E CARGA | Un | 3
S | 3 | S | 0 | 1 | 1 | 7 | 0 | 0 | 0 | 0 | F | Serviço | Serviço | 1.1.7.0.7. | AGETOP | 20138 | DEMOLIÇAO DE LAVATÓRIO C/ TRANSP. ATÉ CB. E CARGA | Un | 9
S | 3 | S | 0 | 1 | 1 | 7 | 0 | 0 | 0 | 0 | F | Serviço | Serviço | 1.1.7.0.8. | AGETOP | 20163 | DEMOLIÇÃO DAS INSTALAÇÕES HIDROSANITÁRIAS E AFINS C/ TRANSP. ATÉ CB. E CARGA | H | 0.5
3 | 3 | 3 | 2 | 1 | 1 | 8 | 0 | 0 | 11 | 2 | F | Nível 3 | Nível 3 | 1.1.8. | SINAPI |  | 7. PISO TÁTIL | -
S | 3 | S | 0 | 1 | 1 | 8 | 0 | 0 | 0 | 0 | F | Serviço | Serviço | 1.1.8.0.1. | AGETOP | 67010 | ESCARIFICAÇÃO MANUAL, CORTE DE CONCRETO ATÉ 3CM DE PROFUNDIDADE | m3 | 0.8068
3 | 3 | 3 | 4 | 1 | 1 | 9 | 0 | 0 | 9 | 4 | F | Nível 3 | Nível 3 | 1.1.9. | SINAPI |  | 8. CENTRAL DE GÁS | -
S | 3 | S | 0 | 1 | 1 | 9 | 0 | 0 | 0 | 0 | F | Serviço | Serviço | 1.1.9.0.1. | AGETOP | 20118 | DEM.ALVEN.TIJOLO S/REAP. C/TR.ATE CB. E CARGA | m3 | 0.5
S | 3 | S | 0 | 1 | 1 | 9 | 0 | 0 | 0 | 0 | F | Serviço | Serviço | 1.1.9.0.2. | AGETOP | 20121 | DEM. MANUAL EM CONCR.SIMPLES C/TR.ATE CB.E CARGA (O.C.) | m3 | 0.06
S | 3 | S | 0 | 1 | 1 | 9 | 0 | 0 | 0 | 0 | F | Serviço | Serviço | 1.1.9.0.3. | AGETOP | 20106 | RETIRADA DE JANELAS OU PORTAIS C/ TRANSP. ATÉ CB. E CARGA | m2 | 3.6
3 | 3 | 3 | 2 | 1 | 1 | 10 | 0 | 0 | 5 | 2 | F | Nível 3 | Nível 3 | 1.1.10. | SINAPI |  | 11. PREVENÇÃO E COMBATE A INCÊNDIO | -
S | 3 | S | 0 | 1 | 1 | 10 | 0 | 0 | 0 | 0 | F | Serviço | Serviço | 1.1.10.0.1. | AGETOP | 20121 | DEM. MANUAL EM CONCR.SIMPLES C/TR.ATE CB.E CARGA (O.C.) | m3 | 2.379
3 | 3 | 3 | 3 | 1 | 1 | 11 | 0 | 0 | 3 | #N/A | F | Nível 3 | Nível 3 | 1.1.11. | SINAPI |  | OUTROS | -
S | 3 | S | 0 | 1 | 1 | 11 | 0 | 0 | 0 | 0 | F | Serviço | Serviço | 1.1.11.0.1. | AGETOP | 20162 | DEMOLIÇÃO DAS INSTALAÇÕES ELÉTRICAS E AFINS C/ TRANSP. ATÉ CB. E CARGA | H | 5
S | 3 | S | 0 | 1 | 1 | 11 | 0 | 0 | 0 | 0 | F | Serviço | Serviço | 1.1.11.0.2. | AGETOP | 21301 | PLACA DE OBRA PLOTADA EM CHAPA METÁLICA 26 , AFIXADA EM CAVALETES DE MADEIRA DE LEI (VIGOTAS 6X12CM) - PADRÃO GOINFRA | m2 | 7.5
2 | 2 | 2 | 3 | 1 | 2 | 0 | 0 | 0 | 538 | 3 | F | Nível 2 | Nível 2 | 1.2. | AGETOP |  | TRANSPORTES | -
S | 2 | S | 0 | 1 | 2 | 0 | 0 | 0 | 0 | 0 | F | Serviço | Serviço | 1.2.0.0.1. | SINAPI | 72900 | TRANSPORTE DE ENTULHO COM CAMINHAO BASCULANTE 6 M3, RODOVIA PAVIMENTADA, DMT 0,5 A 1,0 KM | M3 | 80.0067
S | 2 | S | 0 | 1 | 2 | 0 | 0 | 0 | 0 | 0 | F | Serviço | Serviço | 1.2.0.0.2. | SINAPI | 72897 | CARGA MANUAL DE ENTULHO EM CAMINHAO BASCULANTE 6 M3 | M3 | 80.0067
2 | 2 | 2 | 16 | 1 | 3 | 0 | 0 | 0 | 535 | 16 | F | Nível 2 | Nível 2 | 1.3. | AGETOP |  | SERVIÇO EM TERRA | -
3 | 3 | 3 | 5 | 1 | 3 | 1 | 0 | 0 | 15 | 5 | F | Nível 3 | Nível 3 | 1.3.1. | SINAPI |  | 1. REFORMA E AMPLIAÇÃO | -
S | 3 | S | 0 | 1 | 3 | 1 | 0 | 0 | 0 | 0 | F | Serviço | Serviço | 1.3.1.0.1. | SINAPI | 79480 | ESCAVACAO MECANICA CAMPO ABERTO EM SOLO EXCETO ROCHA ATE 2,00M PROFUNDIDADE | M3 | 96.5 |  |  |  | Referência: AGETOP - 41004
S | 3 | S | 0 | 1 | 3 | 1 | 0 | 0 | 0 | 0 | F | Serviço | Serviço | 1.3.1.0.2. | AGETOP | 41005 | CARGA MECANIZADA | m3 | 96.5
S | 3 | S | 0 | 1 | 3 | 1 | 0 | 0 | 0 | 0 | F | Serviço | Serviço | 1.3.1.0.3. | AGETOP | 41140 | REGULARIZAÇÃO DO TERRENO SEM APILOAMENTO COM TRANSPORTE MANUAL DA TERRA ESCAVADA | m2 | 172
S | 3 | S | 0 | 1 | 3 | 1 | 0 | 0 | 0 | 0 | F | Serviço | Serviço | 1.3.1.0.4. | AGETOP | 41002 | APILOAMENTO | m2 | 172
3 | 3 | 3 | 4 | 1 | 3 | 2 | 0 | 0 | 10 | 4 | F | Nível 3 | Nível 3 | 1.3.2. | SINAPI |  | 1.3 QUADRA DESCOBERTA | -
S | 3 | S | 0 | 1 | 3 | 2 | 0 | 0 | 0 | 0 | F | Serviço | Serviço | 1.3.2.0.1. | AGETOP | 41140 | REGULARIZAÇÃO DO TERRENO SEM APILOAMENTO COM TRANSPORTE MANUAL DA TERRA ESCAVADA | m2 | 781.06
S | 3 | S | 0 | 1 | 3 | 2 | 0 | 0 | 0 | 0 | F | Serviço | Serviço | 1.3.2.0.2. | AGETOP | 41010 | TRANSPORTE COM LÂMINA ATE 100 M - (OBRAS CIVIS) | m3 | 7.65
S | 3 | S | 0 | 1 | 3 | 2 | 0 | 0 | 0 | 0 | F | Serviço | Serviço | 1.3.2.0.3. | AGETOP | 41002 | APILOAMENTO | m2 | 707
3 | 3 | 3 | 3 | 1 | 3 | 3 | 0 | 0 | 6 | 3 | F | Nível 3 | Nível 3 | 1.3.3. | SINAPI |  | 2. RAMPA E ESCADA | -
S | 3 | S | 0 | 1 | 3 | 3 | 0 | 0 | 0 | 0 | F | Serviço | Serviço | 1.3.3.0.1. | AGETOP | 41010 | TRANSPORTE COM LÂMINA ATE 100 M - (OBRAS CIVIS) | m3 | 4.25
S | 3 | S | 0 | 1 | 3 | 3 | 0 | 0 | 0 | 0 | F | Serviço | Serviço | 1.3.3.0.2. | AGETOP | 41002 | APILOAMENTO | m2 | 18
3 | 3 | 3 | 3 | 1 | 3 | 4 | 0 | 0 | 3 | 229 | F | Nível 3 | Nível 3 | 1.3.4. | SINAPI |  | 8. CENTRAL DE GÁS | -
S | 3 | S | 0 | 1 | 3 | 4 | 0 | 0 | 0 | 0 | F | Serviço | Serviço | 1.3.4.0.1. | AGETOP | 41140 | REGULARIZAÇÃO DO TERRENO SEM APILOAMENTO COM TRANSPORTE MANUAL DA TERRA ESCAVADA | m2 | 1.53
S | 3 | S | 0 | 1 | 3 | 4 | 0 | 0 | 0 | 0 | F | Serviço | Serviço | 1.3.4.0.2. | AGETOP | 41002 | APILOAMENTO | m2 | 7.24
2 | 2 | 2 | 63 | 1 | 4 | 0 | 0 | 0 | 519 | 63 | F | Nível 2 | Nível 2 | 1.4. | SINAPI |  | ESTRUTURA | -
3 | 3 | 3 | 2 | 1 | 4 | 1 | 0 | 0 | 62 | 2 | F | Nível 3 | Nível 3 | 1.4.1. | SINAPI |  | 4. COZINHA | -
S | 3 | S | 0 | 1 | 4 | 1 | 0 | 0 | 0 | 0 | F | Serviço | Serviço | 1.4.1.0.1. | AGETOP | 60010 | VERGA/CONTRAVERGA EM CONCRETO ARMADO FCK = 20 MPA | m3 | 0.63
3 | 3 | 3 | 21 | 1 | 4 | 2 | 0 | 0 | 60 | 21 | F | Nível 3 | Nível 3 | 1.4.2. | SINAPI |  | MURO DE ARRIMO | -
4 | 4 | 4 | 4 | 1 | 4 | 2 | 1 | 0 | 20 | 4 | F | Nível 4 | Nível 4 | 1.4.2.1. | SINAPI |  | ESTACAS | -
S | 4 | S | 0 | 1 | 4 | 2 | 1 | 0 | 0 | 0 | F | Serviço | Serviço | 1.4.2.1.1. | AGETOP | 50302 | ESTACA A TRADO DIAM.30 CM SEM FERRO | M | 9
S | 4 | S | 0 | 1 | 4 | 2 | 1 | 0 | 0 | 0 | F | Serviço | Serviço | 1.4.2.1.2. | AGETOP | 60314 | ACO CA - 60 - 5,0 MM - (OBRAS CIVIS) | Kg | 7.18
S | 4 | S | 0 | 1 | 4 | 2 | 1 | 0 | 0 | 0 | F | Serviço | Serviço | 1.4.2.1.3. | AGETOP | 52005 | ACO CA-50A - 10,0 MM (3/8") - (OBRAS CIVIS) | Kg | 40.54
4 | 4 | 4 | 7 | 1 | 4 | 2 | 2 | 0 | 16 | 7 | F | Nível 4 | Nível 4 | 1.4.2.2. | SINAPI |  | BLOCOS | -
S | 4 | S | 0 | 1 | 4 | 2 | 2 | 0 | 0 | 0 | F | Serviço | Serviço | 1.4.2.2.1. | AGETOP | 40101 | ESCAVACAO MANUAL DE VALAS < 1 MTS. (OBRAS CIVIS) | m3 | 1.85
S | 4 | S | 0 | 1 | 4 | 2 | 2 | 0 | 0 | 0 | F | Serviço | Serviço | 1.4.2.2.2. | AGETOP | 41002 | APILOAMENTO | m2 | 3.24
S | 4 | S | 0 | 1 | 4 | 2 | 2 | 0 | 0 | 0 | F | Serviço | Serviço | 1.4.2.2.3. | SINAPI | 96616 | LASTRO DE CONCRETO MAGRO, APLICADO EM BLOCOS DE COROAMENTO OU SAPATAS. AF_08/2017 | M3 | 0.16
S | 4 | S | 0 | 1 | 4 | 2 | 2 | 0 | 0 | 0 | F | Serviço | Serviço | 1.4.2.2.4. | AGETOP | 51030 | PREPARO COM BETONEIRA E TRANSPORTE MANUAL DE CONCRETO FCK=25 MPA | m3 | 1.69
S | 4 | S | 0 | 1 | 4 | 2 | 2 | 0 | 0 | 0 | F | Serviço | Serviço | 1.4.2.2.5. | AGETOP | 51055 | LANÇAMENTO/APLICAÇÃO/ADENSAMENTO MANUAL DE CONCRETO - (O.C.) | m3 | 1.69
S | 4 | S | 0 | 1 | 4 | 2 | 2 | 0 | 0 | 0 | F | Serviço | Serviço | 1.4.2.2.6. | AGETOP | 60314 | ACO CA - 60 - 5,0 MM - (OBRAS CIVIS) | Kg | 20.9
4 | 4 | 4 | 9 | 1 | 4 | 2 | 3 | 0 | 9 | 146 | F | Nível 4 | Nível 4 | 1.4.2.3. | SINAPI |  | VIGAS BALDRAMES | -
S | 4 | S | 0 | 1 | 4 | 2 | 3 | 0 | 0 | 0 | F | Serviço | Serviço | 1.4.2.3.1. | AGETOP | 40101 | ESCAVACAO MANUAL DE VALAS < 1 MTS. (OBRAS CIVIS) | m3 | 1.72
S | 4 | S | 0 | 1 | 4 | 2 | 3 | 0 | 0 | 0 | F | Serviço | Serviço | 1.4.2.3.2. | AGETOP | 41002 | APILOAMENTO | m2 | 2.46
S | 4 | S | 0 | 1 | 4 | 2 | 3 | 0 | 0 | 0 | F | Serviço | Serviço | 1.4.2.3.3. | AGETOP | 40902 | REATERRO COM APILOAMENTO | m3 | 0.98
S | 4 | S | 0 | 1 | 4 | 2 | 3 | 0 | 0 | 0 | F | Serviço | Serviço | 1.4.2.3.4. | AGETOP | 60191 | FORMA DE TABUA CINTA BALDRAME U=8 VEZES | m2 | 12.26
S | 4 | S | 0 | 1 | 4 | 2 | 3 | 0 | 0 | 0 | F | Serviço | Serviço | 1.4.2.3.5. | AGETOP | 51030 | PREPARO COM BETONEIRA E TRANSPORTE MANUAL DE CONCRETO FCK=25 MPA | m3 | 0.74
S | 4 | S | 0 | 1 | 4 | 2 | 3 | 0 | 0 | 0 | F | Serviço | Serviço | 1.4.2.3.6. | AGETOP | 51055 | LANÇAMENTO/APLICAÇÃO/ADENSAMENTO MANUAL DE CONCRETO - (O.C.) | m3 | 0.74
S | 4 | S | 0 | 1 | 4 | 2 | 3 | 0 | 0 | 0 | F | Serviço | Serviço | 1.4.2.3.7. | AGETOP | 52004 | ACO CA 50-A - 8,0 MM (5/16") - (OBRAS CIVIS) | Kg | 26.36
S | 4 | S | 0 | 1 | 4 | 2 | 3 | 0 | 0 | 0 | F | Serviço | Serviço | 1.4.2.3.8. | AGETOP | 52014 | ACO CA-60 - 5,0 MM - (OBRAS CIVIS) | Kg | 12.45
3 | 3 | 3 | 21 | 1 | 4 | 3 | 0 | 0 | 39 | 21 | F | Nível 3 | Nível 3 | 1.4.3. | SINAPI |  | COZINHA | -
4 | 4 | 4 | 4 | 1 | 4 | 3 | 1 | 0 | 20 | 4 | F | Nível 4 | Nível 4 | 1.4.3.1. | SINAPI |  | ESTACAS | -
S | 4 | S | 0 | 1 | 4 | 3 | 1 | 0 | 0 | 0 | F | Serviço | Serviço | 1.4.3.1.1. | AGETOP | 50302 | ESTACA A TRADO DIAM.30 CM SEM FERRO | M | 24
S | 4 | S | 0 | 1 | 4 | 3 | 1 | 0 | 0 | 0 | F | Serviço | Serviço | 1.4.3.1.2. | AGETOP | 60314 | ACO CA - 60 - 5,0 MM - (OBRAS CIVIS) | Kg | 27
S | 4 | S | 0 | 1 | 4 | 3 | 1 | 0 | 0 | 0 | F | Serviço | Serviço | 1.4.3.1.3. | AGETOP | 52005 | ACO CA-50A - 10,0 MM (3/8") - (OBRAS CIVIS) | Kg | 72
4 | 4 | 4 | 7 | 1 | 4 | 3 | 2 | 0 | 16 | 7 | F | Nível 4 | Nível 4 | 1.4.3.2. | SINAPI |  | BLOCOS | -
S | 4 | S | 0 | 1 | 4 | 3 | 2 | 0 | 0 | 0 | F | Serviço | Serviço | 1.4.3.2.1. | AGETOP | 40101 | ESCAVACAO MANUAL DE VALAS < 1 MTS. (OBRAS CIVIS) | m3 | 2.46
S | 4 | S | 0 | 1 | 4 | 3 | 2 | 0 | 0 | 0 | F | Serviço | Serviço | 1.4.3.2.2. | AGETOP | 41002 | APILOAMENTO | m2 | 4.32
S | 4 | S | 0 | 1 | 4 | 3 | 2 | 0 | 0 | 0 | F | Serviço | Serviço | 1.4.3.2.3. | SINAPI | 96616 | LASTRO DE CONCRETO MAGRO, APLICADO EM BLOCOS DE COROAMENTO OU SAPATAS. AF_08/2017 | M3 | 0.21
S | 4 | S | 0 | 1 | 4 | 3 | 2 | 0 | 0 | 0 | F | Serviço | Serviço | 1.4.3.2.4. | AGETOP | 51030 | PREPARO COM BETONEIRA E TRANSPORTE MANUAL DE CONCRETO FCK=25 MPA | m3 | 2.25
S | 4 | S | 0 | 1 | 4 | 3 | 2 | 0 | 0 | 0 | F | Serviço | Serviço | 1.4.3.2.5. | AGETOP | 51055 | LANÇAMENTO/APLICAÇÃO/ADENSAMENTO MANUAL DE CONCRETO - (O.C.) | m3 | 2.25
S | 4 | S | 0 | 1 | 4 | 3 | 2 | 0 | 0 | 0 | F | Serviço | Serviço | 1.4.3.2.6. | AGETOP | 60314 | ACO CA - 60 - 5,0 MM - (OBRAS CIVIS) | Kg | 27.81
4 | 4 | 4 | 9 | 1 | 4 | 3 | 3 | 0 | 9 | 125 | F | Nível 4 | Nível 4 | 1.4.3.3. | SINAPI |  | VIGAS BALDRAMES | -
S | 4 | S | 0 | 1 | 4 | 3 | 3 | 0 | 0 | 0 | F | Serviço | Serviço | 1.4.3.3.1. | AGETOP | 40101 | ESCAVACAO MANUAL DE VALAS < 1 MTS. (OBRAS CIVIS) | m3 | 2.52
S | 4 | S | 0 | 1 | 4 | 3 | 3 | 0 | 0 | 0 | F | Serviço | Serviço | 1.4.3.3.2. | AGETOP | 41002 | APILOAMENTO | m2 | 3.08
S | 4 | S | 0 | 1 | 4 | 3 | 3 | 0 | 0 | 0 | F | Serviço | Serviço | 1.4.3.3.3. | AGETOP | 40902 | REATERRO COM APILOAMENTO | m3 | 1.44
S | 4 | S | 0 | 1 | 4 | 3 | 3 | 0 | 0 | 0 | F | Serviço | Serviço | 1.4.3.3.4. | AGETOP | 60191 | FORMA DE TABUA CINTA BALDRAME U=8 VEZES | m2 | 17.43
S | 4 | S | 0 | 1 | 4 | 3 | 3 | 0 | 0 | 0 | F | Serviço | Serviço | 1.4.3.3.5. | AGETOP | 51030 | PREPARO COM BETONEIRA E TRANSPORTE MANUAL DE CONCRETO FCK=25 MPA | m3 | 1.08
S | 4 | S | 0 | 1 | 4 | 3 | 3 | 0 | 0 | 0 | F | Serviço | Serviço | 1.4.3.3.6. | AGETOP | 51055 | LANÇAMENTO/APLICAÇÃO/ADENSAMENTO MANUAL DE CONCRETO - (O.C.) | m3 | 1.08
S | 4 | S | 0 | 1 | 4 | 3 | 3 | 0 | 0 | 0 | F | Serviço | Serviço | 1.4.3.3.7. | AGETOP | 52004 | ACO CA 50-A - 8,0 MM (5/16") - (OBRAS CIVIS) | Kg | 33.36
S | 4 | S | 0 | 1 | 4 | 3 | 3 | 0 | 0 | 0 | F | Serviço | Serviço | 1.4.3.3.8. | AGETOP | 52014 | ACO CA-60 - 5,0 MM - (OBRAS CIVIS) | Kg | 13
3 | 3 | 3 | 18 | 1 | 4 | 4 | 0 | 0 | 18 | 181 | F | Nível 3 | Nível 3 | 1.4.4. | SINAPI |  | BANHEIRO | -
4 | 4 | 4 | 7 | 1 | 4 | 4 | 1 | 0 | 17 | 7 | F | Nível 4 | Nível 4 | 1.4.4.1. | SINAPI |  | BLOCOS | -
S | 4 | S | 0 | 1 | 4 | 4 | 1 | 0 | 0 | 0 | F | Serviço | Serviço | 1.4.4.1.1. | AGETOP | 40101 | ESCAVACAO MANUAL DE VALAS < 1 MTS. (OBRAS CIVIS) | m3 | 1.512
S | 4 | S | 0 | 1 | 4 | 4 | 1 | 0 | 0 | 0 | F | Serviço | Serviço | 1.4.4.1.2. | AGETOP | 41002 | APILOAMENTO | m2 | 2.52
S | 4 | S | 0 | 1 | 4 | 4 | 1 | 0 | 0 | 0 | F | Serviço | Serviço | 1.4.4.1.3. | SINAPI | 96616 | LASTRO DE CONCRETO MAGRO, APLICADO EM BLOCOS DE COROAMENTO OU SAPATAS. AF_08/2017 | M3 | 0.126
S | 4 | S | 0 | 1 | 4 | 4 | 1 | 0 | 0 | 0 | F | Serviço | Serviço | 1.4.4.1.4. | AGETOP | 51030 | PREPARO COM BETONEIRA E TRANSPORTE MANUAL DE CONCRETO FCK=25 MPA | m3 | 1.31
S | 4 | S | 0 | 1 | 4 | 4 | 1 | 0 | 0 | 0 | F | Serviço | Serviço | 1.4.4.1.5. | AGETOP | 51055 | LANÇAMENTO/APLICAÇÃO/ADENSAMENTO MANUAL DE CONCRETO - (O.C.) | m3 | 1.31
S | 4 | S | 0 | 1 | 4 | 4 | 1 | 0 | 0 | 0 | F | Serviço | Serviço | 1.4.4.1.6. | AGETOP | 60314 | ACO CA - 60 - 5,0 MM - (OBRAS CIVIS) | Kg | 16.2727
4 | 4 | 4 | 10 | 1 | 4 | 4 | 2 | 0 | 10 | 37 | F | Nível 4 | Nível 4 | 1.4.4.2. | SINAPI |  | VIGAS BALDRAMES | -
S | 4 | S | 0 | 1 | 4 | 4 | 2 | 0 | 0 | 0 | F | Serviço | Serviço | 1.4.4.2.1. | AGETOP | 40101 | ESCAVACAO MANUAL DE VALAS < 1 MTS. (OBRAS CIVIS) | m3 | 1.3067
S | 4 | S | 0 | 1 | 4 | 4 | 2 | 0 | 0 | 0 | F | Serviço | Serviço | 1.4.4.2.2. | AGETOP | 41002 | APILOAMENTO | m2 | 2.24
S | 4 | S | 0 | 1 | 4 | 4 | 2 | 0 | 0 | 0 | F | Serviço | Serviço | 1.4.4.2.3. | AGETOP | 40902 | REATERRO COM APILOAMENTO | m3 | 0.74667
S | 4 | S | 0 | 1 | 4 | 4 | 2 | 0 | 0 | 0 | F | Serviço | Serviço | 1.4.4.2.4. | AGETOP | 60191 | FORMA DE TABUA CINTA BALDRAME U=8 VEZES | m2 | 9.76
S | 4 | S | 0 | 1 | 4 | 4 | 2 | 0 | 0 | 0 | F | Serviço | Serviço | 1.4.4.2.5. | AGETOP | 51030 | PREPARO COM BETONEIRA E TRANSPORTE MANUAL DE CONCRETO FCK=25 MPA | m3 | 0.56
S | 4 | S | 0 | 1 | 4 | 4 | 2 | 0 | 0 | 0 | F | Serviço | Serviço | 1.4.4.2.6. | AGETOP | 51055 | LANÇAMENTO/APLICAÇÃO/ADENSAMENTO MANUAL DE CONCRETO - (O.C.) | m3 | 0.56
S | 4 | S | 0 | 1 | 4 | 4 | 2 | 0 | 0 | 0 | F | Serviço | Serviço | 1.4.4.2.7. | AGETOP | 52004 | ACO CA 50-A - 8,0 MM (5/16") - (OBRAS CIVIS) | Kg | 17.1818
S | 4 | S | 0 | 1 | 4 | 4 | 2 | 0 | 0 | 0 | F | Serviço | Serviço | 1.4.4.2.8. | AGETOP | 52005 | ACO CA-50A - 10,0 MM (3/8") - (OBRAS CIVIS) | Kg | 11
S | 4 | S | 0 | 1 | 4 | 4 | 2 | 0 | 0 | 0 | F | Serviço | Serviço | 1.4.4.2.9. | AGETOP | 52014 | ACO CA-60 - 5,0 MM - (OBRAS CIVIS) | Kg | 11.3636
2 | 2 | 2 | 44 | 1 | 5 | 0 | 0 | 0 | 456 | 44 | F | Nível 2 | Nível 2 | 1.5. | SINAPI |  | ESTRUTURA | -
3 | 3 | 3 | 13 | 1 | 5 | 1 | 0 | 0 | 43 | 13 | F | Nível 3 | Nível 3 | 1.5.1. | SINAPI |  | MURO DE ARRIMO | -
4 | 4 | 4 | 6 | 1 | 5 | 1 | 1 | 0 | 12 | 6 | F | Nível 4 | Nível 4 | 1.5.1.1. | SINAPI |  | PILARES | -
S | 4 | S | 0 | 1 | 5 | 1 | 1 | 0 | 0 | 0 | F | Serviço | Serviço | 1.5.1.1.1. | AGETOP | 60209 | FORMA CH.COMPENSADA 12MM-VIGA/PILAR U=4V - (OBRAS CIVIS | m2 | 16.42
S | 4 | S | 0 | 1 | 5 | 1 | 1 | 0 | 0 | 0 | F | Serviço | Serviço | 1.5.1.1.2. | AGETOP | 51030 | PREPARO COM BETONEIRA E TRANSPORTE MANUAL DE CONCRETO FCK=25 MPA | m3 | 0.77
S | 4 | S | 0 | 1 | 5 | 1 | 1 | 0 | 0 | 0 | F | Serviço | Serviço | 1.5.1.1.3. | AGETOP | 51055 | LANÇAMENTO/APLICAÇÃO/ADENSAMENTO MANUAL DE CONCRETO - (O.C.) | m3 | 0.77
S | 4 | S | 0 | 1 | 5 | 1 | 1 | 0 | 0 | 0 | F | Serviço | Serviço | 1.5.1.1.4. | AGETOP | 60305 | ACO CA-50A - 10,0 MM (3/8") - (OBRAS CIVIS) | Kg | 61.45
S | 4 | S | 0 | 1 | 5 | 1 | 1 | 0 | 0 | 0 | F | Serviço | Serviço | 1.5.1.1.5. | AGETOP | 60314 | ACO CA - 60 - 5,0 MM - (OBRAS CIVIS) | Kg | 22.09
4 | 4 | 4 | 6 | 1 | 5 | 1 | 2 | 0 | 6 | 19 | F | Nível 4 | Nível 4 | 1.5.1.2. | SINAPI |  | VIGAS TOPO | -
S | 4 | S | 0 | 1 | 5 | 1 | 2 | 0 | 0 | 0 | F | Serviço | Serviço | 1.5.1.2.1. | AGETOP | 60209 | FORMA CH.COMPENSADA 12MM-VIGA/PILAR U=4V - (OBRAS CIVIS | m2 | 12.26
S | 4 | S | 0 | 1 | 5 | 1 | 2 | 0 | 0 | 0 | F | Serviço | Serviço | 1.5.1.2.2. | AGETOP | 51030 | PREPARO COM BETONEIRA E TRANSPORTE MANUAL DE CONCRETO FCK=25 MPA | m3 | 0.74
S | 4 | S | 0 | 1 | 5 | 1 | 2 | 0 | 0 | 0 | F | Serviço | Serviço | 1.5.1.2.3. | AGETOP | 51055 | LANÇAMENTO/APLICAÇÃO/ADENSAMENTO MANUAL DE CONCRETO - (O.C.) | m3 | 0.74
S | 4 | S | 0 | 1 | 5 | 1 | 2 | 0 | 0 | 0 | F | Serviço | Serviço | 1.5.1.2.4. | AGETOP | 60304 | ACO CA-50 A - 8,0 MM (5/16") - (OBRAS CIVIS) | Kg | 26.36
S | 4 | S | 0 | 1 | 5 | 1 | 2 | 0 | 0 | 0 | F | Serviço | Serviço | 1.5.1.2.5. | AGETOP | 60314 | ACO CA - 60 - 5,0 MM - (OBRAS CIVIS) | Kg | 12.45
3 | 3 | 3 | 17 | 1 | 5 | 2 | 0 | 0 | 30 | 17 | F | Nível 3 | Nível 3 | 1.5.2. | SINAPI |  | COZINHA | -
4 | 4 | 4 | 6 | 1 | 5 | 2 | 1 | 0 | 16 | 6 | F | Nível 4 | Nível 4 | 1.5.2.1. | SINAPI |  | PILARES | -
S | 4 | S | 0 | 1 | 5 | 2 | 1 | 0 | 0 | 0 | F | Serviço | Serviço | 1.5.2.1.1. | AGETOP | 60209 | FORMA CH.COMPENSADA 12MM-VIGA/PILAR U=4V - (OBRAS CIVIS | m2 | 39.6
S | 4 | S | 0 | 1 | 5 | 2 | 1 | 0 | 0 | 0 | F | Serviço | Serviço | 1.5.2.1.2. | AGETOP | 51030 | PREPARO COM BETONEIRA E TRANSPORTE MANUAL DE CONCRETO FCK=25 MPA | m3 | 1.95
S | 4 | S | 0 | 1 | 5 | 2 | 1 | 0 | 0 | 0 | F | Serviço | Serviço | 1.5.2.1.3. | AGETOP | 51055 | LANÇAMENTO/APLICAÇÃO/ADENSAMENTO MANUAL DE CONCRETO - (O.C.) | m3 | 1.95
S | 4 | S | 0 | 1 | 5 | 2 | 1 | 0 | 0 | 0 | F | Serviço | Serviço | 1.5.2.1.4. | AGETOP | 60305 | ACO CA-50A - 10,0 MM (3/8") - (OBRAS CIVIS) | Kg | 132.9
S | 4 | S | 0 | 1 | 5 | 2 | 1 | 0 | 0 | 0 | F | Serviço | Serviço | 1.5.2.1.5. | AGETOP | 60314 | ACO CA - 60 - 5,0 MM - (OBRAS CIVIS) | Kg | 48.72
4 | 4 | 4 | 6 | 1 | 5 | 2 | 2 | 0 | 10 | 6 | F | Nível 4 | Nível 4 | 1.5.2.2. | SINAPI |  | VIGAS DE COBERTURA | -
S | 4 | S | 0 | 1 | 5 | 2 | 2 | 0 | 0 | 0 | F | Serviço | Serviço | 1.5.2.2.1. | AGETOP | 60209 | FORMA CH.COMPENSADA 12MM-VIGA/PILAR U=4V - (OBRAS CIVIS | m2 | 16.21
S | 4 | S | 0 | 1 | 5 | 2 | 2 | 0 | 0 | 0 | F | Serviço | Serviço | 1.5.2.2.2. | AGETOP | 51030 | PREPARO COM BETONEIRA E TRANSPORTE MANUAL DE CONCRETO FCK=25 MPA | m3 | 0.94
S | 4 | S | 0 | 1 | 5 | 2 | 2 | 0 | 0 | 0 | F | Serviço | Serviço | 1.5.2.2.3. | AGETOP | 51055 | LANÇAMENTO/APLICAÇÃO/ADENSAMENTO MANUAL DE CONCRETO - (O.C.) | m3 | 0.94
S | 4 | S | 0 | 1 | 5 | 2 | 2 | 0 | 0 | 0 | F | Serviço | Serviço | 1.5.2.2.4. | AGETOP | 60304 | ACO CA-50 A - 8,0 MM (5/16") - (OBRAS CIVIS) | Kg | 40.72
S | 4 | S | 0 | 1 | 5 | 2 | 2 | 0 | 0 | 0 | F | Serviço | Serviço | 1.5.2.2.5. | AGETOP | 60314 | ACO CA - 60 - 5,0 MM - (OBRAS CIVIS) | Kg | 19.18
4 | 4 | 4 | 4 | 1 | 5 | 2 | 3 | 0 | 4 | 71 | F | Nível 4 | Nível 4 | 1.5.2.3. | SINAPI |  | CANALETA | -
S | 4 | S | 0 | 1 | 5 | 2 | 3 | 0 | 0 | 0 | F | Serviço | Serviço | 1.5.2.3.1. | AGETOP | 51030 | PREPARO COM BETONEIRA E TRANSPORTE MANUAL DE CONCRETO FCK=25 MPA | m3 | 0.49
S | 4 | S | 0 | 1 | 5 | 2 | 3 | 0 | 0 | 0 | F | Serviço | Serviço | 1.5.2.3.2. | AGETOP | 51055 | LANÇAMENTO/APLICAÇÃO/ADENSAMENTO MANUAL DE CONCRETO - (O.C.) | m3 | 0.49
S | 4 | S | 0 | 1 | 5 | 2 | 3 | 0 | 0 | 0 | F | Serviço | Serviço | 1.5.2.3.3. | AGETOP | 60304 | ACO CA-50 A - 8,0 MM (5/16") - (OBRAS CIVIS) | Kg | 16.53
3 | 3 | 3 | 13 | 1 | 5 | 3 | 0 | 0 | 13 | 122 | F | Nível 3 | Nível 3 | 1.5.3. | SINAPI |  | BANHEIRO | -
4 | 4 | 4 | 6 | 1 | 5 | 3 | 1 | 0 | 12 | 6 | F | Nível 4 | Nível 4 | 1.5.3.1. | SINAPI |  | PILARES | -
S | 4 | S | 0 | 1 | 5 | 3 | 1 | 0 | 0 | 0 | F | Serviço | Serviço | 1.5.3.1.1. | AGETOP | 60209 | FORMA CH.COMPENSADA 12MM-VIGA/PILAR U=4V - (OBRAS CIVIS | m2 | 20.72
S | 4 | S | 0 | 1 | 5 | 3 | 1 | 0 | 0 | 0 | F | Serviço | Serviço | 1.5.3.1.2. | AGETOP | 51030 | PREPARO COM BETONEIRA E TRANSPORTE MANUAL DE CONCRETO FCK=25 MPA | m3 | 0.99
S | 4 | S | 0 | 1 | 5 | 3 | 1 | 0 | 0 | 0 | F | Serviço | Serviço | 1.5.3.1.3. | AGETOP | 51055 | LANÇAMENTO/APLICAÇÃO/ADENSAMENTO MANUAL DE CONCRETO - (O.C.) | m3 | 0.99
S | 4 | S | 0 | 1 | 5 | 3 | 1 | 0 | 0 | 0 | F | Serviço | Serviço | 1.5.3.1.4. | AGETOP | 60305 | ACO CA-50A - 10,0 MM (3/8") - (OBRAS CIVIS) | Kg | 82.6364
S | 4 | S | 0 | 1 | 5 | 3 | 1 | 0 | 0 | 0 | F | Serviço | Serviço | 1.5.3.1.5. | AGETOP | 60314 | ACO CA - 60 - 5,0 MM - (OBRAS CIVIS) | Kg | 26.7273
4 | 4 | 4 | 6 | 1 | 5 | 3 | 2 | 0 | 6 | 55 | F | Nível 4 | Nível 4 | 1.5.3.2. | SINAPI |  | VIGAS DE COBERTURA | -
S | 4 | S | 0 | 1 | 5 | 3 | 2 | 0 | 0 | 0 | F | Serviço | Serviço | 1.5.3.2.1. | AGETOP | 60209 | FORMA CH.COMPENSADA 12MM-VIGA/PILAR U=4V - (OBRAS CIVIS | m2 | 8.16
S | 4 | S | 0 | 1 | 5 | 3 | 2 | 0 | 0 | 0 | F | Serviço | Serviço | 1.5.3.2.2. | AGETOP | 51030 | PREPARO COM BETONEIRA E TRANSPORTE MANUAL DE CONCRETO FCK=25 MPA | m3 | 0.47
S | 4 | S | 0 | 1 | 5 | 3 | 2 | 0 | 0 | 0 | F | Serviço | Serviço | 1.5.3.2.3. | AGETOP | 51055 | LANÇAMENTO/APLICAÇÃO/ADENSAMENTO MANUAL DE CONCRETO - (O.C.) | m3 | 0.47
S | 4 | S | 0 | 1 | 5 | 3 | 2 | 0 | 0 | 0 | F | Serviço | Serviço | 1.5.3.2.4. | AGETOP | 60304 | ACO CA-50 A - 8,0 MM (5/16") - (OBRAS CIVIS) | Kg | 20.2727
S | 4 | S | 0 | 1 | 5 | 3 | 2 | 0 | 0 | 0 | F | Serviço | Serviço | 1.5.3.2.5. | AGETOP | 60314 | ACO CA - 60 - 5,0 MM - (OBRAS CIVIS) | Kg | 9.9091
2 | 2 | 2 | 30 | 1 | 6 | 0 | 0 | 0 | 412 | 30 | F | Nível 2 | Nível 2 | 1.6. |  |  | INSTALAÇÕES ELÉTRICAS | -
3 | 3 | 3 | 16 | 1 | 6 | 1 | 0 | 0 | 29 | 16 | F | Nível 3 | Nível 3 | 1.6.1. | SINAPI |  | IMPLANTAÇÃO | -
S | 3 | S | 0 | 1 | 6 | 1 | 0 | 0 | 0 | 0 | F | Serviço | Serviço | 1.6.1.0.1. | SINAPI | 74131/4 | QUADRO DE DISTRIBUICAO DE ENERGIA DE EMBUTIR, EM CHAPA METALICA, PARA 18 DISJUNTORES TERMOMAGNETICOS MONOPOLARES, COM BARRAMENTO TRIFASICO E NEUTRO, FORNECIMENTO E INSTALACAO | UN | 1
S | 3 | S | 0 | 1 | 6 | 1 | 0 | 0 | 0 | 0 | F | Serviço | Serviço | 1.6.1.0.2. | AGETOP | 71177 | DISJUNTOR TRIPOLAR DE 150 A 175-A | Un | 2
S | 3 | S | 0 | 1 | 6 | 1 | 0 | 0 | 0 | 0 | F | Serviço | Serviço | 1.6.1.0.3. | SINAPI | 93671 | DISJUNTOR TRIPOLAR TIPO DIN, CORRENTE NOMINAL DE 32A - FORNECIMENTO E INSTALAÇÃO. AF_04/2016 | UN | 3 |  |  |  | Referência: AGETOP - 71173
S | 3 | S | 0 | 1 | 6 | 1 | 0 | 0 | 0 | 0 | F | Serviço | Serviço | 1.6.1.0.4. | AGETOP | 71184 | DISPOSITIVO DE PROTEÇÃO CONTRA SURTOS (D.P.S.) 275V DE 8 A 40KA | Un | 3
S | 3 | S | 0 | 1 | 6 | 1 | 0 | 0 | 0 | 0 | F | Serviço | Serviço | 1.6.1.0.5. | SINAPI | 91928 | CABO DE COBRE FLEXÍVEL ISOLADO, 4 MM², ANTI-CHAMA 450/750 V, PARA CIRCUITOS TERMINAIS - FORNECIMENTO E INSTALAÇÃO. AF_12/2015 | M | 838 |  |  |  | Referência: AGETOP - 70564
S | 3 | S | 0 | 1 | 6 | 1 | 0 | 0 | 0 | 0 | F | Serviço | Serviço | 1.6.1.0.6. | AGETOP | 70541 | CABO DE COBRE NU No. 16 MM2 (6,94 M/KG) | M | 30
S | 3 | S | 0 | 1 | 6 | 1 | 0 | 0 | 0 | 0 | F | Serviço | Serviço | 1.6.1.0.7. | SINAPI | 91868 | ELETRODUTO RÍGIDO ROSCÁVEL, PVC, DN 32 MM (1"), PARA CIRCUITOS TERMINAIS, INSTALADO EM LAJE - FORNECIMENTO E INSTALAÇÃO. AF_12/2015 | M | 168 |  |  |  | Referência: AGETOP - 71202
S | 3 | S | 0 | 1 | 6 | 1 | 0 | 0 | 0 | 0 | F | Serviço | Serviço | 1.6.1.0.8. | AGETOP | 70352 | BRACADEIRA METALICA TIPO "U" DIAM. 1" | Un | 56
S | 3 | S | 0 | 1 | 6 | 1 | 0 | 0 | 0 | 0 | F | Serviço | Serviço | 1.6.1.0.9. | SINAPI | 91880 | LUVA PARA ELETRODUTO, PVC, ROSCÁVEL, DN 32 MM (1"), PARA CIRCUITOS TERMINAIS, INSTALADA EM LAJE - FORNECIMENTO E INSTALAÇÃO. AF_12/2015 | UN | 56 |  |  |  | Referência: AGETOP - 71742
S | 3 | S | 0 | 1 | 6 | 1 | 0 | 0 | 0 | 0 | F | Serviço | Serviço | 1.6.1.0.10. | SINAPI | 97891 | CAIXA ENTERRADA ELÉTRICA RETANGULAR, EM ALVENARIA COM BLOCOS DE CONCRETO, FUNDO COM BRITA, DIMENSÕES INTERNAS: 0,4X0,4X0,4 M. AF_05/2018 | UN | 3
S | 3 | S | 0 | 1 | 6 | 1 | 0 | 0 | 0 | 0 | F | Serviço | Serviço | 1.6.1.0.11. | SINAPI | 6171 | TAMPA DE CONCRETO ARMADO 60X60X5CM PARA CAIXA | UN | 3
S | 3 | S | 0 | 1 | 6 | 1 | 0 | 0 | 0 | 0 | F | Serviço | Serviço | 1.6.1.0.12. | AGETOP | 71861 | PARAFUSO P/BUCHA S-6 | Un | 448
S | 3 | S | 0 | 1 | 6 | 1 | 0 | 0 | 0 | 0 | F | Serviço | Serviço | 1.6.1.0.13. | AGETOP | 70391 | BUCHA DE NYLON S-6 | Un | 448
S | 3 | S | 0 | 1 | 6 | 1 | 0 | 0 | 0 | 0 | F | Serviço | Serviço | 1.6.1.0.14. | AGETOP | 71380 | HASTE REV.COBRE(COPPERWELD) 3/4" X 2,40 M C/CONECTOR | Un | 3
S | 3 | S | 0 | 1 | 6 | 1 | 0 | 0 | 0 | 0 | F | Serviço | Serviço | 1.6.1.0.15. | AGETOP | 70255 | ATERRAMENTO - SOLDA EXOTÉRMICA - CARTUCHO 90 G | un | 3
3 | 3 | 3 | 13 | 1 | 6 | 2 | 0 | 0 | 13 | 62 | F | Nível 3 | Nível 3 | 1.6.2. |  |  | REFORMA ELÉTRICA | -
S | 3 | S | 0 | 1 | 6 | 2 | 0 | 0 | 0 | 0 | F | Serviço | Serviço | 1.6.2.0.1. | SINAPI | 97593 | LUMINÁRIA TIPO SPOT, DE SOBREPOR, COM 1 LÂMPADA DE 15 W - FORNECIMENTO E INSTALAÇÃO. AF_11/2017 | UN | 5 |  |  |  | Referência: AGETOP - 71688
S | 3 | S | 0 | 1 | 6 | 2 | 0 | 0 | 0 | 0 | F | Serviço | Serviço | 1.6.2.0.2. | SINAPI | 97610 | LÂMPADA COMPACTA DE LED 10 W, BASE E27 - FORNECIMENTO E INSTALAÇÃO. AF_11/2017 | UN | 5
S | 3 | S | 0 | 1 | 6 | 2 | 0 | 0 | 0 | 0 | F | Serviço | Serviço | 1.6.2.0.3. | SINAPI | 97601 | REFLETOR EM ALUMÍNIO COM SUPORTE E ALÇA, LÂMPADA 250 W - FORNECIMENTO E INSTALAÇÃO. AF_11/2017 | UN | 4
S | 3 | S | 0 | 1 | 6 | 2 | 0 | 0 | 0 | 0 | F | Serviço | Serviço | 1.6.2.0.4. | SINAPI | 73831/2 | LAMPADA DE VAPOR DE MERCURIO DE 250W - FORNECIMENTO E INSTALACAO | UN | 4
S | 3 | S | 0 | 1 | 6 | 2 | 0 | 0 | 0 | 0 | F | Serviço | Serviço | 1.6.2.0.5. | SINAPI | 91926 | CABO DE COBRE FLEXÍVEL ISOLADO, 2,5 MM², ANTI-CHAMA 450/750 V, PARA CIRCUITOS TERMINAIS - FORNECIMENTO E INSTALAÇÃO. AF_12/2015 | M | 230 |  |  |  | Referência: AGETOP - 70563
S | 3 | S | 0 | 1 | 6 | 2 | 0 | 0 | 0 | 0 | F | Serviço | Serviço | 1.6.2.0.6. | SINAPI | 91928 | CABO DE COBRE FLEXÍVEL ISOLADO, 4 MM², ANTI-CHAMA 450/750 V, PARA CIRCUITOS TERMINAIS - FORNECIMENTO E INSTALAÇÃO. AF_12/2015 | M | 220 |  |  |  | Referência: AGETOP - 70564
S | 3 | S | 0 | 1 | 6 | 2 | 0 | 0 | 0 | 0 | F | Serviço | Serviço | 1.6.2.0.7. | SINAPI | 91864 | ELETRODUTO RÍGIDO ROSCÁVEL, PVC, DN 32 MM (1"), PARA CIRCUITOS TERMINAIS, INSTALADO EM FORRO - FORNECIMENTO E INSTALAÇÃO. AF_12/2015 | M | 58
S | 3 | S | 0 | 1 | 6 | 2 | 0 | 0 | 0 | 0 | F | Serviço | Serviço | 1.6.2.0.8. | AGETOP | 70422 | BUCHA E ARRUELA METALICA DIAM. 1" | PR | 15
S | 3 | S | 0 | 1 | 6 | 2 | 0 | 0 | 0 | 0 | F | Serviço | Serviço | 1.6.2.0.9. | SINAPI | 91876 | LUVA PARA ELETRODUTO, PVC, ROSCÁVEL, DN 32 MM (1"), PARA CIRCUITOS TERMINAIS, INSTALADA EM FORRO - FORNECIMENTO E INSTALAÇÃO. AF_12/2015 | UN | 15
S | 3 | S | 0 | 1 | 6 | 2 | 0 | 0 | 0 | 0 | F | Serviço | Serviço | 1.6.2.0.10. | SINAPI | 92870 | CAIXA RETANGULAR 4" X 4" ALTA (2,00 M DO PISO), METÁLICA, INSTALADA EM PAREDE - FORNECIMENTO E INSTALAÇÃO. AF_12/2015 | UN | 5
S | 3 | S | 0 | 1 | 6 | 2 | 0 | 0 | 0 | 0 | F | Serviço | Serviço | 1.6.2.0.11. | AGETOP | 71861 | PARAFUSO P/BUCHA S-6 | Un | 100
S | 3 | S | 0 | 1 | 6 | 2 | 0 | 0 | 0 | 0 | F | Serviço | Serviço | 1.6.2.0.12. | AGETOP | 70391 | BUCHA DE NYLON S-6 | Un | 100
2 | 2 | 2 | 133 | 1 | 7 | 0 | 0 | 0 | 382 | 133 | F | Nível 2 | Nível 2 | 1.7. | AGETOP |  | INSTALAÇÕES HIDROSSANITÁRIAS | -
3 | 3 | 3 | 41 | 1 | 7 | 1 | 0 | 0 | 132 | 41 | F | Nível 3 | Nível 3 | 1.7.1. | SINAPI |  | PEÇAS E ACESSÓRIOS - REFORMA HIDRÁULICA | -
4 | 4 | 4 | 8 | 1 | 7 | 1 | 1 | 0 | 40 | 8 | F | Nível 4 | Nível 4 | 1.7.1.1. | SINAPI |  | VASO SANITÁRIO E ACESSÓRIOS | -
S | 4 | S | 0 | 1 | 7 | 1 | 1 | 0 | 0 | 0 | F | Serviço | Serviço | 1.7.1.1.1. | SINAPI | 95470 | VASO SANITARIO SIFONADO CONVENCIONAL COM LOUÇA BRANCA, INCLUSO CONJUNTO DE LIGAÇÃO PARA BACIA SANITÁRIA AJUSTÁVEL - FORNECIMENTO E INSTALAÇÃO. AF_10/2016 | UN | 19
S | 4 | S | 0 | 1 | 7 | 1 | 1 | 0 | 0 | 0 | F | Serviço | Serviço | 1.7.1.1.2. | SINAPI | 99635 | VÁLVULA DE DESCARGA METÁLICA, BASE 1 1/2 ", ACABAMENTO METALICO CROMADO - FORNECIMENTO E INSTALAÇÃO. AF_01/2019 | UN | 7 |  |  |  | Referência: AGETOP - 80515
S | 4 | S | 0 | 1 | 7 | 1 | 1 | 0 | 0 | 0 | F | Serviço | Serviço | 1.7.1.1.3. | AGETOP | 80514 | TUBO DE LIGACAO PVC CROMADO 1.1/2" / ESPUDE - (ENTRADA) | Un | 7
S | 4 | S | 0 | 1 | 7 | 1 | 1 | 0 | 0 | 0 | F | Serviço | Serviço | 1.7.1.1.4. | AGETOP | 80520 | CONJUNTO DE FIXACAO P/VASO SANITARIO (PAR) | CJ | 19
S | 4 | S | 0 | 1 | 7 | 1 | 1 | 0 | 0 | 0 | F | Serviço | Serviço | 1.7.1.1.5. | AGETOP | 80526 | ASSENTO EM POLIPROPILENO COM SISTEMA DE FECHAMENTO SUAVE PARA VASO SANITÁRIO | Un | 19
S | 4 | S | 0 | 1 | 7 | 1 | 1 | 0 | 0 | 0 | F | Serviço | Serviço | 1.7.1.1.6. | AGETOP | 80510 | ANEL DE VEDAÇÃO PARA VASO SANITÁRIO | Un | 19
S | 4 | S | 0 | 1 | 7 | 1 | 1 | 0 | 0 | 0 | F | Serviço | Serviço | 1.7.1.1.7. | SINAPI | 95544 | PAPELEIRA DE PAREDE EM METAL CROMADO SEM TAMPA, INCLUSO FIXAÇÃO. AF_10/2016 | UN | 19
4 | 4 | 4 | 9 | 1 | 7 | 1 | 2 | 0 | 32 | 9 | F | Nível 4 | Nível 4 | 1.7.1.2. | SINAPI |  | LAVATÓRIO E ACESSÓRIOS | -
S | 4 | S | 0 | 1 | 7 | 1 | 2 | 0 | 0 | 0 | F | Serviço | Serviço | 1.7.1.2.1. | AGETOP | 80556 | LIGAÇÃO FLEXÍVEL PVC DIAM.1/2" (ENGATE) | Un | 14
S | 4 | S | 0 | 1 | 7 | 1 | 2 | 0 | 0 | 0 | F | Serviço | Serviço | 1.7.1.2.2. | SINAPI | 86883 | SIFÃO DO TIPO FLEXÍVEL EM PVC 1 X 1.1/2 - FORNECIMENTO E INSTALAÇÃO. AF_12/2013 | UN | 14
S | 4 | S | 0 | 1 | 7 | 1 | 2 | 0 | 0 | 0 | F | Serviço | Serviço | 1.7.1.2.3. | SINAPI | 86915 | TORNEIRA CROMADA DE MESA, 1/2" OU 3/4", PARA LAVATÓRIO, PADRÃO MÉDIO - FORNECIMENTO E INSTALAÇÃO. AF_12/2013 | UN | 14 |  |  |  | Referência: AGETOP - 80570
S | 4 | S | 0 | 1 | 7 | 1 | 2 | 0 | 0 | 0 | F | Serviço | Serviço | 1.7.1.2.4. | SINAPI | 86877 | VÁLVULA EM METAL CROMADO 1.1/2" X 1.1/2" PARA TANQUE OU LAVATÓRIO, COM OU SEM LADRÃO - FORNECIMENTO E INSTALAÇÃO. AF_12/2013 | UN | 14
S | 4 | S | 0 | 1 | 7 | 1 | 2 | 0 | 0 | 0 | F | Serviço | Serviço | 1.7.1.2.5. | SINAPI | 86901 | CUBA DE EMBUTIR OVAL EM LOUÇA BRANCA, 35 X 50CM OU EQUIVALENTE - FORNECIMENTO E INSTALAÇÃO. AF_12/2013 | UN | 12 |  |  |  | Referência: AGETOP - 80587
S | 4 | S | 0 | 1 | 7 | 1 | 2 | 0 | 0 | 0 | F | Serviço | Serviço | 1.7.1.2.6. | SINAPI | 74234/1 | MICTORIO SIFONADO DE LOUCA BRANCA COM PERTENCES, COM REGISTRO DE PRESSAO 1/2" COM CANOPLA CROMADA ACABAMENTO SIMPLES E CONJUNTO PARA FIXACAO - FORNECIMENTO E INSTALACAO | UN | 6 |  |  |  | Referência: AGETOP - 80601
S | 4 | S | 0 | 1 | 7 | 1 | 2 | 0 | 0 | 0 | F | Serviço | Serviço | 1.7.1.2.7. | AGETOP | 80610 | KIT FERR.P/MICT.LOUCA (ESPUDE,CONEXÃO ENTR.PARAFUSOS) | Un | 6
S | 4 | S | 0 | 1 | 7 | 1 | 2 | 0 | 0 | 0 | F | Serviço | Serviço | 1.7.1.2.8. | AGETOP | 80613 | SIFÃO METÁLICO 1 1/2" X 2" P/MICTÓRIO | Un | 6
4 | 4 | 4 | 5 | 1 | 7 | 1 | 3 | 0 | 23 | 5 | F | Nível 4 | Nível 4 | 1.7.1.3. | SINAPI |  | PIA E ACESSÓRIOS | -
S | 4 | S | 0 | 1 | 7 | 1 | 3 | 0 | 0 | 0 | F | Serviço | Serviço | 1.7.1.3.1. | AGETOP | 80689 | CUBA INOX 50X40X20CM E=0,7MM-AÇO 304 | Un | 4
S | 4 | S | 0 | 1 | 7 | 1 | 3 | 0 | 0 | 0 | F | Serviço | Serviço | 1.7.1.3.2. | SINAPI | 86912 | TORNEIRA CROMADA LONGA, DE PAREDE, 1/2" OU 3/4", PARA PIA DE COZINHA, PADRÃO MÉDIO - FORNECIMENTO E INSTALAÇÃO. AF_12/2013 | UN | 4
S | 4 | S | 0 | 1 | 7 | 1 | 3 | 0 | 0 | 0 | F | Serviço | Serviço | 1.7.1.3.3. | SINAPI | 86881 | SIFÃO DO TIPO GARRAFA EM METAL CROMADO 1 X 1.1/2" - FORNECIMENTO E INSTALAÇÃO. AF_12/2013 | UN | 4 |  |  |  | Referência: AGETOP - 80670
S | 4 | S | 0 | 1 | 7 | 1 | 3 | 0 | 0 | 0 | F | Serviço | Serviço | 1.7.1.3.4. | SINAPI | 86878 | VÁLVULA EM METAL CROMADO TIPO AMERICANA 3.1/2" X 1.1/2" PARA PIA - FORNECIMENTO E INSTALAÇÃO. AF_12/2013 | UN | 4
4 | 4 | 4 | 5 | 1 | 7 | 1 | 4 | 0 | 18 | 5 | F | Nível 4 | Nível 4 | 1.7.1.4. | SINAPI |  | FILTRO E CHUVEIROS | -
S | 4 | S | 0 | 1 | 7 | 1 | 4 | 0 | 0 | 0 | F | Serviço | Serviço | 1.7.1.4.1. | SINAPI | 9535 | CHUVEIRO ELETRICO COMUM CORPO PLASTICO TIPO DUCHA, FORNECIMENTO E INSTALACAO | UN | 6
S | 4 | S | 0 | 1 | 7 | 1 | 4 | 0 | 0 | 0 | F | Serviço | Serviço | 1.7.1.4.2. | SINAPI | 9535 | CHUVEIRO ELETRICO COMUM CORPO PLASTICO TIPO DUCHA, FORNECIMENTO E INSTALACAO | UN | 1
S | 4 | S | 0 | 1 | 7 | 1 | 4 | 0 | 0 | 0 | F | Serviço | Serviço | 1.7.1.4.3. | SINAPI | 95543 | PORTA TOALHA BANHO EM METAL CROMADO, TIPO BARRA, INCLUSO FIXAÇÃO. AF_10/2016 | UN | 1
S | 4 | S | 0 | 1 | 7 | 1 | 4 | 0 | 0 | 0 | F | Serviço | Serviço | 1.7.1.4.4. | SINAPI | 88571 | SABONETEIRA DE SOBREPOR (FIXADA NA PAREDE), TIPO CONCHA, EM ACO INOXIDAVEL - FORNECIMENTO E INSTALACAO | UN | 7 |  |  |  | Referência: AGETOP - 80741
4 | 4 | 4 | 7 | 1 | 7 | 1 | 5 | 0 | 13 | 7 | F | Nível 4 | Nível 4 | 1.7.1.5. | SINAPI |  | TANQUES / TORNEIRAS | -
S | 4 | S | 0 | 1 | 7 | 1 | 5 | 0 | 0 | 0 | F | Serviço | Serviço | 1.7.1.5.1. | AGETOP | 80802 | TANQUE MARMORE/GRANITO SINTÉTICO C/DUAS CUBAS E 1 BATEDOR | Un | 1
S | 4 | S | 0 | 1 | 7 | 1 | 5 | 0 | 0 | 0 | F | Serviço | Serviço | 1.7.1.5.2. | AGETOP | 80562 | SIFAO FLEXIVEL UNIVERSAL ( SANFONADO) EM PVC PARA LAVATORIO | Un | 4
S | 4 | S | 0 | 1 | 7 | 1 | 5 | 0 | 0 | 0 | F | Serviço | Serviço | 1.7.1.5.3. | SINAPI | 86877 | VÁLVULA EM METAL CROMADO 1.1/2" X 1.1/2" PARA TANQUE OU LAVATÓRIO, COM OU SEM LADRÃO - FORNECIMENTO E INSTALAÇÃO. AF_12/2013 | UN | 4
S | 4 | S | 0 | 1 | 7 | 1 | 5 | 0 | 0 | 0 | F | Serviço | Serviço | 1.7.1.5.4. | AGETOP | 80693 | TANQUE (PANELAO) INOX 60 X 70 X 40 CM CH.18 | Un | 2
S | 4 | S | 0 | 1 | 7 | 1 | 5 | 0 | 0 | 0 | F | Serviço | Serviço | 1.7.1.5.5. | AGETOP | 80840 | TAMPA T-5 ARTICULADA 20X20 | Un | 2
S | 4 | S | 0 | 1 | 7 | 1 | 5 | 0 | 0 | 0 | F | Serviço | Serviço | 1.7.1.5.6. | AGETOP | 80845 | CAIXA DE ALVENARIA 20x20x25 CM (REVESTIMENTO IMPERMEABILIZADO), FUNDO DE BRITA SEM TAMPA - PARA REGISTRO/TORNEIRA JARDIM | Un | 1
4 | 4 | 4 | 6 | 1 | 7 | 1 | 6 | 0 | 6 | 34 | F | Nível 4 | Nível 4 | 1.7.1.6. | SINAPI |  | REGISTROS | -
S | 4 | S | 0 | 1 | 7 | 1 | 6 | 0 | 0 | 0 | F | Serviço | Serviço | 1.7.1.6.1. | AGETOP | 80905 | REGISTRO DE GAVETA BRUTO DIAMETRO 1.1/2" | Un | 1
S | 4 | S | 0 | 1 | 7 | 1 | 6 | 0 | 0 | 0 | F | Serviço | Serviço | 1.7.1.6.2. | SINAPI | 89987 | REGISTRO DE GAVETA BRUTO, LATÃO, ROSCÁVEL, 3/4", COM ACABAMENTO E CANOPLA CROMADOS. FORNECIDO E INSTALADO EM RAMAL DE ÁGUA. AF_12/2014 | UN | 2 |  |  |  | Referência: AGETOP - 80926
S | 4 | S | 0 | 1 | 7 | 1 | 6 | 0 | 0 | 0 | F | Serviço | Serviço | 1.7.1.6.3. | SINAPI | 94794 | REGISTRO DE GAVETA BRUTO, LATÃO, ROSCÁVEL, 1 1/2, COM ACABAMENTO E CANOPLA CROMADOS, INSTALADO EM RESERVAÇÃO DE ÁGUA DE EDIFICAÇÃO QUE POSSUA RESERVATÓRIO DE FIBRA/FIBROCIMENTO  FORNECIMENTO E INSTALAÇÃO. AF_06/2016 | UN | 3 |  |  |  | Referência: AGETOP - 80929
S | 4 | S | 0 | 1 | 7 | 1 | 6 | 0 | 0 | 0 | F | Serviço | Serviço | 1.7.1.6.4. | AGETOP | 80910 | REGISTRO DE GAVETA BRUTO DIAMETRO 2.1/2" | Un | 1
S | 4 | S | 0 | 1 | 7 | 1 | 6 | 0 | 0 | 0 | F | Serviço | Serviço | 1.7.1.6.5. | SINAPI | 89984 | REGISTRO DE PRESSÃO BRUTO, LATÃO, ROSCÁVEL, 1/2", COM ACABAMENTO E CANOPLA CROMADOS. FORNECIDO E INSTALADO EM RAMAL DE ÁGUA. AF_12/2014 | UN | 7 |  |  |  | Referência: AGETOP - 80925
3 | 3 | 3 | 7 | 1 | 7 | 2 | 0 | 0 | 91 | 7 | F | Nível 3 | Nível 3 | 1.7.2. | SINAPI |  | PEÇAS E ACESSÓRIOS - LABORATÓRIO DE CIÊNCIAS | -
S | 3 | S | 0 | 1 | 7 | 2 | 0 | 0 | 0 | 0 | F | Serviço | Serviço | 1.7.2.0.1. | COMPOSIÇÃO | COMP 554_SEE | CAIXA DE DECANTAÇÃO | UN | 1
S | 3 | S | 0 | 1 | 7 | 2 | 0 | 0 | 0 | 0 | F | Serviço | Serviço | 1.7.2.0.2. | AGETOP | 80556 | LIGAÇÃO FLEXÍVEL PVC DIAM.1/2" (ENGATE) | Un | 3
S | 3 | S | 0 | 1 | 7 | 2 | 0 | 0 | 0 | 0 | F | Serviço | Serviço | 1.7.2.0.3. | SINAPI | 86909 | TORNEIRA CROMADA TUBO MÓVEL, DE MESA, 1/2" OU 3/4", PARA PIA DE COZINHA, PADRÃO ALTO - FORNECIMENTO E INSTALAÇÃO. AF_12/2013 | UN | 3
S | 3 | S | 0 | 1 | 7 | 2 | 0 | 0 | 0 | 0 | F | Serviço | Serviço | 1.7.2.0.4. | SINAPI | 86881 | SIFÃO DO TIPO GARRAFA EM METAL CROMADO 1 X 1.1/2" - FORNECIMENTO E INSTALAÇÃO. AF_12/2013 | UN | 3 |  |  |  | Referência: AGETOP - 80670
S | 3 | S | 0 | 1 | 7 | 2 | 0 | 0 | 0 | 0 | F | Serviço | Serviço | 1.7.2.0.5. | SINAPI | 86878 | VÁLVULA EM METAL CROMADO TIPO AMERICANA 3.1/2" X 1.1/2" PARA PIA - FORNECIMENTO E INSTALAÇÃO. AF_12/2013 | UN | 3
S | 3 | S | 0 | 1 | 7 | 2 | 0 | 0 | 0 | 0 | F | Serviço | Serviço | 1.7.2.0.6. | SINAPI | 89987 | REGISTRO DE GAVETA BRUTO, LATÃO, ROSCÁVEL, 3/4", COM ACABAMENTO E CANOPLA CROMADOS. FORNECIDO E INSTALADO EM RAMAL DE ÁGUA. AF_12/2014 | UN | 3 |  |  |  | Referência: AGETOP - 80926
3 | 3 | 3 | 30 | 1 | 7 | 3 | 0 | 0 | 84 | 30 | F | Nível 3 | Nível 3 | 1.7.3. | SINAPI |  | ÁGUA FRIA - REFORMA HIDRÁULICA | -
4 | 4 | 4 | 4 | 1 | 7 | 3 | 1 | 0 | 29 | 4 | F | Nível 4 | Nível 4 | 1.7.3.1. | SINAPI |  | TUBOS DE PVC SOLDÁVEL | -
S | 4 | S | 0 | 1 | 7 | 3 | 1 | 0 | 0 | 0 | F | Serviço | Serviço | 1.7.3.1.1. | SINAPI | 89402 | TUBO, PVC, SOLDÁVEL, DN 25MM, INSTALADO EM RAMAL DE DISTRIBUIÇÃO DE ÁGUA - FORNECIMENTO E INSTALAÇÃO. AF_12/2014 | M | 84 |  |  |  | Referência: AGETOP - 81003
S | 4 | S | 0 | 1 | 7 | 3 | 1 | 0 | 0 | 0 | F | Serviço | Serviço | 1.7.3.1.2. | SINAPI | 89449 | TUBO, PVC, SOLDÁVEL, DN 50MM, INSTALADO EM PRUMADA DE ÁGUA - FORNECIMENTO E INSTALAÇÃO. AF_12/2014 | M | 120
S | 4 | S | 0 | 1 | 7 | 3 | 1 | 0 | 0 | 0 | F | Serviço | Serviço | 1.7.3.1.3. | SINAPI | 89451 | TUBO, PVC, SOLDÁVEL, DN 75MM, INSTALADO EM PRUMADA DE ÁGUA - FORNECIMENTO E INSTALAÇÃO. AF_12/2014 | M | 252
4 | 4 | 4 | 5 | 1 | 7 | 3 | 2 | 0 | 25 | 5 | F | Nível 4 | Nível 4 | 1.7.3.2. | SINAPI |  | ADAPTADORES DE PVC SOLDÁVEL | -
S | 4 | S | 0 | 1 | 7 | 3 | 2 | 0 | 0 | 0 | F | Serviço | Serviço | 1.7.3.2.1. | SINAPI | 94789 | ADAPTADOR COM FLANGES LIVRES, PVC, SOLDÁVEL LONGO, DN 75 MM X 2 1/2 , INSTALADO EM RESERVAÇÃO DE ÁGUA DE EDIFICAÇÃO QUE POSSUA RESERVATÓRIO DE FIBRA/FIBROCIMENTO FORNECIMENTO E INSTALAÇÃO. AF_06/2016 | UN | 1
S | 4 | S | 0 | 1 | 7 | 3 | 2 | 0 | 0 | 0 | F | Serviço | Serviço | 1.7.3.2.2. | SINAPI | 89538 | ADAPTADOR CURTO COM BOLSA E ROSCA PARA REGISTRO, PVC, SOLDÁVEL, DN 25MM X 3/4, INSTALADO EM PRUMADA DE ÁGUA - FORNECIMENTO E INSTALAÇÃO. AF_12/2014 | UN | 9
S | 4 | S | 0 | 1 | 7 | 3 | 2 | 0 | 0 | 0 | F | Serviço | Serviço | 1.7.3.2.3. | SINAPI | 89596 | ADAPTADOR CURTO COM BOLSA E ROSCA PARA REGISTRO, PVC, SOLDÁVEL, DN 50MM X 1.1/2, INSTALADO EM PRUMADA DE ÁGUA - FORNECIMENTO E INSTALAÇÃO. AF_12/2014 | UN | 15 |  |  |  | Referência: AGETOP - 81069
S | 4 | S | 0 | 1 | 7 | 3 | 2 | 0 | 0 | 0 | F | Serviço | Serviço | 1.7.3.2.4. | SINAPI | 89613 | ADAPTADOR CURTO COM BOLSA E ROSCA PARA REGISTRO, PVC, SOLDÁVEL, DN 75MM X 2.1/2, INSTALADO EM PRUMADA DE ÁGUA - FORNECIMENTO E INSTALAÇÃO. AF_12/2014 | UN | 2 |  |  |  | Referência: AGETOP - 81071
4 | 4 | 4 | 2 | 1 | 7 | 3 | 3 | 0 | 20 | 2 | F | Nível 4 | Nível 4 | 1.7.3.3. | SINAPI |  | LUVAS DE PVC | -
S | 4 | S | 0 | 1 | 7 | 3 | 3 | 0 | 0 | 0 | F | Serviço | Serviço | 1.7.3.3.1. | SINAPI | 89528 | LUVA, PVC, SOLDÁVEL, DN 25MM, INSTALADO EM PRUMADA DE ÁGUA - FORNECIMENTO E INSTALAÇÃO. AF_12/2014 | UN | 5
4 | 4 | 4 | 2 | 1 | 7 | 3 | 4 | 0 | 18 | 2 | F | Nível 4 | Nível 4 | 1.7.3.4. | SINAPI |  | BUCHAS | -
S | 4 | S | 0 | 1 | 7 | 3 | 4 | 0 | 0 | 0 | F | Serviço | Serviço | 1.7.3.4.1. | AGETOP | 81185 | BUCHA DE REDUÇÃO SOLDÁVEL LONGA 75 X 50 MM | un | 1
4 | 4 | 4 | 2 | 1 | 7 | 3 | 5 | 0 | 16 | 2 | F | Nível 4 | Nível 4 | 1.7.3.5. | SINAPI |  | CAP | -
S | 4 | S | 0 | 1 | 7 | 3 | 5 | 0 | 0 | 0 | F | Serviço | Serviço | 1.7.3.5.1. | SINAPI | 72293 | CAP PVC ESGOTO 50MM (TAMPÃO) - FORNECIMENTO E INSTALAÇÃO | UN | 1
4 | 4 | 4 | 5 | 1 | 7 | 3 | 6 | 0 | 14 | 5 | F | Nível 4 | Nível 4 | 1.7.3.6. | SINAPI |  | JOELHO | -
S | 4 | S | 0 | 1 | 7 | 3 | 6 | 0 | 0 | 0 | F | Serviço | Serviço | 1.7.3.6.1. | SINAPI | 89501 | JOELHO 90 GRAUS, PVC, SOLDÁVEL, DN 50MM, INSTALADO EM PRUMADA DE ÁGUA - FORNECIMENTO E INSTALAÇÃO. AF_12/2014 | UN | 14
S | 4 | S | 0 | 1 | 7 | 3 | 6 | 0 | 0 | 0 | F | Serviço | Serviço | 1.7.3.6.2. | SINAPI | 89513 | JOELHO 90 GRAUS, PVC, SOLDÁVEL, DN 75MM, INSTALADO EM PRUMADA DE ÁGUA - FORNECIMENTO E INSTALAÇÃO. AF_12/2014 | UN | 8 |  |  |  | Referência: AGETOP - 81326
S | 4 | S | 0 | 1 | 7 | 3 | 6 | 0 | 0 | 0 | F | Serviço | Serviço | 1.7.3.6.3. | AGETOP | 81360 | JOELHO RED.90 GRAUS SOLD.C/BUCHA LATAO 25X1/2" | Un | 21
S | 4 | S | 0 | 1 | 7 | 3 | 6 | 0 | 0 | 0 | F | Serviço | Serviço | 1.7.3.6.4. | SINAPI | 94672 | JOELHO 90 GRAUS COM BUCHA DE LATÃO, PVC, SOLDÁVEL, DN 25 MM, X 3/4 INSTALADO EM RESERVAÇÃO DE ÁGUA DE EDIFICAÇÃO QUE POSSUA RESERVATÓRIO DE FIBRA/FIBROCIMENTO FORNECIMENTO E INSTALAÇÃO. AF_06/2016 | UN | 2
4 | 4 | 4 | 3 | 1 | 7 | 3 | 7 | 0 | 9 | 3 | F | Nível 4 | Nível 4 | 1.7.3.7. | SINAPI |  | TÊ | -
S | 4 | S | 0 | 1 | 7 | 3 | 7 | 0 | 0 | 0 | F | Serviço | Serviço | 1.7.3.7.1. | SINAPI | 94698 | TÊ DE REDUÇÃO, PVC, SOLDÁVEL, DN 75 MM X 50 MM, INSTALADO EM RESERVAÇÃO DE ÁGUA DE EDIFICAÇÃO QUE POSSUA RESERVATÓRIO DE FIBRA/FIBROCIMENTO FORNECIMENTO E INSTALAÇÃO. AF_06/2016 | UN | 1 |  |  |  | Referência: AGETOP - 81427
S | 4 | S | 0 | 1 | 7 | 3 | 7 | 0 | 0 | 0 | F | Serviço | Serviço | 1.7.3.7.2. | AGETOP | 81445 | TE RED.SOLD.90GR.BUC.LATAO BOLSA CENT.25X25X1/2" | Un | 1
4 | 4 | 4 | 3 | 1 | 7 | 3 | 8 | 0 | 6 | 3 | F | Nível 4 | Nível 4 | 1.7.3.8. | SINAPI |  | ADESIVOS | -
S | 4 | S | 0 | 1 | 7 | 3 | 8 | 0 | 0 | 0 | F | Serviço | Serviço | 1.7.3.8.1. | AGETOP | 81501 | ADESIVO PLASTICO - FRASCO 850 G | Un | 6
S | 4 | S | 0 | 1 | 7 | 3 | 8 | 0 | 0 | 0 | F | Serviço | Serviço | 1.7.3.8.2. | AGETOP | 81504 | SOLUCAO LIMPADORA 1000 CM3 | Un | 6
4 | 4 | 4 | 3 | 1 | 7 | 3 | 9 | 0 | 3 | #N/A | F | Nível 4 | Nível 4 | 1.7.3.9. | SINAPI |  | CURVAS | -
S | 4 | S | 0 | 1 | 7 | 3 | 9 | 0 | 0 | 0 | F | Serviço | Serviço | 1.7.3.9.1. | SINAPI | 89499 | CURVA 90 GRAUS, PVC, SOLDÁVEL, DN 40MM, INSTALADO EM PRUMADA DE ÁGUA - FORNECIMENTO E INSTALAÇÃO. AF_12/2014 | UN | 13
S | 4 | S | 0 | 1 | 7 | 3 | 9 | 0 | 0 | 0 | F | Serviço | Serviço | 1.7.3.9.2. | SINAPI | 89503 | CURVA 90 GRAUS, PVC, SOLDÁVEL, DN 50MM, INSTALADO EM PRUMADA DE ÁGUA - FORNECIMENTO E INSTALAÇÃO. AF_12/2014 | UN | 7
3 | 3 | 3 | 10 | 1 | 7 | 4 | 0 | 0 | 54 | 10 | F | Nível 3 | Nível 3 | 1.7.4. | SINAPI |  | ÁGUA FRIA - LABORATÓRIO DE CIÊNCIAS | -
S | 3 | S | 0 | 1 | 7 | 4 | 0 | 0 | 0 | 0 | F | Serviço | Serviço | 1.7.4.0.1. | SINAPI | 89402 | TUBO, PVC, SOLDÁVEL, DN 25MM, INSTALADO EM RAMAL DE DISTRIBUIÇÃO DE ÁGUA - FORNECIMENTO E INSTALAÇÃO. AF_12/2014 | M | 28 |  |  |  | Referência: AGETOP - 81003
S | 3 | S | 0 | 1 | 7 | 4 | 0 | 0 | 0 | 0 | F | Serviço | Serviço | 1.7.4.0.2. | SINAPI | 89447 | TUBO, PVC, SOLDÁVEL, DN 32MM, INSTALADO EM PRUMADA DE ÁGUA - FORNECIMENTO E INSTALAÇÃO. AF_12/2014 | M | 22
S | 3 | S | 0 | 1 | 7 | 4 | 0 | 0 | 0 | 0 | F | Serviço | Serviço | 1.7.4.0.3. | AGETOP | 80556 | LIGAÇÃO FLEXÍVEL PVC DIAM.1/2" (ENGATE) | Un | 3
S | 3 | S | 0 | 1 | 7 | 4 | 0 | 0 | 0 | 0 | F | Serviço | Serviço | 1.7.4.0.4. | SINAPI | 89538 | ADAPTADOR CURTO COM BOLSA E ROSCA PARA REGISTRO, PVC, SOLDÁVEL, DN 25MM X 3/4, INSTALADO EM PRUMADA DE ÁGUA - FORNECIMENTO E INSTALAÇÃO. AF_12/2014 | UN | 6
S | 3 | S | 0 | 1 | 7 | 4 | 0 | 0 | 0 | 0 | F | Serviço | Serviço | 1.7.4.0.5. | SINAPI | 96662 | BUCHA DE REDUÇÃO, PPR, 32 X 25, CLASSE PN 25, INSTALADO EM RAMAL DE DISTRIBUIÇÃO DE ÁGUA  FORNECIMENTO E INSTALAÇÃO . AF_06/2015 | UN | 3
S | 3 | S | 0 | 1 | 7 | 4 | 0 | 0 | 0 | 0 | F | Serviço | Serviço | 1.7.4.0.6. | SINAPI | 89481 | JOELHO 90 GRAUS, PVC, SOLDÁVEL, DN 25MM, INSTALADO EM PRUMADA DE ÁGUA - FORNECIMENTO E INSTALAÇÃO. AF_12/2014 | UN | 6
S | 3 | S | 0 | 1 | 7 | 4 | 0 | 0 | 0 | 0 | F | Serviço | Serviço | 1.7.4.0.7. | SINAPI | 89413 | JOELHO 90 GRAUS, PVC, SOLDÁVEL, DN 32MM, INSTALADO EM RAMAL DE DISTRIBUIÇÃO DE ÁGUA - FORNECIMENTO E INSTALAÇÃO. AF_12/2014 | UN | 1 |  |  |  | Referência: AGETOP - 81322
S | 3 | S | 0 | 1 | 7 | 4 | 0 | 0 | 0 | 0 | F | Serviço | Serviço | 1.7.4.0.8. | AGETOP | 81369 | JOELHO 90 GRAUS SOLD. C/BUCHA LATAO 25 X 3/4" | Un | 3
S | 3 | S | 0 | 1 | 7 | 4 | 0 | 0 | 0 | 0 | F | Serviço | Serviço | 1.7.4.0.9. | SINAPI | 89443 | TE, PVC, SOLDÁVEL, DN 32MM, INSTALADO EM RAMAL DE DISTRIBUIÇÃO DE ÁGUA - FORNECIMENTO E INSTALAÇÃO. AF_12/2014 | UN | 2 |  |  |  | Referência: AGETOP - 81403
3 | 3 | 3 | 29 | 1 | 7 | 5 | 0 | 0 | 44 | 29 | F | Nível 3 | Nível 3 | 1.7.5. | SINAPI |  | ESGOTO SANITÁRIO - REFORMA HIDRÁULICA | -
4 | 4 | 4 | 3 | 1 | 7 | 5 | 1 | 0 | 28 | 3 | F | Nível 4 | Nível 4 | 1.7.5.1. | SINAPI |  | CORPO DE CAIXA SIFONADA / RALO | -
S | 4 | S | 0 | 1 | 7 | 5 | 1 | 0 | 0 | 0 | F | Serviço | Serviço | 1.7.5.1.1. | AGETOP | 81663 | CORPO CX. SIFONADA DIAM. 150 X 150 X 50 | Un | 4
S | 4 | S | 0 | 1 | 7 | 5 | 1 | 0 | 0 | 0 | F | Serviço | Serviço | 1.7.5.1.2. | AGETOP | 81679 | CORPO RALO SIFONADO CONICO DIAM. 100 X 40 | Un | 5
4 | 4 | 4 | 7 | 1 | 7 | 5 | 2 | 0 | 25 | 7 | F | Nível 4 | Nível 4 | 1.7.5.2. | SINAPI |  | JOELHOS | -
S | 4 | S | 0 | 1 | 7 | 5 | 2 | 0 | 0 | 0 | F | Serviço | Serviço | 1.7.5.2.1. | SINAPI | 89726 | JOELHO 45 GRAUS, PVC, SERIE NORMAL, ESGOTO PREDIAL, DN 40 MM, JUNTA SOLDÁVEL, FORNECIDO E INSTALADO EM RAMAL DE DESCARGA OU RAMAL DE ESGOTO SANITÁRIO. AF_12/2014 | UN | 10
S | 4 | S | 0 | 1 | 7 | 5 | 2 | 0 | 0 | 0 | F | Serviço | Serviço | 1.7.5.2.2. | SINAPI | 89802 | JOELHO 45 GRAUS, PVC, SERIE NORMAL, ESGOTO PREDIAL, DN 50 MM, JUNTA ELÁSTICA, FORNECIDO E INSTALADO EM PRUMADA DE ESGOTO SANITÁRIO OU VENTILAÇÃO. AF_12/2014 | UN | 5
S | 4 | S | 0 | 1 | 7 | 5 | 2 | 0 | 0 | 0 | F | Serviço | Serviço | 1.7.5.2.3. | SINAPI | 89810 | JOELHO 45 GRAUS, PVC, SERIE NORMAL, ESGOTO PREDIAL, DN 100 MM, JUNTA ELÁSTICA, FORNECIDO E INSTALADO EM PRUMADA DE ESGOTO SANITÁRIO OU VENTILAÇÃO. AF_12/2014 | UN | 4
S | 4 | S | 0 | 1 | 7 | 5 | 2 | 0 | 0 | 0 | F | Serviço | Serviço | 1.7.5.2.4. | SINAPI | 89731 | JOELHO 90 GRAUS, PVC, SERIE NORMAL, ESGOTO PREDIAL, DN 50 MM, JUNTA ELÁSTICA, FORNECIDO E INSTALADO EM RAMAL DE DESCARGA OU RAMAL DE ESGOTO SANITÁRIO. AF_12/2014 | UN | 25
S | 4 | S | 0 | 1 | 7 | 5 | 2 | 0 | 0 | 0 | F | Serviço | Serviço | 1.7.5.2.5. | SINAPI | 89744 | JOELHO 90 GRAUS, PVC, SERIE NORMAL, ESGOTO PREDIAL, DN 100 MM, JUNTA ELÁSTICA, FORNECIDO E INSTALADO EM RAMAL DE DESCARGA OU RAMAL DE ESGOTO SANITÁRIO. AF_12/2014 | UN | 7 |  |  |  | Referência: AGETOP - 81938
S | 4 | S | 0 | 1 | 7 | 5 | 2 | 0 | 0 | 0 | F | Serviço | Serviço | 1.7.5.2.6. | AGETOP | 81927 | JOELHO 90 GRAUS C/ANEL 40 mm | Un | 8
4 | 4 | 4 | 6 | 1 | 7 | 5 | 3 | 0 | 18 | 6 | F | Nível 4 | Nível 4 | 1.7.5.3. | SINAPI |  | JUNÇÕES | -
S | 4 | S | 0 | 1 | 7 | 5 | 3 | 0 | 0 | 0 | F | Serviço | Serviço | 1.7.5.3.1. | AGETOP | 81961 | JUNCAO 45 GRAUS DIAMETRO 40 MM | Un | 5
S | 4 | S | 0 | 1 | 7 | 5 | 3 | 0 | 0 | 0 | F | Serviço | Serviço | 1.7.5.3.2. | SINAPI | 89785 | JUNÇÃO SIMPLES, PVC, SERIE NORMAL, ESGOTO PREDIAL, DN 50 X 50 MM, JUNTA ELÁSTICA, FORNECIDO E INSTALADO EM RAMAL DE DESCARGA OU RAMAL DE ESGOTO SANITÁRIO. AF_12/2014 | UN | 6 |  |  |  | Referência: AGETOP - 81970
S | 4 | S | 0 | 1 | 7 | 5 | 3 | 0 | 0 | 0 | F | Serviço | Serviço | 1.7.5.3.3. | AGETOP | 81973 | JUNCAO SIMPLES DIAM. 100 X 50 MM | Un | 4
S | 4 | S | 0 | 1 | 7 | 5 | 3 | 0 | 0 | 0 | F | Serviço | Serviço | 1.7.5.3.4. | AGETOP | 81974 | JUNCAO SIMPLES DIAMETRO 100 X 75 MM | Un | 2
S | 4 | S | 0 | 1 | 7 | 5 | 3 | 0 | 0 | 0 | F | Serviço | Serviço | 1.7.5.3.5. | SINAPI | 89797 | JUNÇÃO SIMPLES, PVC, SERIE NORMAL, ESGOTO PREDIAL, DN 100 X 100 MM, JUNTA ELÁSTICA, FORNECIDO E INSTALADO EM RAMAL DE DESCARGA OU RAMAL DE ESGOTO SANITÁRIO. AF_12/2014 | UN | 3 |  |  |  | Referência: AGETOP - 81975
4 | 4 | 4 | 5 | 1 | 7 | 5 | 4 | 0 | 12 | 5 | F | Nível 4 | Nível 4 | 1.7.5.4. | SINAPI |  | LUVAS | -
S | 4 | S | 0 | 1 | 7 | 5 | 4 | 0 | 0 | 0 | F | Serviço | Serviço | 1.7.5.4.1. | SINAPI | 89752 | LUVA SIMPLES, PVC, SERIE NORMAL, ESGOTO PREDIAL, DN 40 MM, JUNTA SOLDÁVEL, FORNECIDO E INSTALADO EM RAMAL DE DESCARGA OU RAMAL DE ESGOTO SANITÁRIO. AF_12/2014 | UN | 6 |  |  |  | Referência: AGETOP - 82001
S | 4 | S | 0 | 1 | 7 | 5 | 4 | 0 | 0 | 0 | F | Serviço | Serviço | 1.7.5.4.2. | SINAPI | 89753 | LUVA SIMPLES, PVC, SERIE NORMAL, ESGOTO PREDIAL, DN 50 MM, JUNTA ELÁSTICA, FORNECIDO E INSTALADO EM RAMAL DE DESCARGA OU RAMAL DE ESGOTO SANITÁRIO. AF_12/2014 | UN | 11 |  |  |  | Referência: AGETOP - 82002
S | 4 | S | 0 | 1 | 7 | 5 | 4 | 0 | 0 | 0 | F | Serviço | Serviço | 1.7.5.4.3. | SINAPI | 89774 | LUVA SIMPLES, PVC, SERIE NORMAL, ESGOTO PREDIAL, DN 75 MM, JUNTA ELÁSTICA, FORNECIDO E INSTALADO EM RAMAL DE DESCARGA OU RAMAL DE ESGOTO SANITÁRIO. AF_12/2014 | UN | 2 |  |  |  | Referência: AGETOP - 82003
S | 4 | S | 0 | 1 | 7 | 5 | 4 | 0 | 0 | 0 | F | Serviço | Serviço | 1.7.5.4.4. | SINAPI | 89778 | LUVA SIMPLES, PVC, SERIE NORMAL, ESGOTO PREDIAL, DN 100 MM, JUNTA ELÁSTICA, FORNECIDO E INSTALADO EM RAMAL DE DESCARGA OU RAMAL DE ESGOTO SANITÁRIO. AF_12/2014 | UN | 22 |  |  |  | Referência: AGETOP - 82004
4 | 4 | 4 | 2 | 1 | 7 | 5 | 5 | 0 | 7 | 2 | F | Nível 4 | Nível 4 | 1.7.5.5. | SINAPI |  | TÊ | -
S | 4 | S | 0 | 1 | 7 | 5 | 5 | 0 | 0 | 0 | F | Serviço | Serviço | 1.7.5.5.1. | SINAPI | 89825 | TE, PVC, SERIE NORMAL, ESGOTO PREDIAL, DN 50 X 50 MM, JUNTA ELÁSTICA, FORNECIDO E INSTALADO EM PRUMADA DE ESGOTO SANITÁRIO OU VENTILAÇÃO. AF_12/2014 | UN | 4
4 | 4 | 4 | 5 | 1 | 7 | 5 | 6 | 0 | 5 | #N/A | F | Nível 4 | Nível 4 | 1.7.5.6. | SINAPI |  | TUBOS | -
S | 4 | S | 0 | 1 | 7 | 5 | 6 | 0 | 0 | 0 | F | Serviço | Serviço | 1.7.5.6.1. | SINAPI | 89711 | TUBO PVC, SERIE NORMAL, ESGOTO PREDIAL, DN 40 MM, FORNECIDO E INSTALADO EM RAMAL DE DESCARGA OU RAMAL DE ESGOTO SANITÁRIO. AF_12/2014 | M | 36 |  |  |  | Referência: AGETOP - 82301
S | 4 | S | 0 | 1 | 7 | 5 | 6 | 0 | 0 | 0 | F | Serviço | Serviço | 1.7.5.6.2. | SINAPI | 89798 | TUBO PVC, SERIE NORMAL, ESGOTO PREDIAL, DN 50 MM, FORNECIDO E INSTALADO EM PRUMADA DE ESGOTO SANITÁRIO OU VENTILAÇÃO. AF_12/2014 | M | 66
S | 4 | S | 0 | 1 | 7 | 5 | 6 | 0 | 0 | 0 | F | Serviço | Serviço | 1.7.5.6.3. | SINAPI | 89799 | TUBO PVC, SERIE NORMAL, ESGOTO PREDIAL, DN 75 MM, FORNECIDO E INSTALADO EM PRUMADA DE ESGOTO SANITÁRIO OU VENTILAÇÃO. AF_12/2014 | M | 12
S | 4 | S | 0 | 1 | 7 | 5 | 6 | 0 | 0 | 0 | F | Serviço | Serviço | 1.7.5.6.4. | SINAPI | 89800 | TUBO PVC, SERIE NORMAL, ESGOTO PREDIAL, DN 100 MM, FORNECIDO E INSTALADO EM PRUMADA DE ESGOTO SANITÁRIO OU VENTILAÇÃO. AF_12/2014 | M | 132
3 | 3 | 3 | 6 | 1 | 7 | 6 | 0 | 0 | 15 | 6 | F | Nível 3 | Nível 3 | 1.7.6. | SINAPI |  | ESGOTO SANITÁRIO - LABORATÓRIO DE CIÊNCIAS | -
S | 3 | S | 0 | 1 | 7 | 6 | 0 | 0 | 0 | 0 | F | Serviço | Serviço | 1.7.6.0.1. | AGETOP | 81550 | CURVA 45º DIAMETRO 50 MM | Un | 4
S | 3 | S | 0 | 1 | 7 | 6 | 0 | 0 | 0 | 0 | F | Serviço | Serviço | 1.7.6.0.2. | SINAPI | 89731 | JOELHO 90 GRAUS, PVC, SERIE NORMAL, ESGOTO PREDIAL, DN 50 MM, JUNTA ELÁSTICA, FORNECIDO E INSTALADO EM RAMAL DE DESCARGA OU RAMAL DE ESGOTO SANITÁRIO. AF_12/2014 | UN | 2
S | 3 | S | 0 | 1 | 7 | 6 | 0 | 0 | 0 | 0 | F | Serviço | Serviço | 1.7.6.0.3. | AGETOP | 81973 | JUNCAO SIMPLES DIAM. 100 X 50 MM | Un | 2
S | 3 | S | 0 | 1 | 7 | 6 | 0 | 0 | 0 | 0 | F | Serviço | Serviço | 1.7.6.0.4. | SINAPI | 89798 | TUBO PVC, SERIE NORMAL, ESGOTO PREDIAL, DN 50 MM, FORNECIDO E INSTALADO EM PRUMADA DE ESGOTO SANITÁRIO OU VENTILAÇÃO. AF_12/2014 | M | 30
S | 3 | S | 0 | 1 | 7 | 6 | 0 | 0 | 0 | 0 | F | Serviço | Serviço | 1.7.6.0.5. | SINAPI | 89800 | TUBO PVC, SERIE NORMAL, ESGOTO PREDIAL, DN 100 MM, FORNECIDO E INSTALADO EM PRUMADA DE ESGOTO SANITÁRIO OU VENTILAÇÃO. AF_12/2014 | M | 14
3 | 3 | 3 | 9 | 1 | 7 | 7 | 0 | 0 | 9 | 156 | F | Nível 3 | Nível 3 | 1.7.7. | SINAPI |  | OUTROS | -
4 | 4 | 4 | 4 | 1 | 7 | 7 | 1 | 0 | 8 | 4 | F | Nível 4 | Nível 4 | 1.7.7.1. | SINAPI |  | REFORMA HIDRÁULICA | -
S | 4 | S | 0 | 1 | 7 | 7 | 1 | 0 | 0 | 0 | F | Serviço | Serviço | 1.7.7.1.1. | AGETOP | 81825 | CAIXA DE PASSAGEM 60 X 60 CM SEM TAMPA | Un | 6
S | 4 | S | 0 | 1 | 7 | 7 | 1 | 0 | 0 | 0 | F | Serviço | Serviço | 1.7.7.1.2. | AGETOP | 81826 | TAMPA EM CONCRETO ARMADO 25 MPA E=5CM PARA A CAIXA DE PASSAGEM 60X60CM | Un | 6
S | 4 | S | 0 | 1 | 7 | 7 | 1 | 0 | 0 | 0 | F | Serviço | Serviço | 1.7.7.1.3. | AGETOP | 81854 | CAIXA DE GORDURA 600 L. CONCRETO PADRÃO GOINFRA IMPERMEABILIZADA | un | 2
4 | 4 | 4 | 4 | 1 | 7 | 7 | 2 | 0 | 4 | #N/A | F | Nível 4 | Nível 4 | 1.7.7.2. | SINAPI |  | LABORATÓRIO DE CIÊNCIAS | -
S | 4 | S | 0 | 1 | 7 | 7 | 2 | 0 | 0 | 0 | F | Serviço | Serviço | 1.7.7.2.1. | AGETOP | 81825 | CAIXA DE PASSAGEM 60 X 60 CM SEM TAMPA | Un | 1
S | 4 | S | 0 | 1 | 7 | 7 | 2 | 0 | 0 | 0 | F | Serviço | Serviço | 1.7.7.2.2. | AGETOP | 81826 | TAMPA EM CONCRETO ARMADO 25 MPA E=5CM PARA A CAIXA DE PASSAGEM 60X60CM | Un | 1
S | 4 | S | 0 | 1 | 7 | 7 | 2 | 0 | 0 | 0 | F | Serviço | Serviço | 1.7.7.2.3. | AGETOP | 81885 | TERMINAL DE VENTILACAO DIAMETRO 50 MM | Un | 1
2 | 2 | 2 | 71 | 1 | 8 | 0 | 0 | 0 | 249 | 71 | F | Nível 2 | Nível 2 | 1.8. |  |  | INSTALAÇÕES ESPECIAIS | -
3 | 3 | 3 | 26 | 1 | 8 | 1 | 0 | 0 | 70 | 26 | F | Nível 3 | Nível 3 | 1.8.1. | SINAPI |  | 8. CENTRAL DE GÁS | -
S | 3 | S | 0 | 1 | 8 | 1 | 0 | 0 | 0 | 0 | F | Serviço | Serviço | 1.8.1.0.1. | AGETOP | 91007 | CENTRAL DE GÁS PADRÃO GOINFRA SEM INSTALAÇÕES (1+1 CILINDRO 45 KG) | Un | 1
S | 3 | S | 0 | 1 | 8 | 1 | 0 | 0 | 0 | 0 | F | Serviço | Serviço | 1.8.1.0.2. | AGETOP | 91023 | UNIÃO S/BRONZE PRETA 3/4" NPT 300 LBS | Un | 3
S | 3 | S | 0 | 1 | 8 | 1 | 0 | 0 | 0 | 0 | F | Serviço | Serviço | 1.8.1.0.3. | COMPOSIÇÃO | COMP 382_SEE | TE DE REDUCAO DE FERRO GALVANIZADO, COM ROSCA BSP, DE 3/4" X 1/2" | UN | 1
S | 3 | S | 0 | 1 | 8 | 1 | 0 | 0 | 0 | 0 | F | Serviço | Serviço | 1.8.1.0.4. | COMPOSIÇÃO | COMP 383_SEE | BUCHA DE REDUCAO DE FERRO GALVANIZADO, COM ROSCA BSP, DE 1/2" X 1/4" | UN | 3
S | 3 | S | 0 | 1 | 8 | 1 | 0 | 0 | 0 | 0 | F | Serviço | Serviço | 1.8.1.0.5. | AGETOP | 91021 | LUVA GALVANIZADO DE REDUÇÃO 3/4" X 1/2" (GÁS) | Un | 2
S | 3 | S | 0 | 1 | 8 | 1 | 0 | 0 | 0 | 0 | F | Serviço | Serviço | 1.8.1.0.6. | SINAPI | 92692 | NIPLE, EM FERRO GALVANIZADO, CONEXÃO ROSQUEADA, DN 15 (1/2"), INSTALADO EM RAMAIS E SUB-RAMAIS DE GÁS - FORNECIMENTO E INSTALAÇÃO. AF_12/2015 | UN | 6
S | 3 | S | 0 | 1 | 8 | 1 | 0 | 0 | 0 | 0 | F | Serviço | Serviço | 1.8.1.0.7. | AGETOP | 91031 | NIPLE DUPLO 300 PSI 3/4" | Un | 6
S | 3 | S | 0 | 1 | 8 | 1 | 0 | 0 | 0 | 0 | F | Serviço | Serviço | 1.8.1.0.8. | COMPOSIÇÃO | COMP 212_SEE | NIPLE DE REDUÇÃO 1/2" X 1/4" BSP | UN | 4
S | 3 | S | 0 | 1 | 8 | 1 | 0 | 0 | 0 | 0 | F | Serviço | Serviço | 1.8.1.0.9. | COMPOSIÇÃO | COMP 213_SEE | NIPLE DE REDUÇÃO 3/4" X 1/2" BSP | UN | 4
S | 3 | S | 0 | 1 | 8 | 1 | 0 | 0 | 0 | 0 | F | Serviço | Serviço | 1.8.1.0.10. | SINAPI | 92688 | TUBO DE AÇO GALVANIZADO COM COSTURA, CLASSE MÉDIA, CONEXÃO ROSQUEADA, DN 20 (3/4"), INSTALADO EM RAMAIS E SUB-RAMAIS DE GÁS - FORNECIMENTO E INSTALAÇÃO. AF_12/2015 | M | 18
S | 3 | S | 0 | 1 | 8 | 1 | 0 | 0 | 0 | 0 | F | Serviço | Serviço | 1.8.1.0.11. | SINAPI | 92701 | JOELHO 90 GRAUS, EM FERRO GALVANIZADO, CONEXÃO ROSQUEADA, DN 20 (3/4"), INSTALADO EM RAMAIS E SUB-RAMAIS DE GÁS - FORNECIMENTO E INSTALAÇÃO. AF_12/2015 | UN | 11
S | 3 | S | 0 | 1 | 8 | 1 | 0 | 0 | 0 | 0 | F | Serviço | Serviço | 1.8.1.0.12. | COMPOSIÇÃO | COMP 237_SEE | FITA ANTICORROSIVA | M | 6
S | 3 | S | 0 | 1 | 8 | 1 | 0 | 0 | 0 | 0 | F | Serviço | Serviço | 1.8.1.0.13. | AGETOP | 91025 | VÁLVULA ESFERICA LATÃO 3/4" | Un | 3
S | 3 | S | 0 | 1 | 8 | 1 | 0 | 0 | 0 | 0 | F | Serviço | Serviço | 1.8.1.0.14. | COMPOSIÇÃO | COMP 542_SEE | VÁLVULA UGV 3/4" (S) LATÃO | UN | 4
S | 3 | S | 0 | 1 | 8 | 1 | 0 | 0 | 0 | 0 | F | Serviço | Serviço | 1.8.1.0.15. | COMPOSIÇÃO | COMP 543_SEE | VÁLVULA UGV 1/2" (S) LATÃO | UN | 1
S | 3 | S | 0 | 1 | 8 | 1 | 0 | 0 | 0 | 0 | F | Serviço | Serviço | 1.8.1.0.16. | AGETOP | 91029 | VALVULA DE RETENÇÃO LATÃO 1/2" X 7/16" NPT | Un | 1
S | 3 | S | 0 | 1 | 8 | 1 | 0 | 0 | 0 | 0 | F | Serviço | Serviço | 1.8.1.0.17. | COMPOSIÇÃO | COMP 211_SEE | REGULADOR DE 2º ESTÁGIO 5KG/H | UN | 4
S | 3 | S | 0 | 1 | 8 | 1 | 0 | 0 | 0 | 0 | F | Serviço | Serviço | 1.8.1.0.18. | COMPOSIÇÃO | COMP 210_SEE | REGULADOR DE 1º ESTÁGIO 60KG/H MODELO AP-40 COM MANÔMETRO | UN | 1
S | 3 | S | 0 | 1 | 8 | 1 | 0 | 0 | 0 | 0 | F | Serviço | Serviço | 1.8.1.0.19. | AGETOP | 85003 | EXTINTOR PO QUIMICO SECO (6 KG) - CAPACIDADE EXTINTORA 20 BC | Un | 1
S | 3 | S | 0 | 1 | 8 | 1 | 0 | 0 | 0 | 0 | F | Serviço | Serviço | 1.8.1.0.20. | COMPOSIÇÃO | COMP 235_SEE | PLACA DE SINALIZAÇÃO EM PVC COD 01 - (300X300) PROIBIDO FUMAR | UN | 1
S | 3 | S | 0 | 1 | 8 | 1 | 0 | 0 | 0 | 0 | F | Serviço | Serviço | 1.8.1.0.21. | COMPOSIÇÃO | COMP 236_SEE | PLACA DE SINALIZAÇÃO EM PVC COD 06 - (300X300) PERIGO INFLAMÁVEL | UN | 1
S | 3 | S | 0 | 1 | 8 | 1 | 0 | 0 | 0 | 0 | F | Serviço | Serviço | 1.8.1.0.22. | AGETOP | 91043 | BRAÇADEIRA METALICA TIPO "D" DIAM. 3/4" | Un | 5
S | 3 | S | 0 | 1 | 8 | 1 | 0 | 0 | 0 | 0 | F | Serviço | Serviço | 1.8.1.0.23. | AGETOP | 71863 | PARAFUSO P/BUCHA S-10 | Un | 10
S | 3 | S | 0 | 1 | 8 | 1 | 0 | 0 | 0 | 0 | F | Serviço | Serviço | 1.8.1.0.24. | AGETOP | 70393 | BUCHA DE NYLON S-10 | Un | 10
S | 3 | S | 0 | 1 | 8 | 1 | 0 | 0 | 0 | 0 | F | Serviço | Serviço | 1.8.1.0.25. | AGETOP | 91045 | SUPORTE PARA COLETOR | Un | 2
3 | 3 | 3 | 44 | 1 | 8 | 2 | 0 | 0 | 44 | 49 | F | Nível 3 | Nível 3 | 1.8.2. | SINAPI |  | 11. PREVENÇÃO E COMBATE A INCÊNDIO | -
S | 3 | S | 0 | 1 | 8 | 2 | 0 | 0 | 0 | 0 | F | Serviço | Serviço | 1.8.2.0.1. | COMPOSIÇÃO | COMP 040_SEE | CONJUNTO MOTOR-BOMBA ELÉTRICA TRIFÁSICO 380/220 V PARA VZ= 24,33 M³/H, HM= 46,24 M POTÊNCIA= 7,5 CV | UN | 1
S | 3 | S | 0 | 1 | 8 | 2 | 0 | 0 | 0 | 0 | F | Serviço | Serviço | 1.8.2.0.2. | AGETOP | 81883 | RES.METALICO TAÇA AÇO PATINÁVEL-V=20M3-COL.SEC.H=6M+FUNDAÇÃO+LOGOTIPO | un | 1
S | 3 | S | 0 | 1 | 8 | 2 | 0 | 0 | 0 | 0 | F | Serviço | Serviço | 1.8.2.0.3. | AGETOP | 81889 | TORNEIRA BOIA DIAMETRO 1" (25 MM ) | Un | 1
S | 3 | S | 0 | 1 | 8 | 2 | 0 | 0 | 0 | 0 | F | Serviço | Serviço | 1.8.2.0.4. | AGETOP | 72338 | SIRENE METALICA ALCANCE 500 M | Un | 1
S | 3 | S | 0 | 1 | 8 | 2 | 0 | 0 | 0 | 0 | F | Serviço | Serviço | 1.8.2.0.5. | AGETOP | 71156 | CURVA DE 90 GRAUS AÇO GALVANIZADO DIAM. 2.1/2" | Un | 1
S | 3 | S | 0 | 1 | 8 | 2 | 0 | 0 | 0 | 0 | F | Serviço | Serviço | 1.8.2.0.6. | AGETOP | 80910 | REGISTRO DE GAVETA BRUTO DIAMETRO 2.1/2" | Un | 2
S | 3 | S | 0 | 1 | 8 | 2 | 0 | 0 | 0 | 0 | F | Serviço | Serviço | 1.8.2.0.7. | AGETOP | 82379 | TUBO FERRO GALVANIZADO DIAM.2.1/2" | m | 320
S | 3 | S | 0 | 1 | 8 | 2 | 0 | 0 | 0 | 0 | F | Serviço | Serviço | 1.8.2.0.8. | AGETOP | 81003 | TUBO SOLDAVEL PVC MARROM DIAMETRO 25 mm | M | 30
S | 3 | S | 0 | 1 | 8 | 2 | 0 | 0 | 0 | 0 | F | Serviço | Serviço | 1.8.2.0.9. | AGETOP | 81321 | JOELHO 90 GRAUS SOLDAVEL DIAMETRO 25 MM | Un | 6
S | 3 | S | 0 | 1 | 8 | 2 | 0 | 0 | 0 | 0 | F | Serviço | Serviço | 1.8.2.0.10. | AGETOP | 85003 | EXTINTOR PO QUIMICO SECO (6 KG) - CAPACIDADE EXTINTORA 20 BC | Un | 2
S | 3 | S | 0 | 1 | 8 | 2 | 0 | 0 | 0 | 0 | F | Serviço | Serviço | 1.8.2.0.11. | AGETOP | 85006 | EXTINTOR MULTI USO EM PO A B C (6 KG) - CAPACIDADE EXTINTORA 3A 20BC | un | 9
S | 3 | S | 0 | 1 | 8 | 2 | 0 | 0 | 0 | 0 | F | Serviço | Serviço | 1.8.2.0.12. | AGETOP | 85011 | CAIXA DE INCÊNDIO METÁLICA COM SUPORTE PARA MANGUEIRA, TAMPA E MURETA 17X60X90 CM C/PINTURA | Un | 5
S | 3 | S | 0 | 1 | 8 | 2 | 0 | 0 | 0 | 0 | F | Serviço | Serviço | 1.8.2.0.13. | AGETOP | 85017 | MANGUEIRA DE INCÊNDIO D.I. = 38 MM TIPO 2 COMP. = 15 M | CJ | 10
S | 3 | S | 0 | 1 | 8 | 2 | 0 | 0 | 0 | 0 | F | Serviço | Serviço | 1.8.2.0.14. | AGETOP | 85025 | ESGUICHO REGULÁVEL 1.1/2" | Un | 5
S | 3 | S | 0 | 1 | 8 | 2 | 0 | 0 | 0 | 0 | F | Serviço | Serviço | 1.8.2.0.15. | AGETOP | 85027 | ADAPTADOR P/ENGATE STORZ 2.1/2" X 1.1/2" | Un | 6
S | 3 | S | 0 | 1 | 8 | 2 | 0 | 0 | 0 | 0 | F | Serviço | Serviço | 1.8.2.0.16. | AGETOP | 85031 | REGISTRO GLOBO ANGULAR 2.1/2" | Un | 5
S | 3 | S | 0 | 1 | 8 | 2 | 0 | 0 | 0 | 0 | F | Serviço | Serviço | 1.8.2.0.17. | AGETOP | 85035 | TAMPÃO CEGO COM CORRENTE 2.1/2" | Un | 5
S | 3 | S | 0 | 1 | 8 | 2 | 0 | 0 | 0 | 0 | F | Serviço | Serviço | 1.8.2.0.18. | AGETOP | 85037 | TANQUE DE PRESSÃO DE 10 L | Un | 1
S | 3 | S | 0 | 1 | 8 | 2 | 0 | 0 | 0 | 0 | F | Serviço | Serviço | 1.8.2.0.19. | AGETOP | 85039 | PRESSOSTATO 50 A 80 PSI | Un | 1
S | 3 | S | 0 | 1 | 8 | 2 | 0 | 0 | 0 | 0 | F | Serviço | Serviço | 1.8.2.0.20. | AGETOP | 85041 | MANOMETRO - 0 A 10 KG/CM2 | Un | 1
S | 3 | S | 0 | 1 | 8 | 2 | 0 | 0 | 0 | 0 | F | Serviço | Serviço | 1.8.2.0.21. | AGETOP | 85047 | NIPLE DUPLO FERRO GALVANIZADO 2.1/2" | Un | 6
S | 3 | S | 0 | 1 | 8 | 2 | 0 | 0 | 0 | 0 | F | Serviço | Serviço | 1.8.2.0.22. | SINAPI | 92377 | NIPLE, EM FERRO GALVANIZADO, DN 65 (2 1/2"), CONEXÃO ROSQUEADA, INSTALADO EM REDE DE ALIMENTAÇÃO PARA HIDRANTE - FORNECIMENTO E INSTALAÇÃO. AF_12/2015 | UN | 5
S | 3 | S | 0 | 1 | 8 | 2 | 0 | 0 | 0 | 0 | F | Serviço | Serviço | 1.8.2.0.23. | AGETOP | 85077 | VÁLVULA DE RETENÇÃO HORIZONTAL 2.1/2" | Un | 2
S | 3 | S | 0 | 1 | 8 | 2 | 0 | 0 | 0 | 0 | F | Serviço | Serviço | 1.8.2.0.24. | COMPOSIÇÃO | COMP 017_SEE | REDUCAO GIRATÓRIA TIPO STORZ LATAO P/ INST. PREDIAL COMBATE A INCENDIO ENGATE RAPIDO 2.1/2" X 1.1/2" | UN | 5
S | 3 | S | 0 | 1 | 8 | 2 | 0 | 0 | 0 | 0 | F | Serviço | Serviço | 1.8.2.0.25. | COMPOSIÇÃO | COMP 018_SEE | CHAVE DUPLA P/ CONEXÕES TIPO STORZ EM LATÃO ENGATE RÁPIDO 1 1/2" X 2 1/2" | UN | 5
S | 3 | S | 0 | 1 | 8 | 2 | 0 | 0 | 0 | 0 | F | Serviço | Serviço | 1.8.2.0.26. | AGETOP | 80981 | REGISTRO DE ESFERA DIAMETRO 2.1/2" | Un | 2
S | 3 | S | 0 | 1 | 8 | 2 | 0 | 0 | 0 | 0 | F | Serviço | Serviço | 1.8.2.0.27. | COMPOSIÇÃO | COMP 087_SEE | REGISTRO DE GAVETA COM HASTE ASCENDENTE DE BRONZE 2 1/2" | UN | 1
S | 3 | S | 0 | 1 | 8 | 2 | 0 | 0 | 0 | 0 | F | Serviço | Serviço | 1.8.2.0.28. | AGETOP | 85056 | TÊ DE FERRO GALVANIZADO 90º X 2 1/2" | un | 8
S | 3 | S | 0 | 1 | 8 | 2 | 0 | 0 | 0 | 0 | F | Serviço | Serviço | 1.8.2.0.29. | COMPOSIÇÃO | COMP 030_SEE | COTOVELO DE FERRO GALV. 90° X 2 1/2" | UN | 24
S | 3 | S | 0 | 1 | 8 | 2 | 0 | 0 | 0 | 0 | F | Serviço | Serviço | 1.8.2.0.30. | COMPOSIÇÃO | COMP 077_SEE | UNIAO FERRO GALV C/ASSENTO CONICO BRONZE 2 1/2" | UN | 6
S | 3 | S | 0 | 1 | 8 | 2 | 0 | 0 | 0 | 0 | F | Serviço | Serviço | 1.8.2.0.31. | COMPOSIÇÃO | COMP 347_SEE | ADAPTADOR PVC SOLDAVEL, COM FLANGES LIVRES, 75 MM X 2 1/2", PARA CAIXA D' AGUA | UN | 1
S | 3 | S | 0 | 1 | 8 | 2 | 0 | 0 | 0 | 0 | F | Serviço | Serviço | 1.8.2.0.32. | COMPOSIÇÃO | COMP 022_SEE | TAMPÃO FOFO 40X50CM C/INSCRIÇÃO | UN | 1
S | 3 | S | 0 | 1 | 8 | 2 | 0 | 0 | 0 | 0 | F | Serviço | Serviço | 1.8.2.0.33. | COMPOSIÇÃO | COMP 546_SEE | BUJÃO DE REBORDO 2.1/2" | UN | 1
S | 3 | S | 0 | 1 | 8 | 2 | 0 | 0 | 0 | 0 | F | Serviço | Serviço | 1.8.2.0.34. | COMPOSIÇÃO | COMP 186_SEE | BOTOEIRA BOMBA DE INCÊNDIO C/ MARTELO CONVENCIONAL/ ANALÓGICA | UN | 1
S | 3 | S | 0 | 1 | 8 | 2 | 0 | 0 | 0 | 0 | F | Serviço | Serviço | 1.8.2.0.35. | COMPOSIÇÃO | COMP 188_SEE | ACIONADOR MANUAL DE ALARME | UN | 3
S | 3 | S | 0 | 1 | 8 | 2 | 0 | 0 | 0 | 0 | F | Serviço | Serviço | 1.8.2.0.36. | COMPOSIÇÃO | COMP 190_SEE | CENTRAL DE DETECÇÃO E ALARME DE 40 SETORES COM BATERIA | UN | 1
S | 3 | S | 0 | 1 | 8 | 2 | 0 | 0 | 0 | 0 | F | Serviço | Serviço | 1.8.2.0.37. | SINAPI | 97599 | LUMINÁRIA DE EMERGÊNCIA - FORNECIMENTO E INSTALAÇÃO. AF_11/2017 | UN | 20
S | 3 | S | 0 | 1 | 8 | 2 | 0 | 0 | 0 | 0 | F | Serviço | Serviço | 1.8.2.0.38. | COMPOSIÇÃO | COMP 024_SEE | SINALIZADOR FOTOLUMINESCENTE PARA EXTINTOR | UN | 11
S | 3 | S | 0 | 1 | 8 | 2 | 0 | 0 | 0 | 0 | F | Serviço | Serviço | 1.8.2.0.39. | COMPOSIÇÃO | COMP 025_SEE | SINALIZADOR FOTOLUMINESCENTE DE EMERGÊNCIA | UN | 30
S | 3 | S | 0 | 1 | 8 | 2 | 0 | 0 | 0 | 0 | F | Serviço | Serviço | 1.8.2.0.40. | COMPOSIÇÃO | COMP 277_SEE | MARCAÇÃO NO PISO - 1X1 M PARA EXTINTOR | M2 | 11
S | 3 | S | 0 | 1 | 8 | 2 | 0 | 0 | 0 | 0 | F | Serviço | Serviço | 1.8.2.0.41. | COMPOSIÇÃO | COMP 235_SEE | PLACA DE SINALIZAÇÃO EM PVC COD 01 - (300X300) PROIBIDO FUMAR | UN | 1
S | 3 | S | 0 | 1 | 8 | 2 | 0 | 0 | 0 | 0 | F | Serviço | Serviço | 1.8.2.0.42. | COMPOSIÇÃO | COMP 236_SEE | PLACA DE SINALIZAÇÃO EM PVC COD 06 - (300X300) PERIGO INFLAMÁVEL | UN | 1
S | 3 | S | 0 | 1 | 8 | 2 | 0 | 0 | 0 | 0 | F | Serviço | Serviço | 1.8.2.0.43. | COMPOSIÇÃO | COMP 412_SEE | PLACA DE SINALIZAÇÃO EM PVC COD 17 - (316X158) MENSAGEM "SAÍDA" | UN | 3
2 | 2 | 2 | 19 | 1 | 9 | 0 | 0 | 0 | 178 | 19 | F | Nível 2 | Nível 2 | 1.9. | AGETOP | 91045 | ALVENARIAS E DIVISÓRIAS | Un
3 | 3 | 3 | 2 | 1 | 9 | 1 | 0 | 0 | 18 | 2 | F | Nível 3 | Nível 3 | 1.9.1. | SINAPI |  | 1.2 AMPLIAÇÃO SALAS ADAPTADAS | -
S | 3 | S | 0 | 1 | 9 | 1 | 0 | 0 | 0 | 0 | F | Serviço | Serviço | 1.9.1.0.1. | AGETOP | 100201 | ALVENARIA DE TIJOLO FURADO 1/2 VEZ - 9 x 19 x 19 - ARG. (1CALH:4ARML+100KG DE CI/M3) | m2 | 7.22
3 | 3 | 3 | 2 | 1 | 9 | 2 | 0 | 0 | 16 | 2 | F | Nível 3 | Nível 3 | 1.9.2. | SINAPI | 72132 | 1.3 QUADRA DESCOBERTA | M2
S | 3 | S | 0 | 1 | 9 | 2 | 0 | 0 | 0 | 0 | F | Serviço | Serviço | 1.9.2.0.1. | AGETOP | 100102 | ALVENARIA DE TIJOLO COMUM 1/2 VEZ - ARG. (1CI : 2CH : 8ARML) | m2 | 1.15
3 | 3 | 3 | 2 | 1 | 9 | 3 | 0 | 0 | 14 | 2 | F | Nível 3 | Nível 3 | 1.9.3. | SINAPI | 93202 | 2. RAMPA E ESCADA | M |  |  |  |  | Referência: AGETOP - 100204
S | 3 | S | 0 | 1 | 9 | 3 | 0 | 0 | 0 | 0 | F | Serviço | Serviço | 1.9.3.0.1. | AGETOP | 100201 | ALVENARIA DE TIJOLO FURADO 1/2 VEZ - 9 x 19 x 19 - ARG. (1CALH:4ARML+100KG DE CI/M3) | m2 | 5.95
3 | 3 | 3 | 4 | 1 | 9 | 4 | 0 | 0 | 12 | 4 | F | Nível 3 | Nível 3 | 1.9.4. | AGETOP | 100301 | 3. VESTIÁRIOS FEMININO E MASCULINO | m2
S | 3 | S | 0 | 1 | 9 | 4 | 0 | 0 | 0 | 0 | F | Serviço | Serviço | 1.9.4.0.1. | AGETOP | 100201 | ALVENARIA DE TIJOLO FURADO 1/2 VEZ - 9 x 19 x 19 - ARG. (1CALH:4ARML+100KG DE CI/M3) | m2 | 40.1
S | 3 | S | 0 | 1 | 9 | 4 | 0 | 0 | 0 | 0 | F | Serviço | Serviço | 1.9.4.0.2. | AGETOP | 100602 | ALVENARIA DE TIJOLO LAMINADO 1/2 VEZ - ARG. (1CI : 1CH : 5ARML) | m2 | 3.78
S | 3 | S | 0 | 1 | 9 | 4 | 0 | 0 | 0 | 0 | F | Serviço | Serviço | 1.9.4.0.3. | AGETOP | 100320 | DIVISORIA DE GRANITO POLIDO | m2 | 1.44
3 | 3 | 3 | 2 | 1 | 9 | 5 | 0 | 0 | 8 | 2 | F | Nível 3 | Nível 3 | 1.9.5. | AGETOP | 100303 | 4. COZINHA | m2
S | 3 | S | 0 | 1 | 9 | 5 | 0 | 0 | 0 | 0 | F | Serviço | Serviço | 1.9.5.0.1. | AGETOP | 100201 | ALVENARIA DE TIJOLO FURADO 1/2 VEZ - 9 x 19 x 19 - ARG. (1CALH:4ARML+100KG DE CI/M3) | m2 | 72.8
3 | 3 | 3 | 4 | 1 | 9 | 6 | 0 | 0 | 6 | 4 | F | Nível 3 | Nível 3 | 1.9.6. | AGETOP | 100602 | 6. SANITÁRIOS FEMININO E MASCULINO | m2
S | 3 | S | 0 | 1 | 9 | 6 | 0 | 0 | 0 | 0 | F | Serviço | Serviço | 1.9.6.0.1. | AGETOP | 100201 | ALVENARIA DE TIJOLO FURADO 1/2 VEZ - 9 x 19 x 19 - ARG. (1CALH:4ARML+100KG DE CI/M3) | m2 | 36.31
S | 3 | S | 0 | 1 | 9 | 6 | 0 | 0 | 0 | 0 | F | Serviço | Serviço | 1.9.6.0.2. | AGETOP | 100602 | ALVENARIA DE TIJOLO LAMINADO 1/2 VEZ - ARG. (1CI : 1CH : 5ARML) | m2 | 16.53
S | 3 | S | 0 | 1 | 9 | 6 | 0 | 0 | 0 | 0 | F | Serviço | Serviço | 1.9.6.0.3. | AGETOP | 100320 | DIVISORIA DE GRANITO POLIDO | m2 | 1.8
3 | 3 | 3 | 2 | 1 | 9 | 7 | 0 | 0 | 2 | 59 | F | Nível 3 | Nível 3 | 1.9.7. | SINAPI |  | MURO DE ARRIMO | -
S | 3 | S | 0 | 1 | 9 | 7 | 0 | 0 | 0 | 0 | F | Serviço | Serviço | 1.9.7.0.1. | AGETOP | 110106 | CORTINA CANALETA CONCRETO 14X19X19 PARA SER CHEIA CONCRETO ARMADO (0,0568M3/M2) - EXCLUSO O CONCRETO | m2 | 8.7
2 | 2 | 2 | 7 | 1 | 10 | 0 | 0 | 0 | 159 | 7 | F | Nível 2 | Nível 2 | 1.10. |  |  | IMPERMEABILIZAÇÃO | -
3 | 3 | 3 | 2 | 1 | 10 | 1 | 0 | 0 | 6 | 2 | F | Nível 3 | Nível 3 | 1.10.1. | AGETOP |  | MURO DE ARRIMO | -
S | 3 | S | 0 | 1 | 10 | 1 | 0 | 0 | 0 | 0 | F | Serviço | Serviço | 1.10.1.0.1. | AGETOP | 120902 | IMPERMEABILIZACAO VIGAS BALDRAMES E=2,0 CM | m2 | 12.3333
3 | 3 | 3 | 2 | 1 | 10 | 2 | 0 | 0 | 4 | 2 | F | Nível 3 | Nível 3 | 1.10.2. | AGETOP |  | COZINHA | -
S | 3 | S | 0 | 1 | 10 | 2 | 0 | 0 | 0 | 0 | F | Serviço | Serviço | 1.10.2.0.1. | AGETOP | 120902 | IMPERMEABILIZACAO VIGAS BALDRAMES E=2,0 CM | m2 | 17.4857
3 | 3 | 3 | 2 | 1 | 10 | 3 | 0 | 0 | 2 | 12 |  | Nível 3 | Nível 3 | - | SINAPI |  | BANHEIRO | -
S | 3 | S | 0 | 1 | 10 | 3 | 0 | 0 | 0 | 0 |  | Serviço | Serviço | - | AGETOP | 120902 | IMPERMEABILIZACAO VIGAS BALDRAMES E=2,0 CM | m2
2 | 2 | 2 | 3 | 1 | 11 | 0 | 0 | 0 | 152 | 3 | F | Nível 2 | Nível 2 | 1.11. |  |  | COBERTURAS | -
3 | 3 | 3 | 2 | 1 | 11 | 1 | 0 | 0 | 2 | 5 | F | Nível 3 | Nível 3 | 1.11.1. |  |  | 1.2 AMPLIAÇÃO SALAS ADAPTADAS | -
S | 3 | S | 0 | 1 | 11 | 1 | 0 | 0 | 0 | 0 | F | Serviço | Serviço | 1.11.1.0.1. | AGETOP | 160601 | CALHA DE CHAPA GALVANIZADA | m | 33.1
2 | 2 | 2 | 18 | 1 | 12 | 0 | 0 | 0 | 149 | 18 | F | Nível 2 | Nível 2 | 1.12. |  |  | ESQUADRIAS METÁLICAS | -
3 | 3 | 3 | 2 | 1 | 12 | 1 | 0 | 0 | 17 | 2 | F | Nível 3 | Nível 3 | 1.12.1. | SINAPI |  | 1. REFORMA E AMPLIAÇÃO | -
S | 3 | S | 0 | 1 | 12 | 1 | 0 | 0 | 0 | 0 | F | Serviço | Serviço | 1.12.1.0.1. | AGETOP | 180307 | PORTAO /CHAPA TRAPEZ / TUBO DE ACO PT-5 C/FERRAGEM | m2 | 2.4
3 | 3 | 3 | 2 | 1 | 12 | 2 | 0 | 0 | 15 | 2 | F | Nível 3 | Nível 3 | 1.12.2. | SINAPI |  | 1.3 QUADRA DESCOBERTA | -
S | 3 | S | 0 | 1 | 12 | 2 | 0 | 0 | 0 | 0 | F | Serviço | Serviço | 1.12.2.0.1. | AGETOP | 180308 | PORTAO CHAPA 14 / GRADE DE FERRO PT-7 C/FERRAGENS | m2 | 6
3 | 3 | 3 | 2 | 1 | 12 | 3 | 0 | 0 | 13 | 2 | F | Nível 3 | Nível 3 | 1.12.3. | SINAPI |  | 2. RAMPA E ESCADA | -
S | 3 | S | 0 | 1 | 12 | 3 | 0 | 0 | 0 | 0 | F | Serviço | Serviço | 1.12.3.0.1. | COMPOSIÇÃO | COMP 083_SEE | CORRIMÃO PISO - SEDUC | M | 1.3
3 | 3 | 3 | 2 | 1 | 12 | 4 | 0 | 0 | 11 | 2 | F | Nível 3 | Nível 3 | 1.12.4. | AGETOP | 180323 | 3. VESTIÁRIOS FEMININO E MASCULINO | m2
S | 3 | S | 0 | 1 | 12 | 4 | 0 | 0 | 0 | 0 | F | Serviço | Serviço | 1.12.4.0.1. | AGETOP | 180501 | PORTA DE ABRIR EM CHAPA PF-1 C/FERRAGENS | m2 | 18.6
3 | 3 | 3 | 5 | 1 | 12 | 5 | 0 | 0 | 9 | 5 | F | Nível 3 | Nível 3 | 1.12.5. | SINAPI | 94562 | 4. COZINHA | M2 |  |  |  |  | Referência: AGETOP - 180401
S | 3 | S | 0 | 1 | 12 | 5 | 0 | 0 | 0 | 0 | F | Serviço | Serviço | 1.12.5.0.1. | AGETOP | 180501 | PORTA DE ABRIR EM CHAPA PF-1 C/FERRAGENS | m2 | 15.54
S | 3 | S | 0 | 1 | 12 | 5 | 0 | 0 | 0 | 0 | F | Serviço | Serviço | 1.12.5.0.2. | AGETOP | 180303 | PORTA DE ENROLAR C/FERRAGENS | m2 | 10
S | 3 | S | 0 | 1 | 12 | 5 | 0 | 0 | 0 | 0 | F | Serviço | Serviço | 1.12.5.0.3. | AGETOP | 180381 | ESQ. MAXIMO AR CHAPA/VIDRO J3/J5/J6/J8 C/FERRAGENS | m2 | 14.4
S | 3 | S | 0 | 1 | 12 | 5 | 0 | 0 | 0 | 0 | F | Serviço | Serviço | 1.12.5.0.4. | AGETOP | 230210 | DOBRADICA C/MOLA P/PORTA/DIVISORIAS | Un | 2
3 | 3 | 3 | 2 | 1 | 12 | 6 | 0 | 0 | 4 | 2 | F | Nível 3 | Nível 3 | 1.12.6. | SINAPI |  | 5. RAMPA | -
S | 3 | S | 0 | 1 | 12 | 6 | 0 | 0 | 0 | 0 | F | Serviço | Serviço | 1.12.6.0.1. | COMPOSIÇÃO | COMP 083_SEE | CORRIMÃO PISO - SEDUC | M | 10.1
3 | 3 | 3 | 2 | 1 | 12 | 7 | 0 | 0 | 2 | 31 | F | Nível 3 | Nível 3 | 1.12.7. | SINAPI | 73933/4 | 6. SANITÁRIO FEMININO E MASCULINO | M2 |  |  |  |  | Referência: AGETOP - 180501
S | 3 | S | 0 | 1 | 12 | 7 | 0 | 0 | 0 | 0 | F | Serviço | Serviço | 1.12.7.0.1. | AGETOP | 180501 | PORTA DE ABRIR EM CHAPA PF-1 C/FERRAGENS | m2 | 3.42
2 | 2 | 2 | 3 | 1 | 13 | 0 | 0 | 0 | 131 | 3 | F | Nível 2 | Nível 2 | 1.13. |  |  | VIDROS | -
3 | 3 | 3 | 2 | 1 | 13 | 1 | 0 | 0 | 2 | 6 | F | Nível 3 | Nível 3 | 1.13.1. | SINAPI |  | 4. COZINHA | -
S | 3 | S | 0 | 1 | 13 | 1 | 0 | 0 | 0 | 0 | F | Serviço | Serviço | 1.13.1.0.1. | AGETOP | 190102 | VIDRO LISO 4 MM - COLOCADO | m2 | 14.4
2 | 2 | 2 | 33 | 1 | 14 | 0 | 0 | 0 | 128 | 33 | F | Nível 2 | Nível 2 | 1.14. |  |  | REVESTIMENTO DE PAREDE | -
3 | 3 | 3 | 3 | 1 | 14 | 1 | 0 | 0 | 32 | 3 | F | Nível 3 | Nível 3 | 1.14.1. | SINAPI |  | 1. REFORMA E AMPLIAÇÃO | -
S | 3 | S | 0 | 1 | 14 | 1 | 0 | 0 | 0 | 0 | F | Serviço | Serviço | 1.14.1.0.1. | AGETOP | 200101 | CHAPISCO COMUM | m2 | 32.5
S | 3 | S | 0 | 1 | 14 | 1 | 0 | 0 | 0 | 0 | F | Serviço | Serviço | 1.14.1.0.2. | AGETOP | 200500 | REBOCO PAULISTA A-7 (1 CALH,4 ARMLC) | m2 | 32.5
3 | 3 | 3 | 4 | 1 | 14 | 2 | 0 | 0 | 29 | 4 | F | Nível 3 | Nível 3 | 1.14.2. | SINAPI |  | 1.2 AMPLIAÇÃO SALAS ADAPTADAS | -
S | 3 | S | 0 | 1 | 14 | 2 | 0 | 0 | 0 | 0 | F | Serviço | Serviço | 1.14.2.0.1. | AGETOP | 200101 | CHAPISCO COMUM | m2 | 14.44
S | 3 | S | 0 | 1 | 14 | 2 | 0 | 0 | 0 | 0 | F | Serviço | Serviço | 1.14.2.0.2. | AGETOP | 200201 | EMBOÇO (1CI:4 ARML) | m2 | 73.74
S | 3 | S | 0 | 1 | 14 | 2 | 0 | 0 | 0 | 0 | F | Serviço | Serviço | 1.14.2.0.3. | AGETOP | 201302 | REVESTIMENTO COM CERÂMICA | m2 | 73.74
3 | 3 | 3 | 3 | 1 | 14 | 3 | 0 | 0 | 25 | 3 | F | Nível 3 | Nível 3 | 1.14.3. | SINAPI |  | 1.3 QUADRA DESCOBERTA | -
S | 3 | S | 0 | 1 | 14 | 3 | 0 | 0 | 0 | 0 | F | Serviço | Serviço | 1.14.3.0.1. | AGETOP | 200101 | CHAPISCO COMUM | m2 | 3.15
S | 3 | S | 0 | 1 | 14 | 3 | 0 | 0 | 0 | 0 | F | Serviço | Serviço | 1.14.3.0.2. | AGETOP | 200500 | REBOCO PAULISTA A-7 (1 CALH,4 ARMLC) | m2 | 3.15
3 | 3 | 3 | 3 | 1 | 14 | 4 | 0 | 0 | 22 | 3 | F | Nível 3 | Nível 3 | 1.14.4. | SINAPI |  | 2. RAMPA E ESCADA | -
S | 3 | S | 0 | 1 | 14 | 4 | 0 | 0 | 0 | 0 | F | Serviço | Serviço | 1.14.4.0.1. | AGETOP | 200101 | CHAPISCO COMUM | m2 | 2.6
S | 3 | S | 0 | 1 | 14 | 4 | 0 | 0 | 0 | 0 | F | Serviço | Serviço | 1.14.4.0.2. | AGETOP | 200500 | REBOCO PAULISTA A-7 (1 CALH,4 ARMLC) | m2 | 2.6
3 | 3 | 3 | 5 | 1 | 14 | 5 | 0 | 0 | 19 | 5 | F | Nível 3 | Nível 3 | 1.14.5. | AGETOP | 200103 | 3. VESTIÁRIOS FEMININO E MASCULINO | M
S | 3 | S | 0 | 1 | 14 | 5 | 0 | 0 | 0 | 0 | F | Serviço | Serviço | 1.14.5.0.1. | AGETOP | 200101 | CHAPISCO COMUM | m2 | 172
S | 3 | S | 0 | 1 | 14 | 5 | 0 | 0 | 0 | 0 | F | Serviço | Serviço | 1.14.5.0.2. | AGETOP | 200500 | REBOCO PAULISTA A-7 (1 CALH,4 ARMLC) | m2 | 3.78
S | 3 | S | 0 | 1 | 14 | 5 | 0 | 0 | 0 | 0 | F | Serviço | Serviço | 1.14.5.0.3. | AGETOP | 200201 | EMBOÇO (1CI:4 ARML) | m2 | 172
S | 3 | S | 0 | 1 | 14 | 5 | 0 | 0 | 0 | 0 | F | Serviço | Serviço | 1.14.5.0.4. | AGETOP | 201302 | REVESTIMENTO COM CERÂMICA | m2 | 328.6
3 | 3 | 3 | 5 | 1 | 14 | 6 | 0 | 0 | 14 | 5 | F | Nível 3 | Nível 3 | 1.14.6. | SINAPI |  | 4. COZINHA | -
S | 3 | S | 0 | 1 | 14 | 6 | 0 | 0 | 0 | 0 | F | Serviço | Serviço | 1.14.6.0.1. | AGETOP | 200101 | CHAPISCO COMUM | m2 | 145.6
S | 3 | S | 0 | 1 | 14 | 6 | 0 | 0 | 0 | 0 | F | Serviço | Serviço | 1.14.6.0.2. | AGETOP | 200500 | REBOCO PAULISTA A-7 (1 CALH,4 ARMLC) | m2 | 32.5
S | 3 | S | 0 | 1 | 14 | 6 | 0 | 0 | 0 | 0 | F | Serviço | Serviço | 1.14.6.0.3. | AGETOP | 200201 | EMBOÇO (1CI:4 ARML) | m2 | 310.48
S | 3 | S | 0 | 1 | 14 | 6 | 0 | 0 | 0 | 0 | F | Serviço | Serviço | 1.14.6.0.4. | AGETOP | 201302 | REVESTIMENTO COM CERÂMICA | m2 | 310.48
3 | 3 | 3 | 2 | 1 | 14 | 7 | 0 | 0 | 9 | 2 | F | Nível 3 | Nível 3 | 1.14.7. | SINAPI |  | 4.1 REFEITÓRIO | -
S | 3 | S | 0 | 1 | 14 | 7 | 0 | 0 | 0 | 0 | F | Serviço | Serviço | 1.14.7.0.1. | AGETOP | 201302 | REVESTIMENTO COM CERÂMICA | m2 | 20
3 | 3 | 3 | 4 | 1 | 14 | 8 | 0 | 0 | 7 | 4 | F | Nível 3 | Nível 3 | 1.14.8. | SINAPI |  | 6. SANITÁRIOS FEMININO E MASCULINO | -
S | 3 | S | 0 | 1 | 14 | 8 | 0 | 0 | 0 | 0 | F | Serviço | Serviço | 1.14.8.0.1. | AGETOP | 200101 | CHAPISCO COMUM | m2 | 55
S | 3 | S | 0 | 1 | 14 | 8 | 0 | 0 | 0 | 0 | F | Serviço | Serviço | 1.14.8.0.2. | AGETOP | 200201 | EMBOÇO (1CI:4 ARML) | m2 | 90
S | 3 | S | 0 | 1 | 14 | 8 | 0 | 0 | 0 | 0 | F | Serviço | Serviço | 1.14.8.0.3. | AGETOP | 201302 | REVESTIMENTO COM CERÂMICA | m2 | 145
3 | 3 | 3 | 3 | 1 | 14 | 9 | 0 | 0 | 3 | #N/A | F | Nível 3 | Nível 3 | 1.14.9. | SINAPI |  | 10. MURO | -
S | 3 | S | 0 | 1 | 14 | 9 | 0 | 0 | 0 | 0 | F | Serviço | Serviço | 1.14.9.0.1. | AGETOP | 200101 | CHAPISCO COMUM | m2 | 1414.62
S | 3 | S | 0 | 1 | 14 | 9 | 0 | 0 | 0 | 0 | F | Serviço | Serviço | 1.14.9.0.2. | AGETOP | 200500 | REBOCO PAULISTA A-7 (1 CALH,4 ARMLC) | m2 | 1414.62
2 | 2 | 2 | 4 | 1 | 15 | 0 | 0 | 0 | 95 | 4 | F | Nível 2 | Nível 2 | 1.15. |  |  | FORROS | -
3 | 3 | 3 | 3 | 1 | 15 | 1 | 0 | 0 | 3 | 6 | F | Nível 3 | Nível 3 | 1.15.1. | SINAPI |  | 4. COZINHA | -
S | 3 | S | 0 | 1 | 15 | 1 | 0 | 0 | 0 | 0 | F | Serviço | Serviço | 1.15.1.0.1. | AGETOP | 210498 | FORRO DE GESSO ACARTONADO PARA ÁREAS SECAS ESPESSURA DE 12,5MM | m2 | 146.06
S | 3 | S | 0 | 1 | 15 | 1 | 0 | 0 | 0 | 0 | F | Serviço | Serviço | 1.15.1.0.2. | AGETOP | 210506 | TABICA PARA FORRO DE GESSO COMUM | m | 144.01
2 | 2 | 2 | 23 | 1 | 16 | 0 | 0 | 0 | 91 | 23 | F | Nível 2 | Nível 2 | 1.16. |  |  | REVESTIMENTO DE PISO | -
3 | 3 | 3 | 2 | 1 | 16 | 1 | 0 | 0 | 22 | 2 | F | Nível 3 | Nível 3 | 1.16.1. | SINAPI |  | 1.3 QUADRA DESCOBERTA | -
S | 3 | S | 0 | 1 | 16 | 1 | 0 | 0 | 0 | 0 | F | Serviço | Serviço | 1.16.1.0.1. | AGETOP | 220102 | PISO CONCRETO DESEMPENADO ESPESSURA = 5 CM 1:2,5:3,5 | m2 | 154.75
3 | 3 | 3 | 2 | 1 | 16 | 2 | 0 | 0 | 20 | 2 | F | Nível 3 | Nível 3 | 1.16.2. | SINAPI |  | 2. RAMPA E ESCADA | -
S | 3 | S | 0 | 1 | 16 | 2 | 0 | 0 | 0 | 0 | F | Serviço | Serviço | 1.16.2.0.1. | AGETOP | 220102 | PISO CONCRETO DESEMPENADO ESPESSURA = 5 CM 1:2,5:3,5 | m2 | 18
3 | 3 | 3 | 2 | 1 | 16 | 3 | 0 | 0 | 18 | 2 | F | Nível 3 | Nível 3 | 1.16.3. | SINAPI |  | 3. VESTIÁRIOS FEMININO E MASCULINO | -
S | 3 | S | 0 | 1 | 16 | 3 | 0 | 0 | 0 | 0 | F | Serviço | Serviço | 1.16.3.0.1. | AGETOP | 220309 | PISO EM CERÂMICA PEI MAIOR OU IGUAL A 4 COM CONTRA PISO (1CI:3ARML) E ARGAMASSA COLANTE | m2 | 67.98
3 | 3 | 3 | 4 | 1 | 16 | 4 | 0 | 0 | 16 | 4 | F | Nível 3 | Nível 3 | 1.16.4. | SINAPI |  | 4. COZINHA | -
S | 3 | S | 0 | 1 | 16 | 4 | 0 | 0 | 0 | 0 | F | Serviço | Serviço | 1.16.4.0.1. | AGETOP | 221101 | GRANITINA 8MM FUNDIDA COM CONTRAPISO (1CI:3ARML) E=2CM E JUNTA PLASTICA 27MM | m2 | 129
S | 3 | S | 0 | 1 | 16 | 4 | 0 | 0 | 0 | 0 | F | Serviço | Serviço | 1.16.4.0.2. | AGETOP | 221102 | RODAPÉ FUNDIDO DE GRANITINA 7CM | m | 21.57
S | 3 | S | 0 | 1 | 16 | 4 | 0 | 0 | 0 | 0 | F | Serviço | Serviço | 1.16.4.0.3. | AGETOP | 221104 | RASPAGEM E APLICAÇÃO RESINA ACRÍLICA DUAS DEMÃOS | m2 | 130.5099
3 | 3 | 3 | 2 | 1 | 16 | 5 | 0 | 0 | 12 | 2 | F | Nível 3 | Nível 3 | 1.16.5. | SINAPI |  | 5. RAMPA | -
S | 3 | S | 0 | 1 | 16 | 5 | 0 | 0 | 0 | 0 | F | Serviço | Serviço | 1.16.5.0.1. | AGETOP | 220102 | PISO CONCRETO DESEMPENADO ESPESSURA = 5 CM 1:2,5:3,5 | m2 | 15.5
3 | 3 | 3 | 2 | 1 | 16 | 6 | 0 | 0 | 10 | 2 | F | Nível 3 | Nível 3 | 1.16.6. | SINAPI |  | 6. SANITÁRIOS FEMININO E MASCULINO | -
S | 3 | S | 0 | 1 | 16 | 6 | 0 | 0 | 0 | 0 | F | Serviço | Serviço | 1.16.6.0.1. | AGETOP | 220309 | PISO EM CERÂMICA PEI MAIOR OU IGUAL A 4 COM CONTRA PISO (1CI:3ARML) E ARGAMASSA COLANTE | m2 | 68.4
3 | 3 | 3 | 4 | 1 | 16 | 7 | 0 | 0 | 8 | 4 | F | Nível 3 | Nível 3 | 1.16.7. | SINAPI |  | 7. PISO TÁTIL | -
S | 3 | S | 0 | 1 | 16 | 7 | 0 | 0 | 0 | 0 | F | Serviço | Serviço | 1.16.7.0.1. | AGETOP | 271803 | LADRILHO HIDRAULICO DE DUAS CORES (SEM LASTRO) | m2 | 80.68
S | 3 | S | 0 | 1 | 16 | 7 | 0 | 0 | 0 | 0 | F | Serviço | Serviço | 1.16.7.0.2. | AGETOP | 221120 | PISO DE BORRACHA COLORIDO MODELO TÁTIL ( ALERTA OU DIRECIONAL) INCLUSO CONTRAPISO (1CI:3ARML) C/ E=2CM E NATA DE CIMENTO | m2 | 1.5
S | 3 | S | 0 | 1 | 16 | 7 | 0 | 0 | 0 | 0 | F | Serviço | Serviço | 1.16.7.0.3. | AGETOP | 220102 | PISO CONCRETO DESEMPENADO ESPESSURA = 5 CM 1:2,5:3,5 | m2 | 11.55
3 | 3 | 3 | 2 | 1 | 16 | 8 | 0 | 0 | 4 | 2 | F | Nível 3 | Nível 3 | 1.16.8. | SINAPI |  | 8. CENTRAL DE GÁS | -
S | 3 | S | 0 | 1 | 16 | 8 | 0 | 0 | 0 | 0 | F | Serviço | Serviço | 1.16.8.0.1. | AGETOP | 220102 | PISO CONCRETO DESEMPENADO ESPESSURA = 5 CM 1:2,5:3,5 | m2 | 1.2
3 | 3 | 3 | 2 | 1 | 16 | 9 | 0 | 0 | 2 | #N/A | F | Nível 3 | Nível 3 | 1.16.9. | SINAPI |  | 11. PREVENÇÃO E COMBATE A INCÊNDIO | -
S | 3 | S | 0 | 1 | 16 | 9 | 0 | 0 | 0 | 0 | F | Serviço | Serviço | 1.16.9.0.1. | AGETOP | 220102 | PISO CONCRETO DESEMPENADO ESPESSURA = 5 CM 1:2,5:3,5 | m2 | 47.58
2 | 2 | 2 | 7 | 1 | 17 | 0 | 0 | 0 | 68 | 7 | F | Nível 2 | Nível 2 | 1.17. |  |  | FERRAGENS | -
3 | 3 | 3 | 3 | 1 | 17 | 1 | 0 | 0 | 6 | 3 | F | Nível 3 | Nível 3 | 1.17.1. | SINAPI | 91304 | 3. VESTIÁRIOS FEMININO E MASCULINO | UN
S | 3 | S | 0 | 1 | 17 | 1 | 0 | 0 | 0 | 0 | F | Serviço | Serviço | 1.17.1.0.1. | AGETOP | 230174 | BARRA DE APOIO EM AÇO INOX - 40 CM | un | 3
S | 3 | S | 0 | 1 | 17 | 1 | 0 | 0 | 0 | 0 | F | Serviço | Serviço | 1.17.1.0.2. | AGETOP | 230176 | BARRA DE APOIO EM AÇO INOX - 80 CM | un | 5
3 | 3 | 3 | 3 | 1 | 17 | 2 | 0 | 0 | 3 | 15 | F | Nível 3 | Nível 3 | 1.17.2. | SINAPI |  | 6. SANITÁRIOS FEMININO E MASCULINO | -
S | 3 | S | 0 | 1 | 17 | 2 | 0 | 0 | 0 | 0 | F | Serviço | Serviço | 1.17.2.0.1. | AGETOP | 230174 | BARRA DE APOIO EM AÇO INOX - 40 CM | un | 6
S | 3 | S | 0 | 1 | 17 | 2 | 0 | 0 | 0 | 0 | F | Serviço | Serviço | 1.17.2.0.2. | AGETOP | 230176 | BARRA DE APOIO EM AÇO INOX - 80 CM | un | 6
2 | 2 | 2 | 6 | 1 | 18 | 0 | 0 | 0 | 61 | 6 | F | Nível 2 | Nível 2 | 1.18. |  |  | ADMINISTRAÇÃO | -
3 | 3 | 3 | 3 | 1 | 18 | 1 | 0 | 0 | 5 | 3 | F | Nível 3 | Nível 3 | 1.18.1. |  |  | MENSALISTAS | -
S | 3 | S | 0 | 1 | 18 | 1 | 0 | 0 | 0 | 0 | F | Serviço | Serviço | 1.18.1.0.1. | SINAPI | 90778 | ENGENHEIRO CIVIL DE OBRA PLENO COM ENCARGOS COMPLEMENTARES | H | 176 |  |  |  | Referência: AGETOP - 250101
S | 3 | S | 0 | 1 | 18 | 1 | 0 | 0 | 0 | 0 | F | Serviço | Serviço | 1.18.1.0.2. | SINAPI | 90776 | ENCARREGADO GERAL COM ENCARGOS COMPLEMENTARES | H | 880 |  |  |  | Referência: AGETOP - 250103
3 | 3 | 3 | 2 | 1 | 18 | 2 | 0 | 0 | 2 | 8 | F | Nível 3 | Nível 3 | 1.18.2. |  |  | LAUDO DE ESTANQUEIDADE | -
S | 3 | S | 0 | 1 | 18 | 2 | 0 | 0 | 0 | 0 | F | Serviço | Serviço | 1.18.2.0.1. | SINAPI | 90778 | ENGENHEIRO CIVIL DE OBRA PLENO COM ENCARGOS COMPLEMENTARES | H | 16 |  |  |  | Referência: AGETOP - 250101
2 | 2 | 2 | 39 | 1 | 19 | 0 | 0 | 0 | 55 | 39 | F | Nível 2 | Nível 2 | 1.19. |  |  | PINTURA | -
3 | 3 | 3 | 3 | 1 | 19 | 1 | 0 | 0 | 38 | 3 | F | Nível 3 | Nível 3 | 1.19.1. | SINAPI |  | 1. REFORMA E AMPLIAÇÃO | -
S | 3 | S | 0 | 1 | 19 | 1 | 0 | 0 | 0 | 0 | F | Serviço | Serviço | 1.19.1.0.1. | AGETOP | 261602 | PINT.ESMALTE/ESQUAD.FERRO C/FUNDO ANTICOR. | m2 | 7.2
S | 3 | S | 0 | 1 | 19 | 1 | 0 | 0 | 0 | 0 | F | Serviço | Serviço | 1.19.1.0.2. | AGETOP | 261000 | PINTURA LATEX ACRILICA 2 DEMAOS C/SELADOR | m2 | 32.5
3 | 3 | 3 | 2 | 1 | 19 | 2 | 0 | 0 | 35 | 2 | F | Nível 3 | Nível 3 | 1.19.2. | SINAPI |  | 1.3 QUADRA DESCOBERTA | -
S | 3 | S | 0 | 1 | 19 | 2 | 0 | 0 | 0 | 0 | F | Serviço | Serviço | 1.19.2.0.1. | AGETOP | 261602 | PINT.ESMALTE/ESQUAD.FERRO C/FUNDO ANTICOR. | m2 | 18
3 | 3 | 3 | 8 | 1 | 19 | 3 | 0 | 0 | 33 | 8 | F | Nível 3 | Nível 3 | 1.19.3. | SINAPI |  | 3. VESTIÁRIOS FEMININO E MASCULINO | -
S | 3 | S | 0 | 1 | 19 | 3 | 0 | 0 | 0 | 0 | F | Serviço | Serviço | 1.19.3.0.1. | AGETOP | 261300 | EMASSAMENTO COM MASSA PVA DUAS DEMAOS | m2 | 68.66
S | 3 | S | 0 | 1 | 19 | 3 | 0 | 0 | 0 | 0 | F | Serviço | Serviço | 1.19.3.0.2. | AGETOP | 261307 | PINTURA PVA LATEX 2 DEMAOS SEM SELADOR | m2 | 68.66
S | 3 | S | 0 | 1 | 19 | 3 | 0 | 0 | 0 | 0 | F | Serviço | Serviço | 1.19.3.0.3. | AGETOP | 260104 | REMOCAO DE PINTURA ANTIGA A LATEX | m2 | 20
S | 3 | S | 0 | 1 | 19 | 3 | 0 | 0 | 0 | 0 | F | Serviço | Serviço | 1.19.3.0.4. | AGETOP | 261602 | PINT.ESMALTE/ESQUAD.FERRO C/FUNDO ANTICOR. | m2 | 84.22
S | 3 | S | 0 | 1 | 19 | 3 | 0 | 0 | 0 | 0 | F | Serviço | Serviço | 1.19.3.0.5. | AGETOP | 260902 | PINTURA C/VERNIZ ACRILICO-02 DEMAOS | m2 | 120.07
S | 3 | S | 0 | 1 | 19 | 3 | 0 | 0 | 0 | 0 | F | Serviço | Serviço | 1.19.3.0.6. | AGETOP | 260105 | REMOCAO DE PINTURA ANTIGA A OLEO OU ESMALTE | m2 | 28.42
S | 3 | S | 0 | 1 | 19 | 3 | 0 | 0 | 0 | 0 | F | Serviço | Serviço | 1.19.3.0.7. | AGETOP | 261000 | PINTURA LATEX ACRILICA 2 DEMAOS C/SELADOR | m2 | 29.31
3 | 3 | 3 | 8 | 1 | 19 | 4 | 0 | 0 | 25 | 8 | F | Nível 3 | Nível 3 | 1.19.4. | SINAPI |  | 4. COZINHA | -
S | 3 | S | 0 | 1 | 19 | 4 | 0 | 0 | 0 | 0 | F | Serviço | Serviço | 1.19.4.0.1. | AGETOP | 261300 | EMASSAMENTO COM MASSA PVA DUAS DEMAOS | m2 | 129
S | 3 | S | 0 | 1 | 19 | 4 | 0 | 0 | 0 | 0 | F | Serviço | Serviço | 1.19.4.0.2. | AGETOP | 260104 | REMOCAO DE PINTURA ANTIGA A LATEX | m2 | 21.08
S | 3 | S | 0 | 1 | 19 | 4 | 0 | 0 | 0 | 0 | F | Serviço | Serviço | 1.19.4.0.3. | AGETOP | 261550 | PINT.ESMALTE SINT.PAREDES - 2 DEM.C/SELADOR | m2 | 235.08
S | 3 | S | 0 | 1 | 19 | 4 | 0 | 0 | 0 | 0 | F | Serviço | Serviço | 1.19.4.0.4. | AGETOP | 261000 | PINTURA LATEX ACRILICA 2 DEMAOS C/SELADOR | m2 | 260.1
S | 3 | S | 0 | 1 | 19 | 4 | 0 | 0 | 0 | 0 | F | Serviço | Serviço | 1.19.4.0.5. | AGETOP | 261307 | PINTURA PVA LATEX 2 DEMAOS SEM SELADOR | m2 | 129
S | 3 | S | 0 | 1 | 19 | 4 | 0 | 0 | 0 | 0 | F | Serviço | Serviço | 1.19.4.0.6. | AGETOP | 261602 | PINT.ESMALTE/ESQUAD.FERRO C/FUNDO ANTICOR. | m2 | 105.42
S | 3 | S | 0 | 1 | 19 | 4 | 0 | 0 | 0 | 0 | F | Serviço | Serviço | 1.19.4.0.7. | AGETOP | 261503 | PINT.ESMALTE 2 DEM. ESQ.FERRO (SEM FUNDO ANTICOR.) | m2 | 21.08
3 | 3 | 3 | 6 | 1 | 19 | 5 | 0 | 0 | 17 | 6 | F | Nível 3 | Nível 3 | 1.19.5. | SINAPI |  | 6. SANITÁRIOS FEMININO E MASCULINO | -
S | 3 | S | 0 | 1 | 19 | 5 | 0 | 0 | 0 | 0 | F | Serviço | Serviço | 1.19.5.0.1. | AGETOP | 260902 | PINTURA C/VERNIZ ACRILICO-02 DEMAOS | m2 | 16.53
S | 3 | S | 0 | 1 | 19 | 5 | 0 | 0 | 0 | 0 | F | Serviço | Serviço | 1.19.5.0.2. | AGETOP | 261307 | PINTURA PVA LATEX 2 DEMAOS SEM SELADOR | m2 | 68.4
S | 3 | S | 0 | 1 | 19 | 5 | 0 | 0 | 0 | 0 | F | Serviço | Serviço | 1.19.5.0.3. | AGETOP | 261602 | PINT.ESMALTE/ESQUAD.FERRO C/FUNDO ANTICOR. | m2 | 26.04
S | 3 | S | 0 | 1 | 19 | 5 | 0 | 0 | 0 | 0 | F | Serviço | Serviço | 1.19.5.0.4. | AGETOP | 260104 | REMOCAO DE PINTURA ANTIGA A LATEX | m2 | 20
S | 3 | S | 0 | 1 | 19 | 5 | 0 | 0 | 0 | 0 | F | Serviço | Serviço | 1.19.5.0.5. | AGETOP | 260105 | REMOCAO DE PINTURA ANTIGA A OLEO OU ESMALTE | m2 | 15.78
3 | 3 | 3 | 8 | 1 | 19 | 6 | 0 | 0 | 11 | 8 | F | Nível 3 | Nível 3 | 1.19.6. | SINAPI |  | 9. PINTURA TODOS BLOCOS | -
S | 3 | S | 0 | 1 | 19 | 6 | 0 | 0 | 0 | 0 | F | Serviço | Serviço | 1.19.6.0.1. | AGETOP | 260902 | PINTURA C/VERNIZ ACRILICO-02 DEMAOS | m2 | 2199.4
S | 3 | S | 0 | 1 | 19 | 6 | 0 | 0 | 0 | 0 | F | Serviço | Serviço | 1.19.6.0.2. | AGETOP | 261000 | PINTURA LATEX ACRILICA 2 DEMAOS C/SELADOR | m2 | 495
S | 3 | S | 0 | 1 | 19 | 6 | 0 | 0 | 0 | 0 | F | Serviço | Serviço | 1.19.6.0.3. | AGETOP | 261304 | EMASSAMENTO ACRILICO 2 DEMAOS | m2 | 640.46
S | 3 | S | 0 | 1 | 19 | 6 | 0 | 0 | 0 | 0 | F | Serviço | Serviço | 1.19.6.0.4. | AGETOP | 260104 | REMOCAO DE PINTURA ANTIGA A LATEX | m2 | 640.46
S | 3 | S | 0 | 1 | 19 | 6 | 0 | 0 | 0 | 0 | F | Serviço | Serviço | 1.19.6.0.5. | AGETOP | 261307 | PINTURA PVA LATEX 2 DEMAOS SEM SELADOR | m2 | 1604.61
S | 3 | S | 0 | 1 | 19 | 6 | 0 | 0 | 0 | 0 | F | Serviço | Serviço | 1.19.6.0.6. | AGETOP | 260105 | REMOCAO DE PINTURA ANTIGA A OLEO OU ESMALTE | m2 | 739.04
S | 3 | S | 0 | 1 | 19 | 6 | 0 | 0 | 0 | 0 | F | Serviço | Serviço | 1.19.6.0.7. | AGETOP | 261602 | PINT.ESMALTE/ESQUAD.FERRO C/FUNDO ANTICOR. | m2 | 739.04
3 | 3 | 3 | 3 | 1 | 19 | 7 | 0 | 0 | 3 | #N/A | F | Nível 3 | Nível 3 | 1.19.7. | SINAPI |  | 10. MURO | -
S | 3 | S | 0 | 1 | 19 | 7 | 0 | 0 | 0 | 0 | F | Serviço | Serviço | 1.19.7.0.1. | AGETOP | 261000 | PINTURA LATEX ACRILICA 2 DEMAOS C/SELADOR | m2 | 1646
S | 3 | S | 0 | 1 | 19 | 7 | 0 | 0 | 0 | 0 | F | Serviço | Serviço | 1.19.7.0.2. | AGETOP | 261620 | LETREIRO MÉDIO A GRANDE PORTE EM PAREDE FEITO A PINCEL | m2 | 7.2
2 | 2 | 2 | 16 | 1 | 20 | 0 | 0 | 0 | 16 | #N/A | F | Nível 2 | Nível 2 | 1.20. |  |  | DIVERSOS | -
3 | 3 | 3 | 2 | 1 | 20 | 1 | 0 | 0 | 15 | 2 | F | Nível 3 | Nível 3 | 1.20.1. | SINAPI |  | 1. REFORMA E AMPLIAÇÃO | -
S | 3 | S | 0 | 1 | 20 | 1 | 0 | 0 | 0 | 0 | F | Serviço | Serviço | 1.20.1.0.1. | AGETOP | 270312 | MURO DE ALVENARIA TIJOLO FURADO 1/2 VEZ ( H=2,50M) COM FUNDAÇÃO - SEM REVESTIMENTOS (PADRÃO GOINFRA) | m2 | 16.25
3 | 3 | 3 | 3 | 1 | 20 | 2 | 0 | 0 | 13 | 3 | F | Nível 3 | Nível 3 | 1.20.2. | AGETOP | 270501 | 1.2 AMPLIAÇÃO SALAS ADAPTADAS | m2
S | 3 | S | 0 | 1 | 20 | 2 | 0 | 0 | 0 | 0 | F | Serviço | Serviço | 1.20.2.0.1. | AGETOP | 271608 | BANCADA DE GRANITO C/ESPELHO | m2 | 40.6
S | 3 | S | 0 | 1 | 20 | 2 | 0 | 0 | 0 | 0 | F | Serviço | Serviço | 1.20.2.0.2. | AGETOP | 270210 | PLANTIO GRAMA ESMERALDA PLACA C/ M.O. IRRIG., ADUBO,TERRA VEGETAL (O.C.) A<11.000,00M2 | m2 | 28.13
3 | 3 | 3 | 2 | 1 | 20 | 3 | 0 | 0 | 10 | 2 | F | Nível 3 | Nível 3 | 1.20.3. | SINAPI |  | 1.3 QUADRA DESCOBERTA | -
S | 3 | S | 0 | 1 | 20 | 3 | 0 | 0 | 0 | 0 | F | Serviço | Serviço | 1.20.3.0.1. | AGETOP | 270210 | PLANTIO GRAMA ESMERALDA PLACA C/ M.O. IRRIG., ADUBO,TERRA VEGETAL (O.C.) A<11.000,00M2 | m2 | 74.06
3 | 3 | 3 | 3 | 1 | 20 | 4 | 0 | 0 | 8 | 3 | F | Nível 3 | Nível 3 | 1.20.4. | SINAPI |  | 3. VESTIÁRIOS FEMININO E MASCULINO | -
S | 3 | S | 0 | 1 | 20 | 4 | 0 | 0 | 0 | 0 | F | Serviço | Serviço | 1.20.4.0.1. | AGETOP | 271608 | BANCADA DE GRANITO C/ESPELHO | m2 | 3.78
S | 3 | S | 0 | 1 | 20 | 4 | 0 | 0 | 0 | 0 | F | Serviço | Serviço | 1.20.4.0.2. | COMPOSIÇÃO | COMP 206_SEE | BANCO ARTICULADO PARA BANHO, EM ACO INOX POLIDO, 70* CM X 45* CM | UN | 1
3 | 3 | 3 | 3 | 1 | 20 | 5 | 0 | 0 | 5 | 3 | F | Nível 3 | Nível 3 | 1.20.5. | AGETOP | 270701 | 4. COZINHA | m
S | 3 | S | 0 | 1 | 20 | 5 | 0 | 0 | 0 | 0 | F | Serviço | Serviço | 1.20.5.0.1. | AGETOP | 271608 | BANCADA DE GRANITO C/ESPELHO | m2 | 21.35
S | 3 | S | 0 | 1 | 20 | 5 | 0 | 0 | 0 | 0 | F | Serviço | Serviço | 1.20.5.0.2. | COMPOSIÇÃO | COMP 027_SEE | TELA MOSQUITEIRA EM NYLON COM ESTRUTURA DE ALUMÍNIO, COM FORNECIMENTO DE MÃO DE OBRA E INSTALAÇÃO | M2 | 15
3 | 3 | 3 | 2 | 1 | 20 | 6 | 0 | 0 | 2 | #N/A | F | Nível 3 | Nível 3 | 1.20.6. | AGETOP | 271101 | 6. SANITÁRIOS FEMININO E MASCULINO | CJ
S | 3 | S | 0 | 1 | 20 | 6 | 0 | 0 | 0 | 0 | F | Serviço | Serviço | 1.20.6.0.1. | AGETOP | 271608 | BANCADA DE GRANITO C/ESPELHO | m2 | 3
1 | 1 | 1 | 36 | 2 | 0 | 0 | 0 | 0 | 311 | 36 | F | Nível 1 | Nível 1 | 2. | SINAPI |  | PASSARELA PADRÃO SÉC. XXI 2015 - MOD 01 | -
2 | 2 | 2 | 2 | 2 | 1 | 0 | 0 | 0 | 35 | 2 | F | Nível 2 | Nível 2 | 2.1. | SINAPI |  | SERVIÇOS PRELIMINARES | -
S | 2 | S | 0 | 2 | 1 | 0 | 0 | 0 | 0 | 0 | F | Serviço | Serviço | 2.1.0.0.1. | AGETOP | 20701 | LOCAÇÃO DA OBRA, EXECUÇÃO DE GABARITO SEM REAPROVEITAMENTO, INCLUSO PINTURA (FACE INTERNA DO RIPÃO 15CM) E PIQUETE COM TESTEMUNHA | m2 | 10.08
2 | 2 | 2 | 3 | 2 | 2 | 0 | 0 | 0 | 33 | 3 | F | Nível 2 | Nível 2 | 2.2. | AGETOP |  | TRANSPORTES | -
S | 2 | S | 0 | 2 | 2 | 0 | 0 | 0 | 0 | 0 | F | Serviço | Serviço | 2.2.0.0.1. | SINAPI | 72900 | TRANSPORTE DE ENTULHO COM CAMINHAO BASCULANTE 6 M3, RODOVIA PAVIMENTADA, DMT 0,5 A 1,0 KM | M3 | 3
S | 2 | S | 0 | 2 | 2 | 0 | 0 | 0 | 0 | 0 | F | Serviço | Serviço | 2.2.0.0.2. | SINAPI | 72897 | CARGA MANUAL DE ENTULHO EM CAMINHAO BASCULANTE 6 M3 | M3 | 3
2 | 2 | 2 | 9 | 2 | 3 | 0 | 0 | 0 | 30 | 9 | F | Nível 2 | Nível 2 | 2.3. | AGETOP |  | FUNDAÇÕES E SONDAGENS | -
S | 2 | S | 0 | 2 | 3 | 0 | 0 | 0 | 0 | 0 | F | Serviço | Serviço | 2.3.0.0.1. | SINAPI | 96534 | FABRICAÇÃO, MONTAGEM E DESMONTAGEM DE FÔRMA PARA BLOCO DE COROAMENTO, EM MADEIRA SERRADA, E=25 MM, 4 UTILIZAÇÕES. AF_06/2017 | M2 | 5.28 |  |  |  | Referência: AGETOP - 51009
S | 2 | S | 0 | 2 | 3 | 0 | 0 | 0 | 0 | 0 | F | Serviço | Serviço | 2.3.0.0.2. | SINAPI | 96523 | ESCAVAÇÃO MANUAL PARA BLOCO DE COROAMENTO OU SAPATA, COM PREVISÃO DE FÔRMA. AF_06/2017 | M3 | 1.029 |  |  |  | Referência: AGETOP - 50901
S | 2 | S | 0 | 2 | 3 | 0 | 0 | 0 | 0 | 0 | F | Serviço | Serviço | 2.3.0.0.3. | AGETOP | 50902 | APILOAMENTO (BLOCOS/SAPATAS) | m2 | 1
S | 2 | S | 0 | 2 | 3 | 0 | 0 | 0 | 0 | 0 | F | Serviço | Serviço | 2.3.0.0.4. | SINAPI | 96995 | REATERRO MANUAL APILOADO COM SOQUETE. AF_10/2017 | M3 | 0.449 |  |  |  | Referência: AGETOP - 40902
S | 2 | S | 0 | 2 | 3 | 0 | 0 | 0 | 0 | 0 | F | Serviço | Serviço | 2.3.0.0.5. | SINAPI | 94964 | CONCRETO FCK = 20MPA, TRAÇO 1:2,7:3 (CIMENTO/ AREIA MÉDIA/ BRITA 1) - PREPARO MECÂNICO COM BETONEIRA 400 L. AF_07/2016 | M3 | 0.58
S | 2 | S | 0 | 2 | 3 | 0 | 0 | 0 | 0 | 0 | F | Serviço | Serviço | 2.3.0.0.6. | SINAPI | 74157/4 | LANCAMENTO/APLICACAO MANUAL DE CONCRETO EM FUNDACOES | M3 | 0.58 |  |  |  | Referência: AGETOP - 51026
S | 2 | S | 0 | 2 | 3 | 0 | 0 | 0 | 0 | 0 | F | Serviço | Serviço | 2.3.0.0.7. | SINAPI | 96547 | ARMAÇÃO DE BLOCO, VIGA BALDRAME OU SAPATA UTILIZANDO AÇO CA-50 DE 12,5 MM - MONTAGEM. AF_06/2017 | KG | 13.1818
S | 2 | S | 0 | 2 | 3 | 0 | 0 | 0 | 0 | 0 | F | Serviço | Serviço | 2.3.0.0.8. | SINAPI | 96543 | ARMAÇÃO DE BLOCO, VIGA BALDRAME E SAPATA UTILIZANDO AÇO CA-60 DE 5 MM - MONTAGEM. AF_06/2017 | KG | 8.7273 |  |  |  | Referência: AGETOP - 52014
2 | 2 | 2 | 6 | 2 | 4 | 0 | 0 | 0 | 21 | 6 | F | Nível 2 | Nível 2 | 2.4. | AGETOP |  | ESTRUTURA | -
S | 2 | S | 0 | 2 | 4 | 0 | 0 | 0 | 0 | 0 | F | Serviço | Serviço | 2.4.0.0.1. | SINAPI | 92426 | MONTAGEM E DESMONTAGEM DE FÔRMA DE PILARES RETANGULARES E ESTRUTURAS SIMILARES COM ÁREA MÉDIA DAS SEÇÕES MENOR OU IGUAL A 0,25 M², PÉ-DIREITO SIMPLES, EM CHAPA DE MADEIRA COMPENSADA RESINADA, 8 UTILIZAÇÕES. AF_12/2015 | M2 | 1.29
S | 2 | S | 0 | 2 | 4 | 0 | 0 | 0 | 0 | 0 | F | Serviço | Serviço | 2.4.0.0.2. | SINAPI | 94964 | CONCRETO FCK = 20MPA, TRAÇO 1:2,7:3 (CIMENTO/ AREIA MÉDIA/ BRITA 1) - PREPARO MECÂNICO COM BETONEIRA 400 L. AF_07/2016 | M3 | 0.11
S | 2 | S | 0 | 2 | 4 | 0 | 0 | 0 | 0 | 0 | F | Serviço | Serviço | 2.4.0.0.3. | SINAPI | 92873 | LANÇAMENTO COM USO DE BALDES, ADENSAMENTO E ACABAMENTO DE CONCRETO EM ESTRUTURAS. AF_12/2015 | M3 | 0.11 |  |  |  | Referência: AGETOP - 60801
S | 2 | S | 0 | 2 | 4 | 0 | 0 | 0 | 0 | 0 | F | Serviço | Serviço | 2.4.0.0.4. | SINAPI | 92779 | ARMAÇÃO DE PILAR OU VIGA DE UMA ESTRUTURA CONVENCIONAL DE CONCRETO ARMADO EM UMA EDIFICAÇÃO TÉRREA OU SOBRADO UTILIZANDO AÇO CA-50 DE 12,5 MM - MONTAGEM. AF_12/2015 | KG | 2.8182
S | 2 | S | 0 | 2 | 4 | 0 | 0 | 0 | 0 | 0 | F | Serviço | Serviço | 2.4.0.0.5. | SINAPI | 92775 | ARMAÇÃO DE PILAR OU VIGA DE UMA ESTRUTURA CONVENCIONAL DE CONCRETO ARMADO EM UMA EDIFICAÇÃO TÉRREA OU SOBRADO UTILIZANDO AÇO CA-60 DE 5,0 MM - MONTAGEM. AF_12/2015 | KG | 1.4545 |  |  |  | Referência: AGETOP - 60314
2 | 2 | 2 | 2 | 2 | 5 | 0 | 0 | 0 | 15 | 2 | F | Nível 2 | Nível 2 | 2.5. |  |  | IMPERMEABILIZAÇÃO | -
S | 2 | S | 0 | 2 | 5 | 0 | 0 | 0 | 0 | 0 | F | Serviço | Serviço | 2.5.0.0.1. | SINAPI | 98562 | IMPERMEABILIZAÇÃO DE FLOREIRA OU VIGA BALDRAME COM ARGAMASSA DE CIMENTO E AREIA, COM ADITIVO IMPERMEABILIZANTE, E = 2 CM. AF_06/2018 | M2 | 3.6 |  |  |  | Referência: AGETOP - 120902
2 | 2 | 2 | 2 | 2 | 6 | 0 | 0 | 0 | 13 | 2 | F | Nível 2 | Nível 2 | 2.6. |  |  | ESTRUTURAS METÁLICAS | -
S | 2 | S | 0 | 2 | 6 | 0 | 0 | 0 | 0 | 0 | F | Serviço | Serviço | 2.6.0.0.1. | AGETOP | 150103 | ESTRUTURA METÁLICA CONVENCIONAL EM AÇO DO TIPO USI SAC-300 COM FUNDO ANTICORROSIVO | Kg | 161.912
2 | 2 | 2 | 3 | 2 | 7 | 0 | 0 | 0 | 11 | 3 | F | Nível 2 | Nível 2 | 2.7. |  |  | COBERTURAS | -
S | 2 | S | 0 | 2 | 7 | 0 | 0 | 0 | 0 | 0 | F | Serviço | Serviço | 2.7.0.0.1. | SINAPI | 94213 | TELHAMENTO COM TELHA DE AÇO/ALUMÍNIO E = 0,5 MM, COM ATÉ 2 ÁGUAS, INCLUSO IÇAMENTO. AF_07/2019 | M2 | 12.96 |  |  |  | Referência: AGETOP - 160905
S | 2 | S | 0 | 2 | 7 | 0 | 0 | 0 | 0 | 0 | F | Serviço | Serviço | 2.7.0.0.2. | SINAPI | 94228 | CALHA EM CHAPA DE AÇO GALVANIZADO NÚMERO 24, DESENVOLVIMENTO DE 50 CM, INCLUSO TRANSPORTE VERTICAL. AF_07/2019 | M | 3.6 |  |  |  | Referência: AGETOP - 160601
2 | 2 | 2 | 4 | 2 | 8 | 0 | 0 | 0 | 8 | 4 | F | Nível 2 | Nível 2 | 2.8. |  |  | REVESTIMENTO DE PISO | -
S | 2 | S | 0 | 2 | 8 | 0 | 0 | 0 | 0 | 0 | F | Serviço | Serviço | 2.8.0.0.1. | SINAPI | 95241 | LASTRO DE CONCRETO MAGRO, APLICADO EM PISOS OU RADIERS, ESPESSURA DE 5 CM. AF_07/2016 | M2 | 10.08
S | 2 | S | 0 | 2 | 8 | 0 | 0 | 0 | 0 | 0 | F | Serviço | Serviço | 2.8.0.0.2. | SINAPI | 84191 | PISO EM GRANILITE, MARMORITE OU GRANITINA ESPESSURA 8 MM, INCLUSO JUNTAS DE DILATACAO PLASTICAS | M2 | 10.64 |  |  |  | Referência: AGETOP - 221101
S | 2 | S | 0 | 2 | 8 | 0 | 0 | 0 | 0 | 0 | F | Serviço | Serviço | 2.8.0.0.3. | AGETOP | 221104 | RASPAGEM E APLICAÇÃO RESINA ACRÍLICA DUAS DEMÃOS | m2 | 10.64
2 | 2 | 2 | 2 | 2 | 9 | 0 | 0 | 0 | 4 | 2 | F | Nível 2 | Nível 2 | 2.9. |  |  | PINTURA | -
S | 2 | S | 0 | 2 | 9 | 0 | 0 | 0 | 0 | 0 | F | Serviço | Serviço | 2.9.0.0.1. | SINAPI | 74145/1 | PINTURA ESMALTE FOSCO, DUAS DEMAOS, SOBRE SUPERFICIE METALICA, INCLUSO UMA DEMAO DE FUNDO ANTICORROSIVO. UTILIZACAO DE REVOLVER ( AR-COMPRIMIDO). | M2 | 25.92 |  |  |  | Referência: AGETOP - 261602
2 | 2 | 2 | 2 | 2 | 10 | 0 | 0 | 0 | 2 | 114 | F | Nível 2 | Nível 2 | 2.10. | SINAPI |  | DIVERSOS | -
S | 2 | S | 0 | 2 | 10 | 0 | 0 | 0 | 0 | 0 | F | Serviço | Serviço | 2.10.0.0.1. | AGETOP | 270501 | LIMPEZA FINAL DE OBRA - (OBRAS CIVIS) | m2 | 10.08
1 | 1 | 1 | 146 | 3 | 0 | 0 | 0 | 0 | 275 | 146 | F | Nível 1 | Nível 1 | 3. | SINAPI |  | BLOCO 02 SALAS DE AULA PADRÃO SEDUC - 2017 - LAJE | -
2 | 2 | 2 | 2 | 3 | 1 | 0 | 0 | 0 | 145 | 2 | F | Nível 2 | Nível 2 | 3.1. | AGETOP |  | SERVIÇOS PRELIMINARES | -
S | 2 | S | 0 | 3 | 1 | 0 | 0 | 0 | 0 | 0 | F | Serviço | Serviço | 3.1.0.0.1. | AGETOP | 20701 | LOCAÇÃO DA OBRA, EXECUÇÃO DE GABARITO SEM REAPROVEITAMENTO, INCLUSO PINTURA (FACE INTERNA DO RIPÃO 15CM) E PIQUETE COM TESTEMUNHA | m2 | 127.26
2 | 2 | 2 | 3 | 3 | 2 | 0 | 0 | 0 | 143 | 3 | F | Nível 2 | Nível 2 | 3.2. | SINAPI |  | TRANSPORTES | -
S | 2 | S | 0 | 3 | 2 | 0 | 0 | 0 | 0 | 0 | F | Serviço | Serviço | 3.2.0.0.1. | SINAPI | 72897 | CARGA MANUAL DE ENTULHO EM CAMINHAO BASCULANTE 6 M3 | M3 | 8.9
S | 2 | S | 0 | 3 | 2 | 0 | 0 | 0 | 0 | 0 | F | Serviço | Serviço | 3.2.0.0.2. | SINAPI | 72900 | TRANSPORTE DE ENTULHO COM CAMINHAO BASCULANTE 6 M3, RODOVIA PAVIMENTADA, DMT 0,5 A 1,0 KM | M3 | 8.9
2 | 2 | 2 | 7 | 3 | 3 | 0 | 0 | 0 | 140 | 7 | F | Nível 2 | Nível 2 | 3.3. | SINAPI |  | SERVIÇO EM TERRA | -
3 | 3 | 3 | 3 | 3 | 3 | 1 | 0 | 0 | 6 | 3 | F | Nível 3 | Nível 3 | 3.3.1. | SINAPI |  | SPDA | -
S | 3 | S | 0 | 3 | 3 | 1 | 0 | 0 | 0 | 0 | F | Serviço | Serviço | 3.3.1.0.1. | SINAPI | 93358 | ESCAVAÇÃO MANUAL DE VALA COM PROFUNDIDADE MENOR OU IGUAL A 1,30 M. AF_03/2016 | M3 | 6.6 |  |  |  | Referência: AGETOP - 40101
S | 3 | S | 0 | 3 | 3 | 1 | 0 | 0 | 0 | 0 | F | Serviço | Serviço | 3.3.1.0.2. | AGETOP | 40902 | REATERRO COM APILOAMENTO | m3 | 6.6
3 | 3 | 3 | 3 | 3 | 3 | 2 | 0 | 0 | 3 | 37 | F | Nível 3 | Nível 3 | 3.3.2. | SINAPI |  | OUTROS | -
S | 3 | S | 0 | 3 | 3 | 2 | 0 | 0 | 0 | 0 | F | Serviço | Serviço | 3.3.2.0.1. | AGETOP | 41140 | REGULARIZAÇÃO DO TERRENO SEM APILOAMENTO COM TRANSPORTE MANUAL DA TERRA ESCAVADA | m2 | 127.26
S | 3 | S | 0 | 3 | 3 | 2 | 0 | 0 | 0 | 0 | F | Serviço | Serviço | 3.3.2.0.2. | AGETOP | 41002 | APILOAMENTO | m2 | 127.26
2 | 2 | 2 | 19 | 3 | 4 | 0 | 0 | 0 | 133 | 19 | F | Nível 2 | Nível 2 | 3.4. | SINAPI |  | FUNDAÇÕES E SONDAGENS | -
3 | 3 | 3 | 10 | 3 | 4 | 1 | 0 | 0 | 18 | 10 | F | Nível 3 | Nível 3 | 3.4.1. | SINAPI |  | ESTACAS E BLOCOS | -
S | 3 | S | 0 | 3 | 4 | 1 | 0 | 0 | 0 | 0 | F | Serviço | Serviço | 3.4.1.0.1. | SINAPI | 98230 | ESTACA BROCA DE CONCRETO, DIÂMETRO DE 30 CM, PROFUNDIDADE DE ATÉ 3 M, ESCAVAÇÃO MANUAL COM TRADO CONCHA, NÃO ARMADA. AF_03/2018 | M | 75.5 |  |  |  | Referência: AGETOP - 50302
S | 3 | S | 0 | 3 | 4 | 1 | 0 | 0 | 0 | 0 | F | Serviço | Serviço | 3.4.1.0.2. | SINAPI | 96522 | ESCAVAÇÃO MANUAL PARA BLOCO DE COROAMENTO OU SAPATA, SEM PREVISÃO DE FÔRMA. AF_06/2017 | M3 | 2.41 |  |  |  | Referência: AGETOP - 50901
S | 3 | S | 0 | 3 | 4 | 1 | 0 | 0 | 0 | 0 | F | Serviço | Serviço | 3.4.1.0.3. | SINAPI | 96995 | REATERRO MANUAL APILOADO COM SOQUETE. AF_10/2017 | M3 | 0.21 |  |  |  | Referência: AGETOP - 40902
S | 3 | S | 0 | 3 | 4 | 1 | 0 | 0 | 0 | 0 | F | Serviço | Serviço | 3.4.1.0.4. | SINAPI | 94963 | CONCRETO FCK = 15MPA, TRAÇO 1:3,4:3,5 (CIMENTO/ AREIA MÉDIA/ BRITA 1) - PREPARO MECÂNICO COM BETONEIRA 400 L. AF_07/2016 | M3 | 2.2
S | 3 | S | 0 | 3 | 4 | 1 | 0 | 0 | 0 | 0 | F | Serviço | Serviço | 3.4.1.0.5. | SINAPI | 74157/4 | LANCAMENTO/APLICACAO MANUAL DE CONCRETO EM FUNDACOES | M3 | 2.2 |  |  |  | Referência: AGETOP - 51026
S | 3 | S | 0 | 3 | 4 | 1 | 0 | 0 | 0 | 0 | F | Serviço | Serviço | 3.4.1.0.6. | SINAPI | 96544 | ARMAÇÃO DE BLOCO, VIGA BALDRAME OU SAPATA UTILIZANDO AÇO CA-50 DE 6,3 MM - MONTAGEM. AF_06/2017 | KG | 42.63 |  |  |  | Referência: AGETOP - 52003
S | 3 | S | 0 | 3 | 4 | 1 | 0 | 0 | 0 | 0 | F | Serviço | Serviço | 3.4.1.0.7. | SINAPI | 96545 | ARMAÇÃO DE BLOCO, VIGA BALDRAME OU SAPATA UTILIZANDO AÇO CA-50 DE 8 MM - MONTAGEM. AF_06/2017 | KG | 96.7 |  |  |  | Referência: AGETOP - 52004
S | 3 | S | 0 | 3 | 4 | 1 | 0 | 0 | 0 | 0 | F | Serviço | Serviço | 3.4.1.0.8. | SINAPI | 96546 | ARMAÇÃO DE BLOCO, VIGA BALDRAME OU SAPATA UTILIZANDO AÇO CA-50 DE 10 MM - MONTAGEM. AF_06/2017 | KG | 71.06 |  |  |  | Referência: AGETOP - 52005
S | 3 | S | 0 | 3 | 4 | 1 | 0 | 0 | 0 | 0 | F | Serviço | Serviço | 3.4.1.0.9. | SINAPI | 96543 | ARMAÇÃO DE BLOCO, VIGA BALDRAME E SAPATA UTILIZANDO AÇO CA-60 DE 5 MM - MONTAGEM. AF_06/2017 | KG | 29.99 |  |  |  | Referência: AGETOP - 52014
3 | 3 | 3 | 8 | 3 | 4 | 2 | 0 | 0 | 8 | 23 | F | Nível 3 | Nível 3 | 3.4.2. | SINAPI |  | VIGAS BALDRAMES | -
S | 3 | S | 0 | 3 | 4 | 2 | 0 | 0 | 0 | 0 | F | Serviço | Serviço | 3.4.2.0.1. | SINAPI | 96527 | ESCAVAÇÃO MANUAL DE VALA PARA VIGA BALDRAME, COM PREVISÃO DE FÔRMA. AF_06/2017 | M3 | 0.6 |  |  |  | Referência: AGETOP - 40101
S | 3 | S | 0 | 3 | 4 | 2 | 0 | 0 | 0 | 0 | F | Serviço | Serviço | 3.4.2.0.2. | SINAPI | 96995 | REATERRO MANUAL APILOADO COM SOQUETE. AF_10/2017 | M3 | 2.4 |  |  |  | Referência: AGETOP - 40902
S | 3 | S | 0 | 3 | 4 | 2 | 0 | 0 | 0 | 0 | F | Serviço | Serviço | 3.4.2.0.3. | AGETOP | 60191 | FORMA DE TABUA CINTA BALDRAME U=8 VEZES | m2 | 42.79
S | 3 | S | 0 | 3 | 4 | 2 | 0 | 0 | 0 | 0 | F | Serviço | Serviço | 3.4.2.0.4. | SINAPI | 94963 | CONCRETO FCK = 15MPA, TRAÇO 1:3,4:3,5 (CIMENTO/ AREIA MÉDIA/ BRITA 1) - PREPARO MECÂNICO COM BETONEIRA 400 L. AF_07/2016 | M3 | 3
S | 3 | S | 0 | 3 | 4 | 2 | 0 | 0 | 0 | 0 | F | Serviço | Serviço | 3.4.2.0.5. | SINAPI | 74157/4 | LANCAMENTO/APLICACAO MANUAL DE CONCRETO EM FUNDACOES | M3 | 3 |  |  |  | Referência: AGETOP - 51026
S | 3 | S | 0 | 3 | 4 | 2 | 0 | 0 | 0 | 0 | F | Serviço | Serviço | 3.4.2.0.6. | SINAPI | 96545 | ARMAÇÃO DE BLOCO, VIGA BALDRAME OU SAPATA UTILIZANDO AÇO CA-50 DE 8 MM - MONTAGEM. AF_06/2017 | KG | 123.12 |  |  |  | Referência: AGETOP - 52004
S | 3 | S | 0 | 3 | 4 | 2 | 0 | 0 | 0 | 0 | F | Serviço | Serviço | 3.4.2.0.7. | SINAPI | 96543 | ARMAÇÃO DE BLOCO, VIGA BALDRAME E SAPATA UTILIZANDO AÇO CA-60 DE 5 MM - MONTAGEM. AF_06/2017 | KG | 66.91 |  |  |  | Referência: AGETOP - 52014
2 | 2 | 2 | 17 | 3 | 5 | 0 | 0 | 0 | 114 | 17 | F | Nível 2 | Nível 2 | 3.5. | SINAPI |  | ESTRUTURA | -
3 | 3 | 3 | 6 | 3 | 5 | 1 | 0 | 0 | 16 | 6 | F | Nível 3 | Nível 3 | 3.5.1. | SINAPI |  | PILARES | -
S | 3 | S | 0 | 3 | 5 | 1 | 0 | 0 | 0 | 0 | F | Serviço | Serviço | 3.5.1.0.1. | SINAPI | 92426 | MONTAGEM E DESMONTAGEM DE FÔRMA DE PILARES RETANGULARES E ESTRUTURAS SIMILARES COM ÁREA MÉDIA DAS SEÇÕES MENOR OU IGUAL A 0,25 M², PÉ-DIREITO SIMPLES, EM CHAPA DE MADEIRA COMPENSADA RESINADA, 8 UTILIZAÇÕES. AF_12/2015 | M2 | 27.1
S | 3 | S | 0 | 3 | 5 | 1 | 0 | 0 | 0 | 0 | F | Serviço | Serviço | 3.5.1.0.2. | SINAPI | 94964 | CONCRETO FCK = 20MPA, TRAÇO 1:2,7:3 (CIMENTO/ AREIA MÉDIA/ BRITA 1) - PREPARO MECÂNICO COM BETONEIRA 400 L. AF_07/2016 | M3 | 1.29
S | 3 | S | 0 | 3 | 5 | 1 | 0 | 0 | 0 | 0 | F | Serviço | Serviço | 3.5.1.0.3. | SINAPI | 92873 | LANÇAMENTO COM USO DE BALDES, ADENSAMENTO E ACABAMENTO DE CONCRETO EM ESTRUTURAS. AF_12/2015 | M3 | 1.29 |  |  |  | Referência: AGETOP - 60801
S | 3 | S | 0 | 3 | 5 | 1 | 0 | 0 | 0 | 0 | F | Serviço | Serviço | 3.5.1.0.4. | SINAPI | 92778 | ARMAÇÃO DE PILAR OU VIGA DE UMA ESTRUTURA CONVENCIONAL DE CONCRETO ARMADO EM UMA EDIFICAÇÃO TÉRREA OU SOBRADO UTILIZANDO AÇO CA-50 DE 10,0 MM - MONTAGEM. AF_12/2015 | KG | 77.62 |  |  |  | Referência: AGETOP - 60305
S | 3 | S | 0 | 3 | 5 | 1 | 0 | 0 | 0 | 0 | F | Serviço | Serviço | 3.5.1.0.5. | SINAPI | 92775 | ARMAÇÃO DE PILAR OU VIGA DE UMA ESTRUTURA CONVENCIONAL DE CONCRETO ARMADO EM UMA EDIFICAÇÃO TÉRREA OU SOBRADO UTILIZANDO AÇO CA-60 DE 5,0 MM - MONTAGEM. AF_12/2015 | KG | 35.36 |  |  |  | Referência: AGETOP - 60314
3 | 3 | 3 | 8 | 3 | 5 | 2 | 0 | 0 | 10 | 8 | F | Nível 3 | Nível 3 | 3.5.2. | SINAPI |  | VIGAS DE COBERTURA | -
S | 3 | S | 0 | 3 | 5 | 2 | 0 | 0 | 0 | 0 | F | Serviço | Serviço | 3.5.2.0.1. | SINAPI | 92464 | MONTAGEM E DESMONTAGEM DE FÔRMA DE VIGA, ESCORAMENTO METÁLICO, PÉ-DIREITO SIMPLES, EM CHAPA DE MADEIRA RESINADA, 8 UTILIZAÇÕES. AF_12/2015 | M2 | 37.73 |  |  |  | Referência: AGETOP - 60209
S | 3 | S | 0 | 3 | 5 | 2 | 0 | 0 | 0 | 0 | F | Serviço | Serviço | 3.5.2.0.2. | SINAPI | 94964 | CONCRETO FCK = 20MPA, TRAÇO 1:2,7:3 (CIMENTO/ AREIA MÉDIA/ BRITA 1) - PREPARO MECÂNICO COM BETONEIRA 400 L. AF_07/2016 | M3 | 2.14
S | 3 | S | 0 | 3 | 5 | 2 | 0 | 0 | 0 | 0 | F | Serviço | Serviço | 3.5.2.0.3. | SINAPI | 92873 | LANÇAMENTO COM USO DE BALDES, ADENSAMENTO E ACABAMENTO DE CONCRETO EM ESTRUTURAS. AF_12/2015 | M3 | 2.14 |  |  |  | Referência: AGETOP - 60801
S | 3 | S | 0 | 3 | 5 | 2 | 0 | 0 | 0 | 0 | F | Serviço | Serviço | 3.5.2.0.4. | SINAPI | 92777 | ARMAÇÃO DE PILAR OU VIGA DE UMA ESTRUTURA CONVENCIONAL DE CONCRETO ARMADO EM UMA EDIFICAÇÃO TÉRREA OU SOBRADO UTILIZANDO AÇO CA-50 DE 8,0 MM - MONTAGEM. AF_12/2015 | KG | 5.84 |  |  |  | Referência: AGETOP - 60304
S | 3 | S | 0 | 3 | 5 | 2 | 0 | 0 | 0 | 0 | F | Serviço | Serviço | 3.5.2.0.5. | SINAPI | 92778 | ARMAÇÃO DE PILAR OU VIGA DE UMA ESTRUTURA CONVENCIONAL DE CONCRETO ARMADO EM UMA EDIFICAÇÃO TÉRREA OU SOBRADO UTILIZANDO AÇO CA-50 DE 10,0 MM - MONTAGEM. AF_12/2015 | KG | 26.59 |  |  |  | Referência: AGETOP - 60305
S | 3 | S | 0 | 3 | 5 | 2 | 0 | 0 | 0 | 0 | F | Serviço | Serviço | 3.5.2.0.6. | SINAPI | 92779 | ARMAÇÃO DE PILAR OU VIGA DE UMA ESTRUTURA CONVENCIONAL DE CONCRETO ARMADO EM UMA EDIFICAÇÃO TÉRREA OU SOBRADO UTILIZANDO AÇO CA-50 DE 12,5 MM - MONTAGEM. AF_12/2015 | KG | 231.7
S | 3 | S | 0 | 3 | 5 | 2 | 0 | 0 | 0 | 0 | F | Serviço | Serviço | 3.5.2.0.7. | SINAPI | 92775 | ARMAÇÃO DE PILAR OU VIGA DE UMA ESTRUTURA CONVENCIONAL DE CONCRETO ARMADO EM UMA EDIFICAÇÃO TÉRREA OU SOBRADO UTILIZANDO AÇO CA-60 DE 5,0 MM - MONTAGEM. AF_12/2015 | KG | 56.29 |  |  |  | Referência: AGETOP - 60314
3 | 3 | 3 | 2 | 3 | 5 | 3 | 0 | 0 | 2 | 155 | F | Nível 3 | Nível 3 | 3.5.3. | SINAPI |  | LAJE | -
S | 3 | S | 0 | 3 | 5 | 3 | 0 | 0 | 0 | 0 | F | Serviço | Serviço | 3.5.3.0.1. | SINAPI | 74202/1 | LAJE PRE-MOLDADA P/FORRO, SOBRECARGA 100KG/M2, VAOS ATE 3,50M/E=8CM, C/LAJOTAS E CAP.C/CONC FCK=20MPA, 3CM, INTER-EIXO 38CM, C/ESCORAMENTO (REAPR.3X) E FERRAGEM NEGATIVA | M2 | 97.3
2 | 2 | 2 | 48 | 3 | 6 | 0 | 0 | 0 | 97 | 48 | F | Nível 2 | Nível 2 | 3.6. | SINAPI |  | INSTALAÇÕES ELÉTRICAS | -
3 | 3 | 3 | 32 | 3 | 6 | 1 | 0 | 0 | 47 | 32 | F | Nível 3 | Nível 3 | 3.6.1. | SINAPI |  | INST. ELÉTRICAS | -
S | 3 | S | 0 | 3 | 6 | 1 | 0 | 0 | 0 | 0 | F | Serviço | Serviço | 3.6.1.0.1. | AGETOP | 70351 | BRACADEIRA METALICA TIPO "U" DIAM. 3/4" | Un | 50
S | 3 | S | 0 | 3 | 6 | 1 | 0 | 0 | 0 | 0 | F | Serviço | Serviço | 3.6.1.0.2. | AGETOP | 70352 | BRACADEIRA METALICA TIPO "U" DIAM. 1" | Un | 10
S | 3 | S | 0 | 3 | 6 | 1 | 0 | 0 | 0 | 0 | F | Serviço | Serviço | 3.6.1.0.3. | AGETOP | 70421 | BUCHA E ARRUELA METALICA DIAM. 3/4" | PR | 2
S | 3 | S | 0 | 3 | 6 | 1 | 0 | 0 | 0 | 0 | F | Serviço | Serviço | 3.6.1.0.4. | AGETOP | 70422 | BUCHA E ARRUELA METALICA DIAM. 1" | PR | 2
S | 3 | S | 0 | 3 | 6 | 1 | 0 | 0 | 0 | 0 | F | Serviço | Serviço | 3.6.1.0.5. | SINAPI | 92980 | CABO DE COBRE FLEXÍVEL ISOLADO, 10 MM², ANTI-CHAMA 0,6/1,0 KV, PARA DISTRIBUIÇÃO - FORNECIMENTO E INSTALAÇÃO. AF_12/2015 | M | 1
S | 3 | S | 0 | 3 | 6 | 1 | 0 | 0 | 0 | 0 | F | Serviço | Serviço | 3.6.1.0.6. | AGETOP | 70561 | CABO ISOLADO PP 3 X 2,5 MM2 | M | 60
S | 3 | S | 0 | 3 | 6 | 1 | 0 | 0 | 0 | 0 | F | Serviço | Serviço | 3.6.1.0.7. | SINAPI | 91926 | CABO DE COBRE FLEXÍVEL ISOLADO, 2,5 MM², ANTI-CHAMA 450/750 V, PARA CIRCUITOS TERMINAIS - FORNECIMENTO E INSTALAÇÃO. AF_12/2015 | M | 230 |  |  |  | Referência: AGETOP - 70563
S | 3 | S | 0 | 3 | 6 | 1 | 0 | 0 | 0 | 0 | F | Serviço | Serviço | 3.6.1.0.8. | SINAPI | 91928 | CABO DE COBRE FLEXÍVEL ISOLADO, 4 MM², ANTI-CHAMA 450/750 V, PARA CIRCUITOS TERMINAIS - FORNECIMENTO E INSTALAÇÃO. AF_12/2015 | M | 190 |  |  |  | Referência: AGETOP - 70564
S | 3 | S | 0 | 3 | 6 | 1 | 0 | 0 | 0 | 0 | F | Serviço | Serviço | 3.6.1.0.9. | SINAPI | 91937 | CAIXA OCTOGONAL 3" X 3", PVC, INSTALADA EM LAJE - FORNECIMENTO E INSTALAÇÃO. AF_12/2015 | UN | 15
S | 3 | S | 0 | 3 | 6 | 1 | 0 | 0 | 0 | 0 | F | Serviço | Serviço | 3.6.1.0.10. | SINAPI | 92868 | CAIXA RETANGULAR 4" X 2" MÉDIA (1,30 M DO PISO), METÁLICA, INSTALADA EM PAREDE - FORNECIMENTO E INSTALAÇÃO. AF_12/2015 | UN | 12 |  |  |  | Referência: AGETOP - 70691
S | 3 | S | 0 | 3 | 6 | 1 | 0 | 0 | 0 | 0 | F | Serviço | Serviço | 3.6.1.0.11. | AGETOP | 70924 | CONDULETE DE PVC - CAIXA COM 5 ENTRADAS | un | 10
S | 3 | S | 0 | 3 | 6 | 1 | 0 | 0 | 0 | 0 | F | Serviço | Serviço | 3.6.1.0.12. | SINAPI | 91902 | CURVA 90 GRAUS PARA ELETRODUTO, PVC, ROSCÁVEL, DN 25 MM (3/4"), PARA CIRCUITOS TERMINAIS, INSTALADA EM LAJE - FORNECIMENTO E INSTALAÇÃO. AF_12/2015 | UN | 4 |  |  |  | Referência: AGETOP - 71141
S | 3 | S | 0 | 3 | 6 | 1 | 0 | 0 | 0 | 0 | F | Serviço | Serviço | 3.6.1.0.13. | SINAPI | 91905 | CURVA 90 GRAUS PARA ELETRODUTO, PVC, ROSCÁVEL, DN 32 MM (1"), PARA CIRCUITOS TERMINAIS, INSTALADA EM LAJE - FORNECIMENTO E INSTALAÇÃO. AF_12/2015 | UN | 4 |  |  |  | Referência: AGETOP - 71142
S | 3 | S | 0 | 3 | 6 | 1 | 0 | 0 | 0 | 0 | F | Serviço | Serviço | 3.6.1.0.14. | SINAPI | 93653 | DISJUNTOR MONOPOLAR TIPO DIN, CORRENTE NOMINAL DE 10A - FORNECIMENTO E INSTALAÇÃO. AF_04/2016 | UN | 3
S | 3 | S | 0 | 3 | 6 | 1 | 0 | 0 | 0 | 0 | F | Serviço | Serviço | 3.6.1.0.15. | SINAPI | 93654 | DISJUNTOR MONOPOLAR TIPO DIN, CORRENTE NOMINAL DE 16A - FORNECIMENTO E INSTALAÇÃO. AF_04/2016 | UN | 2
S | 3 | S | 0 | 3 | 6 | 1 | 0 | 0 | 0 | 0 | F | Serviço | Serviço | 3.6.1.0.16. | SINAPI | 93656 | DISJUNTOR MONOPOLAR TIPO DIN, CORRENTE NOMINAL DE 25A - FORNECIMENTO E INSTALAÇÃO. AF_04/2016 | UN | 4
S | 3 | S | 0 | 3 | 6 | 1 | 0 | 0 | 0 | 0 | F | Serviço | Serviço | 3.6.1.0.17. | SINAPI | 93671 | DISJUNTOR TRIPOLAR TIPO DIN, CORRENTE NOMINAL DE 32A - FORNECIMENTO E INSTALAÇÃO. AF_04/2016 | UN | 1 |  |  |  | Referência: AGETOP - 71173
S | 3 | S | 0 | 3 | 6 | 1 | 0 | 0 | 0 | 0 | F | Serviço | Serviço | 3.6.1.0.18. | AGETOP | 71184 | DISPOSITIVO DE PROTEÇÃO CONTRA SURTOS (D.P.S.) 275V DE 8 A 40KA | Un | 3
S | 3 | S | 0 | 3 | 6 | 1 | 0 | 0 | 0 | 0 | F | Serviço | Serviço | 3.6.1.0.19. | SINAPI | 91844 | ELETRODUTO FLEXÍVEL CORRUGADO, PVC, DN 25 MM (3/4"), PARA CIRCUITOS TERMINAIS, INSTALADO EM LAJE - FORNECIMENTO E INSTALAÇÃO. AF_12/2015 | M | 100
S | 3 | S | 0 | 3 | 6 | 1 | 0 | 0 | 0 | 0 | F | Serviço | Serviço | 3.6.1.0.20. | SINAPI | 91846 | ELETRODUTO FLEXÍVEL CORRUGADO, PVC, DN 32 MM (1"), PARA CIRCUITOS TERMINAIS, INSTALADO EM LAJE - FORNECIMENTO E INSTALAÇÃO. AF_12/2015 | M | 10
S | 3 | S | 0 | 3 | 6 | 1 | 0 | 0 | 0 | 0 | F | Serviço | Serviço | 3.6.1.0.21. | SINAPI | 91871 | ELETRODUTO RÍGIDO ROSCÁVEL, PVC, DN 25 MM (3/4"), PARA CIRCUITOS TERMINAIS, INSTALADO EM PAREDE - FORNECIMENTO E INSTALAÇÃO. AF_12/2015 | M | 20 |  |  |  | Referência: AGETOP - 71201
S | 3 | S | 0 | 3 | 6 | 1 | 0 | 0 | 0 | 0 | F | Serviço | Serviço | 3.6.1.0.22. | SINAPI | 91872 | ELETRODUTO RÍGIDO ROSCÁVEL, PVC, DN 32 MM (1"), PARA CIRCUITOS TERMINAIS, INSTALADO EM PAREDE - FORNECIMENTO E INSTALAÇÃO. AF_12/2015 | M | 20 |  |  |  | Referência: AGETOP - 71202
S | 3 | S | 0 | 3 | 6 | 1 | 0 | 0 | 0 | 0 | F | Serviço | Serviço | 3.6.1.0.23. | SINAPI | 91953 | INTERRUPTOR SIMPLES (1 MÓDULO), 10A/250V, INCLUINDO SUPORTE E PLACA - FORNECIMENTO E INSTALAÇÃO. AF_12/2015 | UN | 3 |  |  |  | Referência: AGETOP - 71440
S | 3 | S | 0 | 3 | 6 | 1 | 0 | 0 | 0 | 0 | F | Serviço | Serviço | 3.6.1.0.24. | COMPOSIÇÃO | COMP 387_SEE | LÂMPADA LED TUBULAR 18W | UN | 30
S | 3 | S | 0 | 3 | 6 | 1 | 0 | 0 | 0 | 0 | F | Serviço | Serviço | 3.6.1.0.25. | SINAPI | 97585 | LUMINÁRIA TIPO CALHA, DE SOBREPOR, COM 2 LÂMPADAS TUBULARES DE 18 W - FORNECIMENTO E INSTALAÇÃO. AF_11/2017 | UN | 15
S | 3 | S | 0 | 3 | 6 | 1 | 0 | 0 | 0 | 0 | F | Serviço | Serviço | 3.6.1.0.26. | SINAPI | 91884 | LUVA PARA ELETRODUTO, PVC, ROSCÁVEL, DN 25 MM (3/4"), PARA CIRCUITOS TERMINAIS, INSTALADA EM PAREDE - FORNECIMENTO E INSTALAÇÃO. AF_12/2015 | UN | 50 |  |  |  | Referência: AGETOP - 71741
S | 3 | S | 0 | 3 | 6 | 1 | 0 | 0 | 0 | 0 | F | Serviço | Serviço | 3.6.1.0.27. | SINAPI | 91885 | LUVA PARA ELETRODUTO, PVC, ROSCÁVEL, DN 32 MM (1"), PARA CIRCUITOS TERMINAIS, INSTALADA EM PAREDE - FORNECIMENTO E INSTALAÇÃO. AF_12/2015 | UN | 5 |  |  |  | Referência: AGETOP - 71742
S | 3 | S | 0 | 3 | 6 | 1 | 0 | 0 | 0 | 0 | F | Serviço | Serviço | 3.6.1.0.28. | AGETOP | 72170 | QUADRO DE DISTRIBUIÇÃO DE EMBUTIR EM PVC CB 12E - 80A | Un | 1
S | 3 | S | 0 | 3 | 6 | 1 | 0 | 0 | 0 | 0 | F | Serviço | Serviço | 3.6.1.0.29. | AGETOP | 72385 | TAMPA CEGA PARA CONDULETE DE PVC | Un | 10
S | 3 | S | 0 | 3 | 6 | 1 | 0 | 0 | 0 | 0 | F | Serviço | Serviço | 3.6.1.0.30. | SINAPI | 92000 | TOMADA BAIXA DE EMBUTIR (1 MÓDULO), 2P+T 10 A, INCLUINDO SUPORTE E PLACA - FORNECIMENTO E INSTALAÇÃO. AF_12/2015 | UN | 5 |  |  |  | Referência: AGETOP - 72578
S | 3 | S | 0 | 3 | 6 | 1 | 0 | 0 | 0 | 0 | F | Serviço | Serviço | 3.6.1.0.31. | SINAPI | 91993 | TOMADA ALTA DE EMBUTIR (1 MÓDULO), 2P+T 20 A, INCLUINDO SUPORTE E PLACA - FORNECIMENTO E INSTALAÇÃO. AF_12/2015 | UN | 4 |  |  |  | Referência: AGETOP - 72585
3 | 3 | 3 | 15 | 3 | 6 | 2 | 0 | 0 | 15 | 113 | F | Nível 3 | Nível 3 | 3.6.2. | SINAPI |  | SPDA | -
S | 3 | S | 0 | 3 | 6 | 2 | 0 | 0 | 0 | 0 | F | Serviço | Serviço | 3.6.2.0.1. | SINAPI | 72315 | TERMINAL AEREO EM ACO GALVANIZADO COM BASE DE FIXACAO H = 30CM | UN | 10
S | 3 | S | 0 | 3 | 6 | 2 | 0 | 0 | 0 | 0 | F | Serviço | Serviço | 3.6.2.0.2. | COMPOSIÇÃO | COMP 036_SEE | PRESILHA LATÃO 16/35MM 5MM+PARAF FENDA | UN | 110
S | 3 | S | 0 | 3 | 6 | 2 | 0 | 0 | 0 | 0 | F | Serviço | Serviço | 3.6.2.0.3. | SINAPI | 93203 | FIXAÇÃO (ENCUNHAMENTO) DE ALVENARIA DE VEDAÇÃO COM ESPUMA DE POLIURETANO EXPANSIVA. AF_03/2016 | M | 1
S | 3 | S | 0 | 3 | 6 | 2 | 0 | 0 | 0 | 0 | F | Serviço | Serviço | 3.6.2.0.4. | AGETOP | 71035 | CONECTOR TIPO PARAFUSO FENDIDO 35 MM2 | Un | 15
S | 3 | S | 0 | 3 | 6 | 2 | 0 | 0 | 0 | 0 | F | Serviço | Serviço | 3.6.2.0.5. | AGETOP | 70543 | CABO DE COBRE NÚ No. 35 MM2 | M | 82
S | 3 | S | 0 | 3 | 6 | 2 | 0 | 0 | 0 | 0 | F | Serviço | Serviço | 3.6.2.0.6. | AGETOP | 70544 | CABO DE COBRE NÚ No. 50 MM2 | M | 60
S | 3 | S | 0 | 3 | 6 | 2 | 0 | 0 | 0 | 0 | F | Serviço | Serviço | 3.6.2.0.7. | SINAPI | 91872 | ELETRODUTO RÍGIDO ROSCÁVEL, PVC, DN 32 MM (1"), PARA CIRCUITOS TERMINAIS, INSTALADO EM PAREDE - FORNECIMENTO E INSTALAÇÃO. AF_12/2015 | M | 14.52 |  |  |  | Referência: AGETOP - 71202
S | 3 | S | 0 | 3 | 6 | 2 | 0 | 0 | 0 | 0 | F | Serviço | Serviço | 3.6.2.0.8. | AGETOP | 70372 | BRACADEIRA METALICA TIPO "D" DIAM. 1" | Un | 7.26
S | 3 | S | 0 | 3 | 6 | 2 | 0 | 0 | 0 | 0 | F | Serviço | Serviço | 3.6.2.0.9. | SINAPI | 96985 | HASTE DE ATERRAMENTO 5/8 PARA SPDA - FORNECIMENTO E INSTALAÇÃO. AF_12/2017 | UN | 6
S | 3 | S | 0 | 3 | 6 | 2 | 0 | 0 | 0 | 0 | F | Serviço | Serviço | 3.6.2.0.10. | SINAPI | 98111 | CAIXA DE INSPEÇÃO PARA ATERRAMENTO, CIRCULAR, EM POLIETILENO, DIÂMETRO INTERNO = 0,3 M. AF_05/2018 | UN | 1
S | 3 | S | 0 | 3 | 6 | 2 | 0 | 0 | 0 | 0 | F | Serviço | Serviço | 3.6.2.0.11. | AGETOP | 70255 | ATERRAMENTO - SOLDA EXOTÉRMICA - CARTUCHO 90 G | un | 6
S | 3 | S | 0 | 3 | 6 | 2 | 0 | 0 | 0 | 0 | F | Serviço | Serviço | 3.6.2.0.12. | COMPOSIÇÃO | COMP 039_SEE | MOLDE GRAF CGT 5/8 50MM C | UN | 1
S | 3 | S | 0 | 3 | 6 | 2 | 0 | 0 | 0 | 0 | F | Serviço | Serviço | 3.6.2.0.13. | COMPOSIÇÃO | COMP 550_SEE | ALIC P/MOLDE C-84 | UN | 1
S | 3 | S | 0 | 3 | 6 | 2 | 0 | 0 | 0 | 0 | F | Serviço | Serviço | 3.6.2.0.14. | COMPOSIÇÃO | COMP 048_SEE | HASTE ROSQUEADA "TIRANTE" 3/8" | M | 6
2 | 2 | 2 | 8 | 3 | 7 | 0 | 0 | 0 | 49 | 8 | F | Nível 2 | Nível 2 | 3.7. | SINAPI |  | INSTALAÇÕES ESPECIAIS | -
3 | 3 | 3 | 7 | 3 | 7 | 1 | 0 | 0 | 7 | 73 | F | Nível 3 | Nível 3 | 3.7.1. | SINAPI |  | INSTALAÇÕES DE INCENDIO | -
S | 3 | S | 0 | 3 | 7 | 1 | 0 | 0 | 0 | 0 | F | Serviço | Serviço | 3.7.1.0.1. | AGETOP | 85006 | EXTINTOR MULTI USO EM PO A B C (6 KG) - CAPACIDADE EXTINTORA 3A 20BC | un | 1
S | 3 | S | 0 | 3 | 7 | 1 | 0 | 0 | 0 | 0 | F | Serviço | Serviço | 3.7.1.0.2. | SINAPI | 97599 | LUMINÁRIA DE EMERGÊNCIA - FORNECIMENTO E INSTALAÇÃO. AF_11/2017 | UN | 2
S | 3 | S | 0 | 3 | 7 | 1 | 0 | 0 | 0 | 0 | F | Serviço | Serviço | 3.7.1.0.3. | COMPOSIÇÃO | COMP 024_SEE | SINALIZADOR FOTOLUMINESCENTE PARA EXTINTOR | UN | 1
S | 3 | S | 0 | 3 | 7 | 1 | 0 | 0 | 0 | 0 | F | Serviço | Serviço | 3.7.1.0.4. | COMPOSIÇÃO | COMP 025_SEE | SINALIZADOR FOTOLUMINESCENTE DE EMERGÊNCIA | UN | 4
S | 3 | S | 0 | 3 | 7 | 1 | 0 | 0 | 0 | 0 | F | Serviço | Serviço | 3.7.1.0.5. | COMPOSIÇÃO | COMP 277_SEE | MARCAÇÃO NO PISO - 1X1 M PARA EXTINTOR | M2 | 1
S | 3 | S | 0 | 3 | 7 | 1 | 0 | 0 | 0 | 0 | F | Serviço | Serviço | 3.7.1.0.6. | COMPOSIÇÃO | COMP 412_SEE | PLACA DE SINALIZAÇÃO EM PVC COD 17 - (316X158) MENSAGEM "SAÍDA" | UN | 2
2 | 2 | 2 | 3 | 3 | 8 | 0 | 0 | 0 | 41 | 3 | F | Nível 2 | Nível 2 | 3.8. |  |  | ALVENARIAS E DIVISÓRIAS | -
S | 2 | S | 0 | 3 | 8 | 0 | 0 | 0 | 0 | 0 | F | Serviço | Serviço | 3.8.0.0.1. | SINAPI | 87503 | ALVENARIA DE VEDAÇÃO DE BLOCOS CERÂMICOS FURADOS NA HORIZONTAL DE 9X19X19CM (ESPESSURA 9CM) DE PAREDES COM ÁREA LÍQUIDA MAIOR OU IGUAL A 6M² SEM VÃOS E ARGAMASSA DE ASSENTAMENTO COM PREPARO EM BETONEIRA. AF_06/2014 | M2 | 137.08 |  |  |  | Referência: AGETOP - 100201
S | 2 | S | 0 | 3 | 8 | 0 | 0 | 0 | 0 | 0 | F | Serviço | Serviço | 3.8.0.0.2. | SINAPI | 93201 | FIXAÇÃO (ENCUNHAMENTO) DE ALVENARIA DE VEDAÇÃO COM ARGAMASSA APLICADA COM COLHER. AF_03/2016 | M | 49.2
2 | 2 | 2 | 2 | 3 | 9 | 0 | 0 | 0 | 38 | 2 | F | Nível 2 | Nível 2 | 3.9. |  |  | IMPERMEABILIZAÇÃO | -
S | 2 | S | 0 | 3 | 9 | 0 | 0 | 0 | 0 | 0 | F | Serviço | Serviço | 3.9.0.0.1. | SINAPI | 74106/1 | IMPERMEABILIZACAO DE ESTRUTURAS ENTERRADAS, COM TINTA ASFALTICA, DUAS DEMAOS. | M2 | 52.77
2 | 2 | 2 | 2 | 3 | 10 | 0 | 0 | 0 | 36 | 2 | F | Nível 2 | Nível 2 | 3.10. |  |  | ESTRUTURAS METÁLICAS | -
S | 2 | S | 0 | 3 | 10 | 0 | 0 | 0 | 0 | 0 | F | Serviço | Serviço | 3.10.0.0.1. | AGETOP | 150103 | ESTRUTURA METÁLICA CONVENCIONAL EM AÇO DO TIPO USI SAC-300 COM FUNDO ANTICORROSIVO | Kg | 2688.02
2 | 2 | 2 | 4 | 3 | 11 | 0 | 0 | 0 | 34 | 4 | F | Nível 2 | Nível 2 | 3.11. |  |  | COBERTURAS | -
S | 2 | S | 0 | 3 | 11 | 0 | 0 | 0 | 0 | 0 | F | Serviço | Serviço | 3.11.0.0.1. | SINAPI | 94445 | TELHAMENTO COM TELHA CERÂMICA CAPA-CANAL, TIPO PLAN, COM ATÉ 2 ÁGUAS, INCLUSO TRANSPORTE VERTICAL. AF_07/2019 | M2 | 162.19 |  |  |  | Referência: AGETOP - 160401
S | 2 | S | 0 | 3 | 11 | 0 | 0 | 0 | 0 | 0 | F | Serviço | Serviço | 3.11.0.0.2. | SINAPI | 94221 | CUMEEIRA PARA TELHA CERÂMICA EMBOÇADA COM ARGAMASSA TRAÇO 1:2:9 (CIMENTO, CAL E AREIA) PARA TELHADOS COM ATÉ 2 ÁGUAS, INCLUSO TRANSPORTE VERTICAL. AF_07/2019 | M | 16.55
S | 2 | S | 0 | 3 | 11 | 0 | 0 | 0 | 0 | 0 | F | Serviço | Serviço | 3.11.0.0.3. | SINAPI | 94224 | EMBOÇAMENTO COM ARGAMASSA TRAÇO 1:2:9 (CIMENTO, CAL E AREIA). AF_07/2019 | M | 52.7 |  |  |  | Referência: AGETOP - 160403
2 | 2 | 2 | 4 | 3 | 12 | 0 | 0 | 0 | 30 | 4 | F | Nível 2 | Nível 2 | 3.12. |  |  | ESQUADRIAS METÁLICAS | -
S | 2 | S | 0 | 3 | 12 | 0 | 0 | 0 | 0 | 0 | F | Serviço | Serviço | 3.12.0.0.1. | SINAPI | 94562 | JANELA DE AÇO DE CORRER, 4 FOLHAS, FIXAÇÃO COM ARGAMASSA, SEM VIDROS, PADRONIZADA. AF_07/2016 | M2 | 9.6 |  |  |  | Referência: AGETOP - 180401
S | 2 | S | 0 | 3 | 12 | 0 | 0 | 0 | 0 | 0 | F | Serviço | Serviço | 3.12.0.0.2. | SINAPI | 94559 | JANELA DE AÇO BASCULANTE, FIXAÇÃO COM ARGAMASSA, SEM VIDROS, PADRONIZADA. AF_07/2016 | M2 | 4.8 |  |  |  | Referência: AGETOP - 180404
S | 2 | S | 0 | 3 | 12 | 0 | 0 | 0 | 0 | 0 | F | Serviço | Serviço | 3.12.0.0.3. | SINAPI | 73933/4 | PORTA DE FERRO DE ABRIR TIPO BARRA CHATA, COM REQUADRO E GUARNICAO COMPLETA | M2 | 3.36 |  |  |  | Referência: AGETOP - 180501
2 | 2 | 2 | 2 | 3 | 13 | 0 | 0 | 0 | 26 | 2 | F | Nível 2 | Nível 2 | 3.13. |  |  | VIDROS | -
S | 2 | S | 0 | 3 | 13 | 0 | 0 | 0 | 0 | 0 | F | Serviço | Serviço | 3.13.0.0.1. | SINAPI | 72117 | VIDRO LISO COMUM TRANSPARENTE, ESPESSURA 4MM | M2 | 14.4 |  |  |  | Referência: AGETOP - 190102
2 | 2 | 2 | 3 | 3 | 14 | 0 | 0 | 0 | 24 | 3 | F | Nível 2 | Nível 2 | 3.14. |  |  | REVESTIMENTO DE PAREDE | -
S | 2 | S | 0 | 3 | 14 | 0 | 0 | 0 | 0 | 0 | F | Serviço | Serviço | 3.14.0.0.1. | SINAPI | 87879 | CHAPISCO APLICADO EM ALVENARIAS E ESTRUTURAS DE CONCRETO INTERNAS, COM COLHER DE PEDREIRO. ARGAMASSA TRAÇO 1:3 COM PREPARO EM BETONEIRA 400L. AF_06/2014 | M2 | 274.18
S | 2 | S | 0 | 3 | 14 | 0 | 0 | 0 | 0 | 0 | F | Serviço | Serviço | 3.14.0.0.2. | SINAPI | 87548 | MASSA ÚNICA, PARA RECEBIMENTO DE PINTURA, EM ARGAMASSA TRAÇO 1:2:8, PREPARO MANUAL, APLICADA MANUALMENTE EM FACES INTERNAS DE PAREDES, ESPESSURA DE 10MM, COM EXECUÇÃO DE TALISCAS. AF_06/2014 | M2 | 274.18 |  |  |  | Referência: AGETOP - 200500
2 | 2 | 2 | 2 | 3 | 15 | 0 | 0 | 0 | 21 | 2 | F | Nível 2 | Nível 2 | 3.15. |  |  | FORROS | -
S | 2 | S | 0 | 3 | 15 | 0 | 0 | 0 | 0 | 0 | F | Serviço | Serviço | 3.15.0.0.1. | SINAPI | 87414 | APLICAÇÃO MANUAL DE GESSO DESEMPENADO (SEM TALISCAS) EM TETO DE AMBIENTES DE ÁREA MAIOR QUE 10M², ESPESSURA DE 1,0CM. AF_06/2014 | M2 | 97.02 |  |  |  | Referência: AGETOP - 210515
2 | 2 | 2 | 5 | 3 | 16 | 0 | 0 | 0 | 19 | 5 | F | Nível 2 | Nível 2 | 3.16. | SINAPI |  | REVESTIMENTO DE PISO | -
S | 2 | S | 0 | 3 | 16 | 0 | 0 | 0 | 0 | 0 | F | Serviço | Serviço | 3.16.0.0.1. | SINAPI | 95240 | LASTRO DE CONCRETO MAGRO, APLICADO EM PISOS OU RADIERS, ESPESSURA DE 3 CM. AF_07/2016 | M2 | 119.74
S | 2 | S | 0 | 3 | 16 | 0 | 0 | 0 | 0 | 0 | F | Serviço | Serviço | 3.16.0.0.2. | SINAPI | 94992 | EXECUÇÃO DE PASSEIO (CALÇADA) OU PISO DE CONCRETO COM CONCRETO MOLDADO IN LOCO, FEITO EM OBRA, ACABAMENTO CONVENCIONAL, ESPESSURA 6 CM, ARMADO. AF_07/2016 | M2 | 29.7
S | 2 | S | 0 | 3 | 16 | 0 | 0 | 0 | 0 | 0 | F | Serviço | Serviço | 3.16.0.0.3. | SINAPI | 84191 | PISO EM GRANILITE, MARMORITE OU GRANITINA ESPESSURA 8 MM, INCLUSO JUNTAS DE DILATACAO PLASTICAS | M2 | 124.44 |  |  |  | Referência: AGETOP - 221101
S | 2 | S | 0 | 3 | 16 | 0 | 0 | 0 | 0 | 0 | F | Serviço | Serviço | 3.16.0.0.4. | AGETOP | 221104 | RASPAGEM E APLICAÇÃO RESINA ACRÍLICA DUAS DEMÃOS | m2 | 124.44
2 | 2 | 2 | 2 | 3 | 17 | 0 | 0 | 0 | 14 | 2 | F | Nível 2 | Nível 2 | 3.17. | SINAPI |  | MARCENARIA | -
S | 2 | S | 0 | 3 | 17 | 0 | 0 | 0 | 0 | 0 | F | Serviço | Serviço | 3.17.0.0.1. | AGETOP | 240106 | BATE CARTEIRA ENVERNIZADO E ASSENT. 2,5 X 12 CM | M | 40.64
2 | 2 | 2 | 9 | 3 | 18 | 0 | 0 | 0 | 12 | 9 | F | Nível 2 | Nível 2 | 3.18. | SINAPI |  | PINTURA | -
S | 2 | S | 0 | 3 | 18 | 0 | 0 | 0 | 0 | 0 | F | Serviço | Serviço | 3.18.0.0.1. | SINAPI | 74145/1 | PINTURA ESMALTE FOSCO, DUAS DEMAOS, SOBRE SUPERFICIE METALICA, INCLUSO UMA DEMAO DE FUNDO ANTICORROSIVO. UTILIZACAO DE REVOLVER ( AR-COMPRIMIDO). | M2 | 162.19 |  |  |  | Referência: AGETOP - 261602
S | 2 | S | 0 | 3 | 18 | 0 | 0 | 0 | 0 | 0 | F | Serviço | Serviço | 3.18.0.0.2. | SINAPI | 88423 | APLICAÇÃO MANUAL DE PINTURA COM TINTA TEXTURIZADA ACRÍLICA EM PAREDES EXTERNAS DE CASAS, UMA COR. AF_06/2014 | M2 | 50.02 |  |  |  | Referência: AGETOP - 260601
S | 2 | S | 0 | 3 | 18 | 0 | 0 | 0 | 0 | 0 | F | Serviço | Serviço | 3.18.0.0.3. | SINAPI | 88489 | APLICAÇÃO MANUAL DE PINTURA COM TINTA LÁTEX ACRÍLICA EM PAREDES, DUAS DEMÃOS. AF_06/2014 | M2 | 104.42 |  |  |  | Referência: AGETOP - 261001
S | 2 | S | 0 | 3 | 18 | 0 | 0 | 0 | 0 | 0 | F | Serviço | Serviço | 3.18.0.0.4. | SINAPI | 88497 | APLICAÇÃO E LIXAMENTO DE MASSA LÁTEX EM PAREDES, DUAS DEMÃOS. AF_06/2014 | M2 | 215.73 |  |  |  | Referência: AGETOP - 261300
S | 2 | S | 0 | 3 | 18 | 0 | 0 | 0 | 0 | 0 | F | Serviço | Serviço | 3.18.0.0.5. | AGETOP | 261550 | PINT.ESMALTE SINT.PAREDES - 2 DEM.C/SELADOR | m2 | 111.31
S | 2 | S | 0 | 3 | 18 | 0 | 0 | 0 | 0 | 0 | F | Serviço | Serviço | 3.18.0.0.6. | SINAPI | 88496 | APLICAÇÃO E LIXAMENTO DE MASSA LÁTEX EM TETO, DUAS DEMÃOS. AF_06/2014 | M2 | 97.02 |  |  |  | Referência: AGETOP - 261300
S | 2 | S | 0 | 3 | 18 | 0 | 0 | 0 | 0 | 0 | F | Serviço | Serviço | 3.18.0.0.7. | SINAPI | 88486 | APLICAÇÃO MANUAL DE PINTURA COM TINTA LÁTEX PVA EM TETO, DUAS DEMÃOS. AF_06/2014 | M2 | 97.02 |  |  |  | Referência: AGETOP - 261307
S | 2 | S | 0 | 3 | 18 | 0 | 0 | 0 | 0 | 0 | F | Serviço | Serviço | 3.18.0.0.8. | SINAPI | 74145/1 | PINTURA ESMALTE FOSCO, DUAS DEMAOS, SOBRE SUPERFICIE METALICA, INCLUSO UMA DEMAO DE FUNDO ANTICORROSIVO. UTILIZACAO DE REVOLVER ( AR-COMPRIMIDO). | M2 | 38.88 |  |  |  | Referência: AGETOP - 261602
2 | 2 | 2 | 3 | 3 | 19 | 0 | 0 | 0 | 3 | #N/A | F | Nível 2 | Nível 2 | 3.19. | SINAPI |  | DIVERSOS | -
S | 2 | S | 0 | 3 | 19 | 0 | 0 | 0 | 0 | 0 | F | Serviço | Serviço | 3.19.0.0.1. | AGETOP | 271210 | QUADRO DE GIZ EMBOÇO/PINTURA COMPLETO | m2 | 10.08
S | 2 | S | 0 | 3 | 19 | 0 | 0 | 0 | 0 | 0 | F | Serviço | Serviço | 3.19.0.0.2. | AGETOP | 270501 | LIMPEZA FINAL DE OBRA - (OBRAS CIVIS) | m2 | 127.26
1 | 1 | 1 | 129 | 4 | 0 | 0 | 0 | 0 | 129 | #N/A | F | Nível 1 | Nível 1 | 4. | AGETOP |  | QUADRA EM ARCO PADRÃO SEDUC - MOD 03 | -
2 | 2 | 2 | 2 | 4 | 1 | 0 | 0 | 0 | 128 | 2 | F | Nível 2 | Nível 2 | 4.1. | AGETOP |  | SERVIÇOS PRELIMINARES | -
S | 2 | S | 0 | 4 | 1 | 0 | 0 | 0 | 0 | 0 | F | Serviço | Serviço | 4.1.0.0.1. | AGETOP | 20701 | LOCAÇÃO DA OBRA, EXECUÇÃO DE GABARITO SEM REAPROVEITAMENTO, INCLUSO PINTURA (FACE INTERNA DO RIPÃO 15CM) E PIQUETE COM TESTEMUNHA | m2 | 687.44
2 | 2 | 2 | 7 | 4 | 2 | 0 | 0 | 0 | 126 | 7 | F | Nível 2 | Nível 2 | 4.2. | AGETOP |  | SERVIÇO EM TERRA | -
3 | 3 | 3 | 6 | 4 | 2 | 1 | 0 | 0 | 6 | 21 | F | Nível 3 | Nível 3 | 4.2.1. | SINAPI |  | ARQUIBANCADA | -
S | 3 | S | 0 | 4 | 2 | 1 | 0 | 0 | 0 | 0 | F | Serviço | Serviço | 4.2.1.0.1. | SINAPI | 79480 | ESCAVACAO MECANICA CAMPO ABERTO EM SOLO EXCETO ROCHA ATE 2,00M PROFUNDIDADE | M3 | 15.92 |  |  |  | Referência: AGETOP - 41004
S | 3 | S | 0 | 4 | 2 | 1 | 0 | 0 | 0 | 0 | F | Serviço | Serviço | 4.2.1.0.2. | SINAPI | 72898 | CARGA E DESCARGA MECANIZADAS DE ENTULHO EM CAMINHAO BASCULANTE 6 M3 | M3 | 15.92 |  |  |  | Referência: AGETOP - 41005
S | 3 | S | 0 | 4 | 2 | 1 | 0 | 0 | 0 | 0 | F | Serviço | Serviço | 4.2.1.0.3. | AGETOP | 41012 | INDENIZAÇÃO DE JAZIDA | m3 | 15.92
S | 3 | S | 0 | 4 | 2 | 1 | 0 | 0 | 0 | 0 | F | Serviço | Serviço | 4.2.1.0.4. | AGETOP | 41006 | TRANSPORTE DE MATERIAL ESCAVADO M3.KM | m3km | 159.2
S | 3 | S | 0 | 4 | 2 | 1 | 0 | 0 | 0 | 0 |  | Serviço | Serviço | - | SINAPI | 74005/2 | (sem código) | - | 12.74
2 | 2 | 2 | 3 | 4 | 3 | 0 | 0 | 0 | 119 | 3 | F | Nível 2 | Nível 2 | 4.3. | SINAPI |  | TRANSPORTES | -
S | 2 | S | 0 | 4 | 3 | 0 | 0 | 0 | 0 | 0 | F | Serviço | Serviço | 4.3.0.0.1. | SINAPI | 72897 | CARGA MANUAL DE ENTULHO EM CAMINHAO BASCULANTE 6 M3 | M3 | 48.12
S | 2 | S | 0 | 4 | 3 | 0 | 0 | 0 | 0 | 0 | F | Serviço | Serviço | 4.3.0.0.2. | SINAPI | 72900 | TRANSPORTE DE ENTULHO COM CAMINHAO BASCULANTE 6 M3, RODOVIA PAVIMENTADA, DMT 0,5 A 1,0 KM | M3 | 48.12
2 | 2 | 2 | 23 | 4 | 4 | 0 | 0 | 0 | 116 | 23 | F | Nível 2 | Nível 2 | 4.4. | AGETOP |  | FUNDAÇÕES E SONDAGENS | -
3 | 3 | 3 | 11 | 4 | 4 | 1 | 0 | 0 | 22 | 11 | F | Nível 3 | Nível 3 | 4.4.1. | SINAPI |  | ESTACAS E BLOCOS | -
S | 3 | S | 0 | 4 | 4 | 1 | 0 | 0 | 0 | 0 | F | Serviço | Serviço | 4.4.1.0.1. | AGETOP | 50302 | ESTACA A TRADO DIAM.30 CM SEM FERRO | M | 147
S | 3 | S | 0 | 4 | 4 | 1 | 0 | 0 | 0 | 0 | F | Serviço | Serviço | 4.4.1.0.2. | AGETOP | 60209 | FORMA CH.COMPENSADA 12MM-VIGA/PILAR U=4V - (OBRAS CIVIS | m2 | 30.24
S | 3 | S | 0 | 4 | 4 | 1 | 0 | 0 | 0 | 0 | F | Serviço | Serviço | 4.4.1.0.3. | SINAPI | 96523 | ESCAVAÇÃO MANUAL PARA BLOCO DE COROAMENTO OU SAPATA, COM PREVISÃO DE FÔRMA. AF_06/2017 | M3 | 9.79 |  |  |  | Referência: AGETOP - 50901
S | 3 | S | 0 | 4 | 4 | 1 | 0 | 0 | 0 | 0 | F | Serviço | Serviço | 4.4.1.0.4. | AGETOP | 50902 | APILOAMENTO (BLOCOS/SAPATAS) | m2 | 10.8
S | 3 | S | 0 | 4 | 4 | 1 | 0 | 0 | 0 | 0 | F | Serviço | Serviço | 4.4.1.0.5. | SINAPI | 96995 | REATERRO MANUAL APILOADO COM SOQUETE. AF_10/2017 | M3 | 2.7 |  |  |  | Referência: AGETOP - 40902
S | 3 | S | 0 | 4 | 4 | 1 | 0 | 0 | 0 | 0 | F | Serviço | Serviço | 4.4.1.0.6. | SINAPI | 94964 | CONCRETO FCK = 20MPA, TRAÇO 1:2,7:3 (CIMENTO/ AREIA MÉDIA/ BRITA 1) - PREPARO MECÂNICO COM BETONEIRA 400 L. AF_07/2016 | M3 | 7.09
S | 3 | S | 0 | 4 | 4 | 1 | 0 | 0 | 0 | 0 | F | Serviço | Serviço | 4.4.1.0.7. | SINAPI | 74157/4 | LANCAMENTO/APLICACAO MANUAL DE CONCRETO EM FUNDACOES | M3 | 7.09 |  |  |  | Referência: AGETOP - 51026
S | 3 | S | 0 | 4 | 4 | 1 | 0 | 0 | 0 | 0 | F | Serviço | Serviço | 4.4.1.0.8. | SINAPI | 96544 | ARMAÇÃO DE BLOCO, VIGA BALDRAME OU SAPATA UTILIZANDO AÇO CA-50 DE 6,3 MM - MONTAGEM. AF_06/2017 | KG | 129.09 |  |  |  | Referência: AGETOP - 52003
S | 3 | S | 0 | 4 | 4 | 1 | 0 | 0 | 0 | 0 | F | Serviço | Serviço | 4.4.1.0.9. | SINAPI | 96545 | ARMAÇÃO DE BLOCO, VIGA BALDRAME OU SAPATA UTILIZANDO AÇO CA-50 DE 8 MM - MONTAGEM. AF_06/2017 | KG | 247.81 |  |  |  | Referência: AGETOP - 52004
S | 3 | S | 0 | 4 | 4 | 1 | 0 | 0 | 0 | 0 | F | Serviço | Serviço | 4.4.1.0.10. | SINAPI | 96543 | ARMAÇÃO DE BLOCO, VIGA BALDRAME E SAPATA UTILIZANDO AÇO CA-60 DE 5 MM - MONTAGEM. AF_06/2017 | KG | 96 |  |  |  | Referência: AGETOP - 52014
3 | 3 | 3 | 11 | 4 | 4 | 2 | 0 | 0 | 11 | 24 | F | Nível 3 | Nível 3 | 4.4.2. | SINAPI |  | VIGAS BALDRAMES | -
S | 3 | S | 0 | 4 | 4 | 2 | 0 | 0 | 0 | 0 | F | Serviço | Serviço | 4.4.2.0.1. | AGETOP | 60191 | FORMA DE TABUA CINTA BALDRAME U=8 VEZES | m2 | 114.96
S | 3 | S | 0 | 4 | 4 | 2 | 0 | 0 | 0 | 0 | F | Serviço | Serviço | 4.4.2.0.2. | SINAPI | 96523 | ESCAVAÇÃO MANUAL PARA BLOCO DE COROAMENTO OU SAPATA, COM PREVISÃO DE FÔRMA. AF_06/2017 | M3 | 16.5433 |  |  |  | Referência: AGETOP - 50901
S | 3 | S | 0 | 4 | 4 | 2 | 0 | 0 | 0 | 0 | F | Serviço | Serviço | 4.4.2.0.3. | AGETOP | 50902 | APILOAMENTO (BLOCOS/SAPATAS) | m2 | 23
S | 3 | S | 0 | 4 | 4 | 2 | 0 | 0 | 0 | 0 | F | Serviço | Serviço | 4.4.2.0.4. | SINAPI | 96995 | REATERRO MANUAL APILOADO COM SOQUETE. AF_10/2017 | M3 | 9.4533 |  |  |  | Referência: AGETOP - 40902
S | 3 | S | 0 | 4 | 4 | 2 | 0 | 0 | 0 | 0 | F | Serviço | Serviço | 4.4.2.0.5. | SINAPI | 94964 | CONCRETO FCK = 20MPA, TRAÇO 1:2,7:3 (CIMENTO/ AREIA MÉDIA/ BRITA 1) - PREPARO MECÂNICO COM BETONEIRA 400 L. AF_07/2016 | M3 | 7.09
S | 3 | S | 0 | 4 | 4 | 2 | 0 | 0 | 0 | 0 | F | Serviço | Serviço | 4.4.2.0.6. | SINAPI | 74157/4 | LANCAMENTO/APLICACAO MANUAL DE CONCRETO EM FUNDACOES | M3 | 7.09 |  |  |  | Referência: AGETOP - 51026
S | 3 | S | 0 | 4 | 4 | 2 | 0 | 0 | 0 | 0 | F | Serviço | Serviço | 4.4.2.0.7. | SINAPI | 96544 | ARMAÇÃO DE BLOCO, VIGA BALDRAME OU SAPATA UTILIZANDO AÇO CA-50 DE 6,3 MM - MONTAGEM. AF_06/2017 | KG | 62.72 |  |  |  | Referência: AGETOP - 52003
S | 3 | S | 0 | 4 | 4 | 2 | 0 | 0 | 0 | 0 | F | Serviço | Serviço | 4.4.2.0.8. | SINAPI | 96545 | ARMAÇÃO DE BLOCO, VIGA BALDRAME OU SAPATA UTILIZANDO AÇO CA-50 DE 8 MM - MONTAGEM. AF_06/2017 | KG | 117.36 |  |  |  | Referência: AGETOP - 52004
S | 3 | S | 0 | 4 | 4 | 2 | 0 | 0 | 0 | 0 | F | Serviço | Serviço | 4.4.2.0.9. | SINAPI | 96546 | ARMAÇÃO DE BLOCO, VIGA BALDRAME OU SAPATA UTILIZANDO AÇO CA-50 DE 10 MM - MONTAGEM. AF_06/2017 | KG | 192 |  |  |  | Referência: AGETOP - 52005
S | 3 | S | 0 | 4 | 4 | 2 | 0 | 0 | 0 | 0 | F | Serviço | Serviço | 4.4.2.0.10. | SINAPI | 96543 | ARMAÇÃO DE BLOCO, VIGA BALDRAME E SAPATA UTILIZANDO AÇO CA-60 DE 5 MM - MONTAGEM. AF_06/2017 | KG | 106.36 |  |  |  | Referência: AGETOP - 52014
2 | 2 | 2 | 26 | 4 | 5 | 0 | 0 | 0 | 93 | 26 | F | Nível 2 | Nível 2 | 4.5. | SINAPI |  | ESTRUTURA | -
3 | 3 | 3 | 6 | 4 | 5 | 1 | 0 | 0 | 25 | 6 | F | Nível 3 | Nível 3 | 4.5.1. | SINAPI |  | PILARES E CONSOLOS | -
S | 3 | S | 0 | 4 | 5 | 1 | 0 | 0 | 0 | 0 | F | Serviço | Serviço | 4.5.1.0.1. | AGETOP | 60209 | FORMA CH.COMPENSADA 12MM-VIGA/PILAR U=4V - (OBRAS CIVIS | m2 | 84.96
S | 3 | S | 0 | 4 | 5 | 1 | 0 | 0 | 0 | 0 | F | Serviço | Serviço | 4.5.1.0.2. | SINAPI | 94964 | CONCRETO FCK = 20MPA, TRAÇO 1:2,7:3 (CIMENTO/ AREIA MÉDIA/ BRITA 1) - PREPARO MECÂNICO COM BETONEIRA 400 L. AF_07/2016 | M3 | 5.66
S | 3 | S | 0 | 4 | 5 | 1 | 0 | 0 | 0 | 0 | F | Serviço | Serviço | 4.5.1.0.3. | SINAPI | 92873 | LANÇAMENTO COM USO DE BALDES, ADENSAMENTO E ACABAMENTO DE CONCRETO EM ESTRUTURAS. AF_12/2015 | M3 | 5.66 |  |  |  | Referência: AGETOP - 60801
S | 3 | S | 0 | 4 | 5 | 1 | 0 | 0 | 0 | 0 | F | Serviço | Serviço | 4.5.1.0.4. | SINAPI | 92778 | ARMAÇÃO DE PILAR OU VIGA DE UMA ESTRUTURA CONVENCIONAL DE CONCRETO ARMADO EM UMA EDIFICAÇÃO TÉRREA OU SOBRADO UTILIZANDO AÇO CA-50 DE 10,0 MM - MONTAGEM. AF_12/2015 | KG | 535 |  |  |  | Referência: AGETOP - 60305
S | 3 | S | 0 | 4 | 5 | 1 | 0 | 0 | 0 | 0 | F | Serviço | Serviço | 4.5.1.0.5. | SINAPI | 92775 | ARMAÇÃO DE PILAR OU VIGA DE UMA ESTRUTURA CONVENCIONAL DE CONCRETO ARMADO EM UMA EDIFICAÇÃO TÉRREA OU SOBRADO UTILIZANDO AÇO CA-60 DE 5,0 MM - MONTAGEM. AF_12/2015 | KG | 133.19 |  |  |  | Referência: AGETOP - 60314
3 | 3 | 3 | 6 | 4 | 5 | 2 | 0 | 0 | 19 | 6 | F | Nível 3 | Nível 3 | 4.5.2. | SINAPI |  | PILARETES | -
S | 3 | S | 0 | 4 | 5 | 2 | 0 | 0 | 0 | 0 | F | Serviço | Serviço | 4.5.2.0.1. | AGETOP | 60209 | FORMA CH.COMPENSADA 12MM-VIGA/PILAR U=4V - (OBRAS CIVIS | m2 | 43.32
S | 3 | S | 0 | 4 | 5 | 2 | 0 | 0 | 0 | 0 | F | Serviço | Serviço | 4.5.2.0.2. | SINAPI | 94964 | CONCRETO FCK = 20MPA, TRAÇO 1:2,7:3 (CIMENTO/ AREIA MÉDIA/ BRITA 1) - PREPARO MECÂNICO COM BETONEIRA 400 L. AF_07/2016 | M3 | 1.9
S | 3 | S | 0 | 4 | 5 | 2 | 0 | 0 | 0 | 0 | F | Serviço | Serviço | 4.5.2.0.3. | SINAPI | 92873 | LANÇAMENTO COM USO DE BALDES, ADENSAMENTO E ACABAMENTO DE CONCRETO EM ESTRUTURAS. AF_12/2015 | M3 | 1.9 |  |  |  | Referência: AGETOP - 60801
S | 3 | S | 0 | 4 | 5 | 2 | 0 | 0 | 0 | 0 | F | Serviço | Serviço | 4.5.2.0.4. | SINAPI | 92777 | ARMAÇÃO DE PILAR OU VIGA DE UMA ESTRUTURA CONVENCIONAL DE CONCRETO ARMADO EM UMA EDIFICAÇÃO TÉRREA OU SOBRADO UTILIZANDO AÇO CA-50 DE 8,0 MM - MONTAGEM. AF_12/2015 | KG | 145.27 |  |  |  | Referência: AGETOP - 60304
S | 3 | S | 0 | 4 | 5 | 2 | 0 | 0 | 0 | 0 | F | Serviço | Serviço | 4.5.2.0.5. | SINAPI | 92775 | ARMAÇÃO DE PILAR OU VIGA DE UMA ESTRUTURA CONVENCIONAL DE CONCRETO ARMADO EM UMA EDIFICAÇÃO TÉRREA OU SOBRADO UTILIZANDO AÇO CA-60 DE 5,0 MM - MONTAGEM. AF_12/2015 | KG | 56.45 |  |  |  | Referência: AGETOP - 60314
3 | 3 | 3 | 7 | 4 | 5 | 3 | 0 | 0 | 13 | 7 | F | Nível 3 | Nível 3 | 4.5.3. | SINAPI |  | VIGAS DE COBERTURA | -
S | 3 | S | 0 | 4 | 5 | 3 | 0 | 0 | 0 | 0 | F | Serviço | Serviço | 4.5.3.0.1. | AGETOP | 60209 | FORMA CH.COMPENSADA 12MM-VIGA/PILAR U=4V - (OBRAS CIVIS | m2 | 60.61
S | 3 | S | 0 | 4 | 5 | 3 | 0 | 0 | 0 | 0 | F | Serviço | Serviço | 4.5.3.0.2. | SINAPI | 94964 | CONCRETO FCK = 20MPA, TRAÇO 1:2,7:3 (CIMENTO/ AREIA MÉDIA/ BRITA 1) - PREPARO MECÂNICO COM BETONEIRA 400 L. AF_07/2016 | M3 | 3.83
S | 3 | S | 0 | 4 | 5 | 3 | 0 | 0 | 0 | 0 | F | Serviço | Serviço | 4.5.3.0.3. | SINAPI | 92873 | LANÇAMENTO COM USO DE BALDES, ADENSAMENTO E ACABAMENTO DE CONCRETO EM ESTRUTURAS. AF_12/2015 | M3 | 3.83 |  |  |  | Referência: AGETOP - 60801
S | 3 | S | 0 | 4 | 5 | 3 | 0 | 0 | 0 | 0 | F | Serviço | Serviço | 4.5.3.0.4. | SINAPI | 92776 | ARMAÇÃO DE PILAR OU VIGA DE UMA ESTRUTURA CONVENCIONAL DE CONCRETO ARMADO EM UMA EDIFICAÇÃO TÉRREA OU SOBRADO UTILIZANDO AÇO CA-50 DE 6,3 MM - MONTAGEM. AF_12/2015 | KG | 62.45 |  |  |  | Referência: AGETOP - 60303
S | 3 | S | 0 | 4 | 5 | 3 | 0 | 0 | 0 | 0 | F | Serviço | Serviço | 4.5.3.0.5. | SINAPI | 92778 | ARMAÇÃO DE PILAR OU VIGA DE UMA ESTRUTURA CONVENCIONAL DE CONCRETO ARMADO EM UMA EDIFICAÇÃO TÉRREA OU SOBRADO UTILIZANDO AÇO CA-50 DE 10,0 MM - MONTAGEM. AF_12/2015 | KG | 205.36 |  |  |  | Referência: AGETOP - 60305
S | 3 | S | 0 | 4 | 5 | 3 | 0 | 0 | 0 | 0 | F | Serviço | Serviço | 4.5.3.0.6. | SINAPI | 92775 | ARMAÇÃO DE PILAR OU VIGA DE UMA ESTRUTURA CONVENCIONAL DE CONCRETO ARMADO EM UMA EDIFICAÇÃO TÉRREA OU SOBRADO UTILIZANDO AÇO CA-60 DE 5,0 MM - MONTAGEM. AF_12/2015 | KG | 52.27 |  |  |  | Referência: AGETOP - 60314
3 | 3 | 3 | 6 | 4 | 5 | 4 | 0 | 0 | 6 | #N/A | F | Nível 3 | Nível 3 | 4.5.4. | SINAPI |  | CINTAMENTO | -
S | 3 | S | 0 | 4 | 5 | 4 | 0 | 0 | 0 | 0 | F | Serviço | Serviço | 4.5.4.0.1. | AGETOP | 60209 | FORMA CH.COMPENSADA 12MM-VIGA/PILAR U=4V - (OBRAS CIVIS | m2 | 50.22
S | 3 | S | 0 | 4 | 5 | 4 | 0 | 0 | 0 | 0 | F | Serviço | Serviço | 4.5.4.0.2. | SINAPI | 94964 | CONCRETO FCK = 20MPA, TRAÇO 1:2,7:3 (CIMENTO/ AREIA MÉDIA/ BRITA 1) - PREPARO MECÂNICO COM BETONEIRA 400 L. AF_07/2016 | M3 | 2.52
S | 3 | S | 0 | 4 | 5 | 4 | 0 | 0 | 0 | 0 | F | Serviço | Serviço | 4.5.4.0.3. | SINAPI | 92873 | LANÇAMENTO COM USO DE BALDES, ADENSAMENTO E ACABAMENTO DE CONCRETO EM ESTRUTURAS. AF_12/2015 | M3 | 2.52 |  |  |  | Referência: AGETOP - 60801
S | 3 | S | 0 | 4 | 5 | 4 | 0 | 0 | 0 | 0 | F | Serviço | Serviço | 4.5.4.0.4. | SINAPI | 92777 | ARMAÇÃO DE PILAR OU VIGA DE UMA ESTRUTURA CONVENCIONAL DE CONCRETO ARMADO EM UMA EDIFICAÇÃO TÉRREA OU SOBRADO UTILIZANDO AÇO CA-50 DE 8,0 MM - MONTAGEM. AF_12/2015 | KG | 145.63 |  |  |  | Referência: AGETOP - 60304
S | 3 | S | 0 | 4 | 5 | 4 | 0 | 0 | 0 | 0 | F | Serviço | Serviço | 4.5.4.0.5. | SINAPI | 92775 | ARMAÇÃO DE PILAR OU VIGA DE UMA ESTRUTURA CONVENCIONAL DE CONCRETO ARMADO EM UMA EDIFICAÇÃO TÉRREA OU SOBRADO UTILIZANDO AÇO CA-60 DE 5,0 MM - MONTAGEM. AF_12/2015 | KG | 42.9 |  |  |  | Referência: AGETOP - 60314
2 | 2 | 2 | 28 | 4 | 6 | 0 | 0 | 0 | 67 | 28 | F | Nível 2 | Nível 2 | 4.6. |  |  | INSTALAÇÕES ELÉTRICAS | -
S | 2 | S | 0 | 4 | 6 | 0 | 0 | 0 | 0 | 0 | F | Serviço | Serviço | 4.6.0.0.1. | AGETOP | 70351 | BRACADEIRA METALICA TIPO "U" DIAM. 3/4" | Un | 65
S | 2 | S | 0 | 4 | 6 | 0 | 0 | 0 | 0 | 0 | F | Serviço | Serviço | 4.6.0.0.2. | SINAPI | 91170 | FIXAÇÃO DE TUBOS HORIZONTAIS DE PVC, CPVC OU COBRE DIÂMETROS MENORES OU IGUAIS A 40 MM OU ELETROCALHAS ATÉ 150MM DE LARGURA, COM ABRAÇADEIRA METÁLICA RÍGIDA TIPO D 1/2, FIXADA EM PERFILADO EM LAJE. AF_05/2015 | M | 15
S | 2 | S | 0 | 4 | 6 | 0 | 0 | 0 | 0 | 0 | F | Serviço | Serviço | 4.6.0.0.3. | AGETOP | 71277 | EMENDA INTERNA P/ELETROCALHA (50 X 50 mm) | Un | 10
S | 2 | S | 0 | 4 | 6 | 0 | 0 | 0 | 0 | 0 | F | Serviço | Serviço | 4.6.0.0.4. | AGETOP | 72376 | TAMPA DE ENCAIXE PARA ELETROCALHA DE 50 X 50 MM | M | 30
S | 2 | S | 0 | 4 | 6 | 0 | 0 | 0 | 0 | 0 | F | Serviço | Serviço | 4.6.0.0.5. | SINAPI | 91940 | CAIXA RETANGULAR 4" X 2" MÉDIA (1,30 M DO PISO), PVC, INSTALADA EM PAREDE - FORNECIMENTO E INSTALAÇÃO. AF_12/2015 | UN | 4
S | 2 | S | 0 | 4 | 6 | 0 | 0 | 0 | 0 | 0 | F | Serviço | Serviço | 4.6.0.0.6. | AGETOP | 70714 | CAIXA DE PASSAGEM 50X50X80CM FUNDO DE BRITA SEM TAMPA | Un | 1
S | 2 | S | 0 | 4 | 6 | 0 | 0 | 0 | 0 | 0 | F | Serviço | Serviço | 4.6.0.0.7. | AGETOP | 71190 | ELETROCALHA CH.Aº PRE ZN. FOGO "C" C/ABAS 50X50 MM S/TAMPA | M | 30
S | 2 | S | 0 | 4 | 6 | 0 | 0 | 0 | 0 | 0 | F | Serviço | Serviço | 4.6.0.0.8. | AGETOP | 71291 | FIO ISOLADO PVC 750 V, No. 2,5 MM2 | M | 500
S | 2 | S | 0 | 4 | 6 | 0 | 0 | 0 | 0 | 0 | F | Serviço | Serviço | 4.6.0.0.9. | AGETOP | 71660 | LUMINÁRIA CIRCULAR COM VIDRO PARA QUADRA ATÉ 400 W - BASE E-40 | Un | 12
S | 2 | S | 0 | 4 | 6 | 0 | 0 | 0 | 0 | 0 | F | Serviço | Serviço | 4.6.0.0.10. | AGETOP | 71522 | LAMPADA A VAPOR MERCURIO 400 W | Un | 12
S | 2 | S | 0 | 4 | 6 | 0 | 0 | 0 | 0 | 0 | F | Serviço | Serviço | 4.6.0.0.11. | AGETOP | 70421 | BUCHA E ARRUELA METALICA DIAM. 3/4" | PR | 12
S | 2 | S | 0 | 4 | 6 | 0 | 0 | 0 | 0 | 0 | F | Serviço | Serviço | 4.6.0.0.12. | AGETOP | 70422 | BUCHA E ARRUELA METALICA DIAM. 1" | PR | 1
S | 2 | S | 0 | 4 | 6 | 0 | 0 | 0 | 0 | 0 | F | Serviço | Serviço | 4.6.0.0.13. | AGETOP | 72170 | QUADRO DE DISTRIBUIÇÃO DE EMBUTIR EM PVC CB 12E - 80A | Un | 1
S | 2 | S | 0 | 4 | 6 | 0 | 0 | 0 | 0 | 0 | F | Serviço | Serviço | 4.6.0.0.14. | AGETOP | 72250 | REATOR EXTERNO V. MERCÚRIO AFP 1 X 400 W | Un | 12
S | 2 | S | 0 | 4 | 6 | 0 | 0 | 0 | 0 | 0 | F | Serviço | Serviço | 4.6.0.0.15. | AGETOP | 70924 | CONDULETE DE PVC - CAIXA COM 5 ENTRADAS | un | 16
S | 2 | S | 0 | 4 | 6 | 0 | 0 | 0 | 0 | 0 | F | Serviço | Serviço | 4.6.0.0.16. | AGETOP | 72385 | TAMPA CEGA PARA CONDULETE DE PVC | Un | 16
S | 2 | S | 0 | 4 | 6 | 0 | 0 | 0 | 0 | 0 | F | Serviço | Serviço | 4.6.0.0.17. | SINAPI | 92868 | CAIXA RETANGULAR 4" X 2" MÉDIA (1,30 M DO PISO), METÁLICA, INSTALADA EM PAREDE - FORNECIMENTO E INSTALAÇÃO. AF_12/2015 | UN | 4 |  |  |  | Referência: AGETOP - 70691
S | 2 | S | 0 | 4 | 6 | 0 | 0 | 0 | 0 | 0 | F | Serviço | Serviço | 4.6.0.0.18. | SINAPI | 91902 | CURVA 90 GRAUS PARA ELETRODUTO, PVC, ROSCÁVEL, DN 25 MM (3/4"), PARA CIRCUITOS TERMINAIS, INSTALADA EM LAJE - FORNECIMENTO E INSTALAÇÃO. AF_12/2015 | UN | 8 |  |  |  | Referência: AGETOP - 71141
S | 2 | S | 0 | 4 | 6 | 0 | 0 | 0 | 0 | 0 | F | Serviço | Serviço | 4.6.0.0.19. | SINAPI | 91905 | CURVA 90 GRAUS PARA ELETRODUTO, PVC, ROSCÁVEL, DN 32 MM (1"), PARA CIRCUITOS TERMINAIS, INSTALADA EM LAJE - FORNECIMENTO E INSTALAÇÃO. AF_12/2015 | UN | 1 |  |  |  | Referência: AGETOP - 71142
S | 2 | S | 0 | 4 | 6 | 0 | 0 | 0 | 0 | 0 | F | Serviço | Serviço | 4.6.0.0.20. | SINAPI | 93655 | DISJUNTOR MONOPOLAR TIPO DIN, CORRENTE NOMINAL DE 20A - FORNECIMENTO E INSTALAÇÃO. AF_04/2016 | UN | 5
S | 2 | S | 0 | 4 | 6 | 0 | 0 | 0 | 0 | 0 | F | Serviço | Serviço | 4.6.0.0.21. | SINAPI | 93671 | DISJUNTOR TRIPOLAR TIPO DIN, CORRENTE NOMINAL DE 32A - FORNECIMENTO E INSTALAÇÃO. AF_04/2016 | UN | 1 |  |  |  | Referência: AGETOP - 71173
S | 2 | S | 0 | 4 | 6 | 0 | 0 | 0 | 0 | 0 | F | Serviço | Serviço | 4.6.0.0.22. | SINAPI | 91844 | ELETRODUTO FLEXÍVEL CORRUGADO, PVC, DN 25 MM (3/4"), PARA CIRCUITOS TERMINAIS, INSTALADO EM LAJE - FORNECIMENTO E INSTALAÇÃO. AF_12/2015 | M | 15
S | 2 | S | 0 | 4 | 6 | 0 | 0 | 0 | 0 | 0 | F | Serviço | Serviço | 4.6.0.0.23. | SINAPI | 91872 | ELETRODUTO RÍGIDO ROSCÁVEL, PVC, DN 32 MM (1"), PARA CIRCUITOS TERMINAIS, INSTALADO EM PAREDE - FORNECIMENTO E INSTALAÇÃO. AF_12/2015 | M | 130 |  |  |  | Referência: AGETOP - 71202
S | 2 | S | 0 | 4 | 6 | 0 | 0 | 0 | 0 | 0 | F | Serviço | Serviço | 4.6.0.0.24. | AGETOP | 71450 | INTERRUPTOR DIFERENCIAL RESIDUAL (D.R.) BIPOLAR DE 25A-30mA | Un | 1
S | 2 | S | 0 | 4 | 6 | 0 | 0 | 0 | 0 | 0 | F | Serviço | Serviço | 4.6.0.0.25. | AGETOP | 71872 | PARAFUSO SEXTAVADO CABEÇA LENTILHA D = 1/4" X 5/8" | Un | 50
S | 2 | S | 0 | 4 | 6 | 0 | 0 | 0 | 0 | 0 | F | Serviço | Serviço | 4.6.0.0.26. | SINAPI | 91885 | LUVA PARA ELETRODUTO, PVC, ROSCÁVEL, DN 32 MM (1"), PARA CIRCUITOS TERMINAIS, INSTALADA EM PAREDE - FORNECIMENTO E INSTALAÇÃO. AF_12/2015 | UN | 65 |  |  |  | Referência: AGETOP - 71742
S | 2 | S | 0 | 4 | 6 | 0 | 0 | 0 | 0 | 0 | F | Serviço | Serviço | 4.6.0.0.27. | SINAPI | 91996 | TOMADA MÉDIA DE EMBUTIR (1 MÓDULO), 2P+T 10 A, INCLUINDO SUPORTE E PLACA - FORNECIMENTO E INSTALAÇÃO. AF_12/2015 | UN | 4 |  |  |  | Referência: AGETOP - 72578
2 | 2 | 2 | 7 | 4 | 7 | 0 | 0 | 0 | 39 | 7 | F | Nível 2 | Nível 2 | 4.7. | AGETOP | 91045 | ALVENARIAS E DIVISÓRIAS | Un
3 | 3 | 3 | 2 | 4 | 7 | 1 | 0 | 0 | 6 | 2 | F | Nível 3 | Nível 3 | 4.7.1. | SINAPI |  | ARQUIBANCADA | -
S | 3 | S | 0 | 4 | 7 | 1 | 0 | 0 | 0 | 0 | F | Serviço | Serviço | 4.7.1.0.1. | SINAPI | 72132 | ALVENARIA EM TIJOLO CERAMICO MACICO 5X10X20CM 1/2 VEZ (ESPESSURA 10CM), ASSENTADO COM ARGAMASSA TRACO 1:2:8 (CIMENTO, CAL E AREIA) | M2 | 60.94
3 | 3 | 3 | 2 | 4 | 7 | 2 | 0 | 0 | 4 | 2 | F | Nível 3 | Nível 3 | 4.7.2. | SINAPI |  | MURETA | -
S | 3 | S | 0 | 4 | 7 | 2 | 0 | 0 | 0 | 0 | F | Serviço | Serviço | 4.7.2.0.1. | SINAPI | 87503 | ALVENARIA DE VEDAÇÃO DE BLOCOS CERÂMICOS FURADOS NA HORIZONTAL DE 9X19X19CM (ESPESSURA 9CM) DE PAREDES COM ÁREA LÍQUIDA MAIOR OU IGUAL A 6M² SEM VÃOS E ARGAMASSA DE ASSENTAMENTO COM PREPARO EM BETONEIRA. AF_06/2014 | M2 | 72.45 |  |  |  | Referência: AGETOP - 100201
3 | 3 | 3 | 2 | 4 | 7 | 3 | 0 | 0 | 2 | 19 | F | Nível 3 | Nível 3 | 4.7.3. | SINAPI |  | ELEMENTOS VAZADOS | -
S | 3 | S | 0 | 4 | 7 | 3 | 0 | 0 | 0 | 0 | F | Serviço | Serviço | 4.7.3.0.1. | AGETOP | 100501 | ELEMENTO VAZADO DE CONCRETO | m2 | 99.18
2 | 2 | 2 | 2 | 4 | 8 | 0 | 0 | 0 | 32 | 2 | F | Nível 2 | Nível 2 | 4.8. |  |  | IMPERMEABILIZAÇÃO | -
S | 2 | S | 0 | 4 | 8 | 0 | 0 | 0 | 0 | 0 | F | Serviço | Serviço | 4.8.0.0.1. | SINAPI | 98562 | IMPERMEABILIZAÇÃO DE FLOREIRA OU VIGA BALDRAME COM ARGAMASSA DE CIMENTO E AREIA, COM ADITIVO IMPERMEABILIZANTE, E = 2 CM. AF_06/2018 | M2 | 118.1667 |  |  |  | Referência: AGETOP - 120902
2 | 2 | 2 | 2 | 4 | 9 | 0 | 0 | 0 | 30 | 2 | F | Nível 2 | Nível 2 | 4.9. |  |  | ESTRUTURAS METÁLICAS | -
S | 2 | S | 0 | 4 | 9 | 0 | 0 | 0 | 0 | 0 | F | Serviço | Serviço | 4.9.0.0.1. | AGETOP | 150103 | ESTRUTURA METÁLICA CONVENCIONAL EM AÇO DO TIPO USI SAC-300 COM FUNDO ANTICORROSIVO | Kg | 7150
2 | 2 | 2 | 2 | 4 | 10 | 0 | 0 | 0 | 28 | 2 | F | Nível 2 | Nível 2 | 4.10. |  |  | COBERTURAS | -
S | 2 | S | 0 | 4 | 10 | 0 | 0 | 0 | 0 | 0 | F | Serviço | Serviço | 4.10.0.0.1. | AGETOP | 160969 | COBERTURA COM TELHA CHAPA GALVANIZADA TRAPEZOIDAL 0,43 MM COM ACESSÓRIOS | m2 | 817.3265
2 | 2 | 2 | 3 | 4 | 11 | 0 | 0 | 0 | 26 | 3 | F | Nível 2 | Nível 2 | 4.11. |  |  | REVESTIMENTO DE PAREDE | -
S | 2 | S | 0 | 4 | 11 | 0 | 0 | 0 | 0 | 0 | F | Serviço | Serviço | 4.11.0.0.1. | SINAPI | 87904 | CHAPISCO APLICADO EM ALVENARIA (COM PRESENÇA DE VÃOS) E ESTRUTURAS DE CONCRETO DE FACHADA, COM COLHER DE PEDREIRO. ARGAMASSA TRAÇO 1:3 COM PREPARO MANUAL. AF_06/2014 | M2 | 179.838 |  |  |  | Referência: AGETOP - 200101
S | 2 | S | 0 | 4 | 11 | 0 | 0 | 0 | 0 | 0 | F | Serviço | Serviço | 4.11.0.0.2. | SINAPI | 87547 | MASSA ÚNICA, PARA RECEBIMENTO DE PINTURA, EM ARGAMASSA TRAÇO 1:2:8, PREPARO MECÂNICO COM BETONEIRA 400L, APLICADA MANUALMENTE EM FACES INTERNAS DE PAREDES, ESPESSURA DE 10MM, COM EXECUÇÃO DE TALISCAS. AF_06/2014 | M2 | 179.838
2 | 2 | 2 | 10 | 4 | 12 | 0 | 0 | 0 | 23 | 10 | F | Nível 2 | Nível 2 | 4.12. |  |  | REVESTIMENTO DE PISO | -
3 | 3 | 3 | 2 | 4 | 12 | 1 | 0 | 0 | 9 | 2 | F | Nível 3 | Nível 3 | 4.12.1. |  |  | LAMINADO | -
S | 3 | S | 0 | 4 | 12 | 1 | 0 | 0 | 0 | 0 | F | Serviço | Serviço | 4.12.1.0.1. | AGETOP | 220061 | PISO LAMINADO COM CONCRETO USINADO 20MPA E=7 CM | m2 | 560.23
3 | 3 | 3 | 3 | 4 | 12 | 2 | 0 | 0 | 7 | 3 | F | Nível 3 | Nível 3 | 4.12.2. | SINAPI |  | JUNTA DE DILATAÇÃO | -
S | 3 | S | 0 | 4 | 12 | 2 | 0 | 0 | 0 | 0 | F | Serviço | Serviço | 4.12.2.0.1. | SINAPI | 68328 | JUNTA DE DILATACAO COM ISOPOR 10 MM | M2 | 6.3765
S | 3 | S | 0 | 4 | 12 | 2 | 0 | 0 | 0 | 0 | F | Serviço | Serviço | 4.12.2.0.2. | AGETOP | 120210 | MASTIQUE A BASE DE POLIURETANO COM PRÉVIO PREPARO E TRATAMENTO DA SUPERFÍCIE | CM3 | 9810
3 | 3 | 3 | 2 | 4 | 12 | 3 | 0 | 0 | 4 | 2 | F | Nível 3 | Nível 3 | 4.12.3. | SINAPI |  | ARQUIBANCADA | -
S | 3 | S | 0 | 4 | 12 | 3 | 0 | 0 | 0 | 0 | F | Serviço | Serviço | 4.12.3.0.1. | AGETOP | 220102 | PISO CONCRETO DESEMPENADO ESPESSURA = 5 CM 1:2,5:3,5 | m2 | 36.41
3 | 3 | 3 | 2 | 4 | 12 | 4 | 0 | 0 | 2 | #N/A | F | Nível 3 | Nível 3 | 4.12.4. |  |  | PASSEIO (CALÇADA) | -
S | 3 | S | 0 | 4 | 12 | 4 | 0 | 0 | 0 | 0 | F | Serviço | Serviço | 4.12.4.0.1. | AGETOP | 220100 | PASSEIO PROTECAO EM CONC.DESEMPEN.5 CM 1:2,5:3,5 ( INCLUSO ESPELHO DE 30CM/ESCAVAÇÃO/REATERRO/APILOAMENTO/ATERRO INTERNO) | m2 | 91.24
2 | 2 | 2 | 6 | 4 | 13 | 0 | 0 | 0 | 13 | 6 | F | Nível 2 | Nível 2 | 4.13. |  |  | PINTURA | -
3 | 3 | 3 | 3 | 4 | 13 | 1 | 0 | 0 | 5 | 3 | F | Nível 3 | Nível 3 | 4.13.1. |  |  | MURETA | -
S | 3 | S | 0 | 4 | 13 | 1 | 0 | 0 | 0 | 0 | F | Serviço | Serviço | 4.13.1.0.1. | AGETOP | 261304 | EMASSAMENTO ACRILICO 2 DEMAOS | m2 | 179.838
S | 3 | S | 0 | 4 | 13 | 1 | 0 | 0 | 0 | 0 | F | Serviço | Serviço | 4.13.1.0.2. | AGETOP | 200499 | REBOCO PAULISTA A-14 (1CALH:4ARMLC+100kgCI/M3) | m2 | 179.838
3 | 3 | 3 | 2 | 4 | 13 | 2 | 0 | 0 | 2 | #N/A | F | Nível 3 | Nível 3 | 4.13.2. | AGETOP | 261609 | QUADRA DE ESPORTES | m2
S | 3 | S | 0 | 4 | 13 | 2 | 0 | 0 | 0 | 0 | F | Serviço | Serviço | 4.13.2.0.1. | AGETOP | 261609 | PINTURA ESMALTE ALQUIDICO ESTR.METALICA 2 DEMAOS | m2 | 817.3265
2 | 2 | 2 | 7 | 4 | 14 | 0 | 0 | 0 | 7 | #N/A | F | Nível 2 | Nível 2 | 4.14. |  |  | DIVERSOS | -
S | 2 | S | 0 | 4 | 14 | 0 | 0 | 0 | 0 | 0 | F | Serviço | Serviço | 4.14.0.0.1. | AGETOP | 270501 | LIMPEZA FINAL DE OBRA - (OBRAS CIVIS) | m2 | 687.44
S | 2 | S | 0 | 4 | 14 | 0 | 0 | 0 | 0 | 0 | F | Serviço | Serviço | 4.14.0.0.2. | SINAPI | 74244/1 | ALAMBRADO PARA QUADRA POLIESPORTIVA, ESTRUTURADO POR TUBOS DE ACO GALVANIZADO, COM COSTURA, DIN 2440, DIAMETRO 2", COM TELA DE ARAME GALVANIZADO, FIO 14 BWG E MALHA QUADRADA 5X5CM | M2 | 140.8 |  |  |  | Referência: AGETOP - 270621
S | 2 | S | 0 | 4 | 14 | 0 | 0 | 0 | 0 | 0 | F | Serviço | Serviço | 4.14.0.0.3. | AGETOP | 271103 | CONJUNTO PARA VOLEIBOL EM FERRO GALVANIZADO COM PINTURA (2 SUPORTES) | CJ | 1
S | 2 | S | 0 | 4 | 14 | 0 | 0 | 0 | 0 | 0 | F | Serviço | Serviço | 4.14.0.0.4. | AGETOP | 271101 | TRAVES FERRO GALVANIZADO PARA FUTEBOL DE SALÃO PINTADAS - 3,00 x 2,00M - 2 UNID. | CJ | 1
S | 2 | S | 0 | 4 | 14 | 0 | 0 | 0 | 0 | 0 | F | Serviço | Serviço | 4.14.0.0.5. | AGETOP | 270889 | SUPORTE PADRÃO PARA TABELA BASQUETE EM "U" ENRIJECIDO- 2 UNID. (ASSENTADOS/PINTADOS) | CJ | 1
S | 2 | S | 0 | 4 | 14 | 0 | 0 | 0 | 0 | 0 | F | Serviço | Serviço | 4.14.0.0.6. | AGETOP | 271099 | TABELA PARA BASQUETE ESTRUTURA METÁLICA E COMPENSADO (ASSENT./PINTADAS) ARO METÁLICO - 2 UNID. | CJ | 1
-1 |  | -1 |  | 0 | 0 | 0 | 0 | 0 |  |  | F
[11 empty] | F | [5 empty] | OBS: OS QUANTITATIVOS DE MATERIAIS DAS INSTALAÇÕES HIDROSSANITÁRIAS, ELÉTRICAS E ESPECIAIS SÃO FORNECIDOS PELOS PROFISSIONAIS RESPONSÁVEIS PELOS RESPECTIVOS PROJETOS. |  |  | VALOR TOTAL
[11 empty] | F | [8 empty] | VALOR BDI (26,43%)
[11 empty] | F | [8 empty] | TOTAL ORÇAMENTO
F
[11 empty] | F | [8 empty] | CUSTO POR M2 ³
[11 empty] | F | [8 empty] | MATERIAL S/ BDI
[11 empty] | F | [8 empty] | MÃO DE OBRA S/ BDI
F
[11 empty] | F |  |  |  |  | (1) Conforme previsto pelo DECRETO Nº 7.983, DE 8 DE ABRIL DE 2013, os preços adotados são aqueles constantes dos sistemas de referência indicados. Justifica-se o uso dos preços destas composições de custos unitários devido ao seu valor ser menor à mediana de seus correspondentes na tabela SINAPI;
[11 empty] | F |  |  |  |  | (2) Optou-se pelo uso das composições de custos da AGETOP para itens não presentes na SINAPI;
[11 empty] | F |  |  |  |  | (3) Para itens da AGETOP, os vidros não estão inclusos nas esquadrias e já foram considerados os custos de contramarco para as esquadrias de alumínio;
[11 empty] | F |  |  |  |  | (4) Nos casos em que houver execução de granitina e omissão do item AGETOP 221102, considerou-se que o quantitativo para o rodapé, de altura igual a 7cm, foi incorporado na área de piso;
[11 empty] | F |  |  |  |  | (5) O custo unitário aproximado por metro quadrado é calculado dividindo-se o valor total do orçamento pela área total de construção.
F
F