## RESUMO
UNIDADE ESCOLAR COLEGIO ESTADUAL BARÃO DE MOSSAMEDES
OBRA REFORMA E AMPLIAÇÃO |  |  | CIDADE MOSSAMEDES
ENDEREÇO PRAÇA DO ESPORTE, CENTRO |  |  | CRE CRE - GOIÁS
REFERÊNCIA AGETOP E SINAPI - ONERADA |  | DATA 05/10/2023 | ÁREA TOTAL CONSTRUÍDA (M²) 882,00
RESUMO GERAL DO ORÇAMENTO
ITEM | DESCRIÇÃO DOS SERVIÇOS |  | PREÇO SEM BDI | PREÇO COM BDI | PARTICIP. (%)
1 | SERVIÇOS PRELIMINARES |  | 31299.52 | 38332.5221 | 2.58
2 | ADMINISTRAÇÃO LOCAL |  | 48859.8 | 59838.5971 | 4.02
3 | DEMOLIÇÕES |  | 10882.24 | 13327.4793 | 0.9
4 | BLOCO REFEITORIO COM COZINHA MOD-2 - PADRÃO SEDUC 2022 |  | 284955.26 | 348984.7069 | 23.45
5 | PASSARELA PADRÃO FNDE MODELO 2 |  | 34820.51 | 42644.6786 | 2.87
6 | PASSARELA PADRÃO FNDE MODELO 1 |  | 25803.1 | 31601.0566 | 2.12
7 | PINTURA PADRÃO |  | 111465.71 | 136512.055 | 9.17
8 | PASSARELA COBERTA |  | 28423.76 | 34810.5789 | 2.34
9 | ACESSIBILIDADE |  | 38080.68 | 46637.4088 | 3.13
10 | CALÇADA EXTERNA |  | 47534.39 | 58215.3674 | 3.91
11 | CENTRAL DE GÁS 1+1 CILINDRO 45KG |  | 9191.14 | 11256.3892 | 0.76
12 | GUINCHE ACESSIVEL |  | 1678.57 | 2055.7447 | 0.14
13 | MURO |  | 18495 | 22650.8265 | 1.52
14 | SANITARIO ACESSIVEL |  | 7556.97 | 9255.0212 | 0.62
15 | INTALAÇÕES ELÉTRICAS |  | 128875.07 | 157833.2982 | 10.6
16 | SUBESTAÇÃO 112,5KVA - INSTALAÇÕES ELETRICAS |  | 35061.8 | 42940.1865 | 2.88
17 | HIDROSSANITÁRIO |  | 30209.11 | 36997.097 | 2.49
18 | COMBATE INCENDIO |  | 3824.27 | 4683.5835 | 0.31
19 | SPDA |  | 112172.4 | 137377.5383 | 9.23
20 | PASSAGEM DE TUBULAÇÃO |  | 254.79 | 312.0413 | 0.02
21 | LABORATORIOS |  | 185717.67 | 227448.4304 | 15.28
22 | FACHADA |  | 6235.82 | 7637.0088 | 0.51
23 | REFORMA ADM |  | 10068.68 | 12331.1124 | 0.83
24 | MIDIATECA |  | 2733.11 | 3347.2398 | 0.22
25 | DIVERSOS |  | 1265.99 | 1550.458 | 0.1
TOTAL GERAL DO ORÇAMENTO (R$) |  |  | 1215465.36 | 1488580.4264 | 100
KLEYVISTON VAZ – DIRETOR 839.541.047-68
S.O.S WORKS SOLUÇÕES E REFORMAS

## ORÇAMENTO
UNIDADE ESCOLAR COLEGIO ESTADUAL BARÃO DE MOSSAMEDES
OBRA REFORMA E AMPLIAÇÃO | [5 empty] | CIDADE MOSSAMEDES
ENDEREÇO PRAÇA DO ESPORTE, CENTRO | [5 empty] | CRE CRE - GOIÁS
REFERÊNCIA AGETOP E SINAPI - ONERADA |  |  | DATA 05/10/2023 |  |  | ÁREA TOTAL CONSTRUÍDA (M²) 882,00
PLANILHA ORÇAMENTARIA
Item | Código | Banco | Descrição | Und | Quant. | Valor Unit | Total | Peso (%)
1 |  |  | SERVIÇOS PRELIMINARES |  |  |  | 31299.52 | 2.58%
1.1 | 21301 | AGETOP CIVIL | PLACA DE OBRA PLOTADA EM CHAPA METÁLICA 26 , AFIXADA EM CAVALETES DE MADEIRA DE LEI (VIGOTAS 6X12CM) - PADRÃO GOINFRA | m² | 7.5 | 326.54 | 2449.05 | 0.2% |  | 0.82
1.2 | 270804 | AGETOP CIVIL | PLACA DE INAUGURAÇÃO AÇO ESCOVADO 60 X 120 CM | un | 1 | 1236.37 | 1236.37 | 0.1%
1.3 | 270811 | AGETOP CIVIL | OBELISCO PARA PLACA DE INAUGURAÇÃO - PADRÃO GOINFRA | Un | 1 | 556.37 | 556.37 | 0.05%
1.4 | 20212 | AGETOP CIVIL | BARRACÃO DE OBRAS PADRÃO GOINFRA ( BLOCOS,COBERTURAS,PASSARELAS E MÓVEIS), SEM ALOJAMENTO E LAVANDERIA , COM PINTURA, EM CONSONÂNCIA COM AS NR | m² | 50.82 | 255.12 | 12965.19 | 1.07%
1.5 | 20600 | AGETOP CIVIL | TAPUME EM CHAPA COMPENSADA RESINADA 6MM COM PORTÕES E FERRAGENS - PADRÃO GOINFRA | m² | 174.34 | 59.93 | 10448.19 | 0.86%
1.6 | 50101 | AGETOP CIVIL | SONDAGENS PARA INTERIOR - (OBRAS CIVIS) | m | 36 | 82.5 | 2970 | 0.24%
1.7 | 50102 | AGETOP CIVIL | TRANSPORTE EQUIPAMENTOS PARA SONDAGEM (INCLUSO VALOR DE RETORNO) | Km | 151.2 | 4.46 | 674.35 | 0.06%
2 |  |  | ADMINISTRAÇÃO LOCAL |  |  |  | 48859.8 | 4.02%
2.1 | 250101 | AGETOP CIVIL | ENGENHEIRO - (OBRAS CIVIS) | H | 330 | 70.54 | 23278.2 | 1.92%
2.2 | 250103 | AGETOP CIVIL | ENCARREGADO - (OBRAS CIVIS) | H | 1320 | 19.38 | 25581.6 | 2.11%
3 |  |  | DEMOLIÇÕES |  |  |  | 10882.24 | 0.9%
3.1 | 20118 | AGETOP CIVIL | DEMOLIÇÃO MANUAL ALVENARIA TIJOLO S/REAP. C/TR.ATE CB. E CARGA | m³ | 2.1 | 29.86 | 62.7 | 0.01%
3.2 | CPU 68 | Próprio | Retirada de Bancos de concreto | UND | 11 | 50.09 | 550.99 | 0.05%
3.3 | 20109 | AGETOP CIVIL | DEMOLIÇÃO MANUAL DE PISO CIMENT.SOBRE LASTRO CONC.C/TR.ATE CB. E CARGA | m² | 220.34 | 10.87 | 2395.09 | 0.2%
3.4 | 20107 | AGETOP CIVIL | CORTE/DESTOC./RETIRADA/REATERRO (MANUAIS) DE ÁRVORE GRANDE PORTE ( H = 8 A 10 M / DIÂMETRO TRONCO 60 A 70CM E COPA DE 10 A 13M ) C/TRANSP.ATE CB. E CARGA | Un | 7 | 415.44 | 2908.08 | 0.24%
3.5 | 41003 | AGETOP CIVIL | ATERRO INTERNO SEM APILOAMENTO COM TRANSPORTE EM CARRINHO MÃO | m³ | 31.86 | 20.47 | 652.17 | 0.05%
3.6 | 41012 | AGETOP CIVIL | INDENIZAÇÃO DE JAZIDA | m³ | 31.86 | 4.1 | 130.62 | 0.01%
3.7 | 41006 | AGETOP CIVIL | TRANSPORTE DE MATERIAL ESCAVADO M3.KM | m3km | 318.6 | 2.22 | 707.29 | 0.06%
3.8 | 20118 | AGETOP CIVIL | DEMOLIÇÃO MANUAL ALVENARIA TIJOLO S/REAP. C/TR.ATE CB. E CARGA | m³ | 0.79 | 29.86 | 23.58 | 0%
3.9 | 20127 | AGETOP CIVIL | DEMOLIÇÃO MANUAL DE LAJE EM CONCRETO ARMADO COM TRANSPORTE ATE CAÇAMBA E CARGA | m³ | 0.3 | 178.05 | 53.41 | 0%
3.10 | 30104 | AGETOP CIVIL | TRANSPORTE DE ENTULHO CAÇAMBA ESTACIONÁRIA SEM CARGA | m³ | 50.13 | 67.79 | 3398.31 | 0.28%
4 |  |  | BLOCO REFEITÓRIO COM COZINHA MOD-2 - PADRÃO SEDUC 2022 |  |  |  | 284955.26 | 23.44%
4.1 |  |  | SERVIÇOS PRELIMINARES |  |  |  | 1179.27 | 0.1%
4.1.1 | 20701 | AGETOP CIVIL | LOCAÇÃO DA OBRA, EXECUÇÃO DE GABARITO SEM REAPROVEITAMENTO, INCLUSO PINTURA (FACE INTERNA DO RIPÃO 15CM) E PIQUETE COM TESTEMUNHA | m² | 281.45 | 4.19 | 1179.27 | 0.1%
4.2 |  |  | TRANSPORTES |  |  |  | 712.35 | 0.06%
4.2.1 | 30101 | AGETOP CIVIL | TRANSPORTE DE ENTULHO EM CAMINHÃO INCLUSO A CARGA MANUAL | m³ | 19.7 | 36.16 | 712.35 | 0.06%
4.3 |  |  | SERVIÇO EM TERRA |  |  |  | 2263.28 | 0.19%
4.3.1 |  |  | GERAL |  |  |  | 1739.36 | 0.14%
4.3.1.1 | 41140 | AGETOP CIVIL | REGULARIZAÇÃO DO TERRENO SEM APILOAMENTO COM TRANSPORTE MANUAL DA TERRA ESCAVADA | m² | 281.45 | 2.09 | 588.23 | 0.05%
4.3.1.2 | 41002 | AGETOP CIVIL | APILOAMENTO | m² | 281.45 | 4.09 | 1151.13 | 0.09%
4.3.2 |  |  | RASGO - INSTALAÇÕES HIDROSSANITÁRIAS |  |  |  | 523.92 | 0.04%
4.3.2.1 | 40101 | AGETOP CIVIL | ESCAVACAO MANUAL DE VALAS < 1 MTS. (OBRAS CIVIS) | m³ | 12 | 26.26 | 315.12 | 0.03%
4.3.2.2 | 40902 | AGETOP CIVIL | REATERRO COM APILOAMENTO | m³ | 12 | 17.4 | 208.8 | 0.02%
4.4 |  |  | FUNDAÇÕES E SONDAGENS |  |  |  | 17519.38 | 1.44%
4.4.1 |  |  | ESTACAS |  |  |  | 11138.05 | 0.92%
4.4.1.1 | 50302 | AGETOP CIVIL | ESTACA A TRADO DIAM.30 CM SEM FERRO | M | 132 | 55.04 | 7265.28 | 0.6%
4.4.1.2 | 52005 | AGETOP CIVIL | ACO CA-50A - 10,0 MM (3/8") - (OBRAS CIVIS) | Kg | 281.1 | 10.49 | 2948.73 | 0.24%
4.4.1.3 | 52014 | AGETOP CIVIL | ACO CA-60 - 5,0 MM - (OBRAS CIVIS) | Kg | 71.3 | 12.96 | 924.04 | 0.08%
4.4.2 |  |  | BLOCOS |  |  |  | 6315.45 | 0.52%
4.4.2.1 | 50901 | AGETOP CIVIL | ESCAVACAO MANUAL DE VALAS (SAPATAS/BLOCOS) | m³ | 7.25 | 33.25 | 241.06 | 0.02%
4.4.2.2 | 50902 | AGETOP CIVIL | APILOAMENTO (BLOCOS/SAPATAS) | m² | 11.16 | 4.09 | 45.64 | 0%
4.4.2.3 | 96619 | SINAPI | LASTRO DE CONCRETO MAGRO, APLICADO EM BLOCOS DE COROAMENTO OU SAPATAS, ESPESSURA DE 5 CM. AF_08/2017 | m² | 11.2 | 26.63 | 298.25 | 0.02%
4.4.2.4 | 51030 | AGETOP CIVIL | PREPARO COM BETONEIRA E TRANSPORTE MANUAL DE CONCRETO FCK=25 MPA | m³ | 6.78 | 420.69 | 2852.27 | 0.23%
4.4.2.5 | 51026 | AGETOP CIVIL | LANÇAMENTO/APLICAÇÃO/ADENSAMENTO DE CONCRETO EM FUNDAÇÃO- (O.C.) | m³ | 6.78 | 31.05 | 210.51 | 0.02%
4.4.2.6 | 52014 | AGETOP CIVIL | ACO CA-60 - 5,0 MM - (OBRAS CIVIS) | Kg | 35 | 12.96 | 453.6 | 0.04%
4.4.2.7 | 52003 | AGETOP CIVIL | ACO CA-50A - 6,3 MM (1/4") - (OBRAS CIVIS) | Kg | 22 | 11 | 242 | 0.02%
4.4.2.8 | 52005 | AGETOP CIVIL | ACO CA-50A - 10,0 MM (3/8") - (OBRAS CIVIS) | Kg | 188 | 10.49 | 1972.12 | 0.16%
4.4.3 |  |  | CONTROLE TECNOLÓGICO |  |  |  | 65.88 | 0.01%
4.4.3.1 | 50251 | AGETOP CIVIL | CORPO DE PROVA | Un | 6 | 10.98 | 65.88 | 0.01%
4.5 |  |  | ESTRUTURA |  |  |  | 50053.4 | 4.12%
4.5.1 |  |  | VIGAS BALDRAME |  |  |  | 9695.27 | 0.8%
4.5.1.1 | 40101 | AGETOP CIVIL | ESCAVACAO MANUAL DE VALAS < 1 MTS. (OBRAS CIVIS) | m³ | 14.89 | 26.26 | 391.01 | 0.03%
4.5.1.2 | 50902 | AGETOP CIVIL | APILOAMENTO (BLOCOS/SAPATAS) | m² | 15.32 | 4.09 | 62.65 | 0.01%
4.5.1.3 | 96617 | SINAPI | LASTRO DE CONCRETO MAGRO, APLICADO EM BLOCOS DE COROAMENTO OU SAPATAS, ESPESSURA DE 3 CM. AF_08/2017 | m² | 15.4 | 15.97 | 245.93 | 0.02%
4.5.1.4 | 60191 | AGETOP CIVIL | FORMA DE TABUA CINTA BALDRAME U=8 VEZES | m² | 87.61 | 28.65 | 2510.02 | 0.21%
4.5.1.5 | 60517 | AGETOP CIVIL | PREPARO COM BETONEIRA E TRANSPORTE MANUAL DE CONCRETO FCK=25 MPA | m³ | 6.13 | 420.69 | 2578.82 | 0.21%
4.5.1.6 | 60801 | AGETOP CIVIL | LANÇAMENTO/APLICAÇÃO/ADENSAMENTO MANUAL DE CONCRETO - (OBRAS CIVIS) | m³ | 6.13 | 37.15 | 227.72 | 0.02%
4.5.1.7 | 40902 | AGETOP CIVIL | REATERRO COM APILOAMENTO | m³ | 8.76 | 17.4 | 152.42 | 0.01%
4.5.1.8 | 60303 | AGETOP CIVIL | ACO CA-50-A - 6,3 MM (1/4") - (OBRAS CIVIS) | Kg | 10 | 11 | 110 | 0.01%
4.5.1.9 | 60304 | AGETOP CIVIL | ACO CA-50 A - 8,0 MM (5/16") - (OBRAS CIVIS) | Kg | 141 | 10.8 | 1522.8 | 0.13%
4.5.1.10 | 60305 | AGETOP CIVIL | ACO CA-50A - 10,0 MM (3/8") - (OBRAS CIVIS) | Kg | 78 | 10.49 | 818.22 | 0.07%
4.5.1.11 | 60314 | AGETOP CIVIL | ACO CA - 60 - 5,0 MM - (OBRAS CIVIS) | Kg | 83 | 12.96 | 1075.68 | 0.09%
4.5.2 |  |  | PILARES |  |  |  | 10687.15 | 0.88%
4.5.2.1 | 60205 | AGETOP CIVIL | FORMA - CH.COMPENSADA 17MM PLAST REAP 7 V. - (OBRAS CIVIS | m² | 80.8 | 47.59 | 3845.27 | 0.32%
4.5.2.2 | 60517 | AGETOP CIVIL | PREPARO COM BETONEIRA E TRANSPORTE MANUAL DE CONCRETO FCK=25 MPA | m³ | 4.35 | 420.69 | 1830 | 0.15%
4.5.2.3 | 60801 | AGETOP CIVIL | LANÇAMENTO/APLICAÇÃO/ADENSAMENTO MANUAL DE CONCRETO - (OBRAS CIVIS) | m³ | 4.35 | 37.15 | 161.6 | 0.01%
4.5.2.4 | 60305 | AGETOP CIVIL | ACO CA-50A - 10,0 MM (3/8") - (OBRAS CIVIS) | Kg | 324 | 10.49 | 3398.76 | 0.28%
4.5.2.5 | 60314 | AGETOP CIVIL | ACO CA - 60 - 5,0 MM - (OBRAS CIVIS) | Kg | 112 | 12.96 | 1451.52 | 0.12%
4.5.3 |  |  | VIGAS DE COBERTURA |  |  |  | 11779.39 | 0.97%
4.5.3.1 | 60205 | AGETOP CIVIL | FORMA - CH.COMPENSADA 17MM PLAST REAP 7 V. - (OBRAS CIVIS | m² | 97.34 | 47.59 | 4632.41 | 0.38%
4.5.3.2 | 60517 | AGETOP CIVIL | PREPARO COM BETONEIRA E TRANSPORTE MANUAL DE CONCRETO FCK=25 MPA | m³ | 7.04 | 420.69 | 2961.65 | 0.24%
4.5.3.3 | 60801 | AGETOP CIVIL | LANÇAMENTO/APLICAÇÃO/ADENSAMENTO MANUAL DE CONCRETO - (OBRAS CIVIS) | m³ | 7.04 | 37.15 | 261.53 | 0.02%
4.5.3.4 | 60303 | AGETOP CIVIL | ACO CA-50-A - 6,3 MM (1/4") - (OBRAS CIVIS) | Kg | 9 | 11 | 99 | 0.01%
4.5.3.5 | 60304 | AGETOP CIVIL | ACO CA-50 A - 8,0 MM (5/16") - (OBRAS CIVIS) | Kg | 68 | 10.8 | 734.4 | 0.06%
4.5.3.6 | 60305 | AGETOP CIVIL | ACO CA-50A - 10,0 MM (3/8") - (OBRAS CIVIS) | Kg | 176 | 10.49 | 1846.24 | 0.15%
4.5.3.7 | 60314 | AGETOP CIVIL | ACO CA - 60 - 5,0 MM - (OBRAS CIVIS) | Kg | 96 | 12.96 | 1244.16 | 0.1%
4.5.4 |  |  | LAJE |  |  |  | 8372.5 | 0.69%
4.5.4.1 | 61101 | AGETOP CIVIL | FORRO EM LAJE PRE-MOLDADA INC.CAPEAMENTO/FERR.DISTRIB./ESCORAMENTO E FORMA/DESFORMA | m² | 85 | 98.5 | 8372.5 | 0.69%
4.5.5 |  |  | VERGAS E CONTRAVERGAS |  |  |  | 9321.45 | 0.77%
4.5.5.1 | 60010 | AGETOP CIVIL | VERGA/CONTRAVERGA EM CONCRETO ARMADO FCK = 20 MPA | m³ | 3.76 | 2479.11 | 9321.45 | 0.77%
4.5.6 |  |  | CONTROLE TECNOLÓGICO |  |  |  | 197.64 | 0.02%
4.5.6.1 | 60487 | AGETOP CIVIL | CORPO DE PROVA | Un | 18 | 10.98 | 197.64 | 0.02%
4.6 |  |  | INSTALAÇÕES ELÉTRICAS |  |  |  | 13588.02 | 1.12%
4.6.1 | 70391 | AGETOP CIVIL | BUCHA DE NYLON S-6 | Un | 50 | 0.6 | 30 | 0%
4.6.2 | 70563 | AGETOP CIVIL | CABO ISOLADO PVC 750 V. No. 2,5 MM2 | m | 605 | 3.72 | 2250.6 | 0.19%
4.6.3 | 70565 | AGETOP CIVIL | CABO ISOLADO PVC 750 V. No. 6 MM2 | m | 47 | 5.95 | 279.65 | 0.02%
4.6.4 | 91936 | SINAPI | CAIXA OCTOGONAL 4" X 4", PVC, INSTALADA EM LAJE - FORNECIMENTO E INSTALAÇÃO. AF_12/2015 | UN | 18 | 8.63 | 155.34 | 0.01%
4.6.5 | 91939 | SINAPI | CAIXA RETANGULAR 4" X 2" ALTA (2,00 M DO PISO), PVC, INSTALADA EM PAREDE - FORNECIMENTO E INSTALAÇÃO. AF_12/2015 | UN | 10 | 21.88 | 218.8 | 0.02%
4.6.6 | 91941 | SINAPI | CAIXA RETANGULAR 4" X 2" BAIXA (0,30 M DO PISO), PVC, INSTALADA EM PAREDE - FORNECIMENTO E INSTALAÇÃO. AF_12/2015 | UN | 7 | 7.31 | 51.17 | 0%
4.6.7 | 91940 | SINAPI | CAIXA RETANGULAR 4" X 2" MÉDIA (1,30 M DO PISO), PVC, INSTALADA EM PAREDE - FORNECIMENTO E INSTALAÇÃO. AF_12/2015 | UN | 26 | 11.28 | 293.28 | 0.02%
4.6.8 | 70930 | AGETOP CIVIL | CONDULETE METÁLICO - ADAPTADOR DE SAÍDA 3/4" | un | 37 | 4.07 | 150.59 | 0.01%
4.6.9 | 70929 | AGETOP CIVIL | CONDULETE METÁLICO - CAIXA COM 5 ENTRADAS | un | 18 | 16.2 | 291.6 | 0.02%
2010-04-06 | 70932 | AGETOP CIVIL | CONDULETE METÁLICO - TAMPÃO DE 3/4" | un | 53 | 1.08 | 57.24 | 0%
2011-04-06 | 71043 | AGETOP CIVIL | CONECTOR TRIPOLAR EM PORCELANA PARA FIOS DE ATÉ 10MM2 (BORNES) 50A-250V ( CHUVEIRO) | un | 1 | 11.75 | 11.75 | 0%
2012-04-06 | 71151 | AGETOP CIVIL | CURVA DE 90 GRAUS AÇO GALVANIZADO DIAM.3/4" | Un | 2 | 9.14 | 18.28 | 0%
2013-04-06 | 93654 | SINAPI | DISJUNTOR MONOPOLAR TIPO DIN, CORRENTE NOMINAL DE 16A - FORNECIMENTO E INSTALAÇÃO. AF_10/2020 | UN | 6 | 9.64 | 57.84 | 0%
2014-04-06 | 93658 | SINAPI | DISJUNTOR MONOPOLAR TIPO DIN, CORRENTE NOMINAL DE 40A - FORNECIMENTO E INSTALAÇÃO. AF_10/2020 | UN | 3 | 16.97 | 50.91 | 0%
2015-04-06 | 93673 | SINAPI | DISJUNTOR TRIPOLAR TIPO DIN, CORRENTE NOMINAL DE 50A - FORNECIMENTO E INSTALAÇÃO. AF_10/2020 | UN | 1 | 76 | 76 | 0.01%
2016-04-06 | 71211 | AGETOP CIVIL | ELETRODUTO EM AÇO GALVANIZADO A FOGO DIÂMETRO 3/4" - PESADO | M | 45 | 36.51 | 1642.95 | 0.14%
2017-04-06 | 91845 | SINAPI | ELETRODUTO FLEXÍVEL CORRUGADO REFORÇADO, PVC, DN 25 MM (3/4"), PARA CIRCUITOS TERMINAIS, INSTALADO EM LAJE - FORNECIMENTO E INSTALAÇÃO. AF_12/2015 | M | 170 | 6.73 | 1144.1 | 0.09%
2018-04-06 | 71450 | AGETOP CIVIL | INTERRUPTOR DIFERENCIAL RESIDUAL (D.R.) BIPOLAR DE 25A-30mA | Un | 5 | 136.22 | 681.1 | 0.06%
2019-04-06 | 71451 | AGETOP CIVIL | INTERRUPTOR DIFERENCIAL RESIDUAL (D.R.) BIPOLAR DE 40A-30mA | Un | 3 | 154.88 | 464.64 | 0.04%
2020-04-06 | 71440 | AGETOP CIVIL | INTERRUPTOR SIMPLES (1 SECAO) | Un | 9 | 12.07 | 108.63 | 0.01%
2021-04-06 | 71442 | AGETOP CIVIL | INTERRUPTOR SIMPLES (3 SECOES) | Un | 1 | 28.91 | 28.91 | 0%
2022-04-06 | 97610 | SINAPI | LÂMPADA COMPACTA DE LED 10 W, BASE E27 - FORNECIMENTO E INSTALAÇÃO. AF_02/2020 | UN | 4 | 13.23 | 52.92 | 0%
2023-04-06 | 100903 | SINAPI | LÂMPADA TUBULAR LED DE 18/20 W, BASE G13 - FORNECIMENTO E INSTALAÇÃO. AF_02/2020_P | UN | 56 | 23.48 | 1314.88 | 0.11%
2024-04-06 | COMP 119_SEE | Próprio | LUMINÁRIA HERMÉTICA/BLINDADA 2X18/20W COM 2 LÂMPADAS DE LED (GOINFRA + COT) | PÇ | 28 | 113.44 | 3176.32 | 0.26%
2025-04-06 | 71644 | AGETOP CIVIL | LUMINÁRIA TIPO PLAFON DE SOBREPOR QUADRADA PARA 02 LÂMPADAS | Un | 2 | 97.01 | 194.02 | 0.02%
2026-04-06 | 71861 | AGETOP CIVIL | PARAFUSO P/BUCHA S-6 | Un | 100 | 0.39 | 39 | 0%
2027-04-06 | 72171 | AGETOP CIVIL | QUADRO DE DISTRIBUIÇÃO DE EMBUTIR EM PVC CB 24E - 80A | un | 1 | 254.92 | 254.92 | 0.02%
2028-04-06 | 72395 | AGETOP CIVIL | TAMPA CEGA PARA CONDULETE METÁLICO | Un | 4 | 3.87 | 15.48 | 0%
2029-04-06 | 72397 | AGETOP CIVIL | TAMPA CEGA PLÁSTICA 4"X2" COM FURO CENTRAL (PARA TV/SOM...) | un | 1 | 3.58 | 3.58 | 0%
2030-04-06 | 72578 | AGETOP CIVIL | TOMADA HEXAGONAL 2P + T - 10A - 250V | Un | 7 | 15.56 | 108.92 | 0.01%
2031-04-06 | 72578 | AGETOP CIVIL | TOMADA HEXAGONAL 2P + T - 10A - 250V | Un | 7 | 15.56 | 108.92 | 0.01%
2032-04-06 | 72578 | AGETOP CIVIL | TOMADA HEXAGONAL 2P + T - 10A - 250V | Un | 14 | 15.56 | 217.84 | 0.02%
2033-04-06 | 72585 | AGETOP CIVIL | TOMADA HEXAGONAL 2P + T - 20A - 250V | Un | 2 | 18.92 | 37.84 | 0%
4.7 |  |  | INSTALAÇÕES HIDROSSANITÁRIAS |  |  |  | 18949.84 | 1.56%
4.7.1 |  |  | PEÇAS E ACESSÓRIOS |  |  |  | 9399.3 | 0.77%
4.7.1.1 |  |  | REGISTROS |  |  |  | 762.1 | 0.06%
4.7.1.1.1 | 80926 | AGETOP CIVIL | REGISTRO DE GAVETA C/CANOPLA DIAMETRO 3/4" | Un | 7 | 77.14 | 539.98 | 0.04%
4.7.1.1.2 | 80929 | AGETOP CIVIL | REGISTRO DE GAVETA C/CANOPLA DIAMETRO 1.1/2" | Un | 1 | 148.2 | 148.2 | 0.01%
4.7.1.1.3 | 80946 | AGETOP CIVIL | REGISTRO DE PRESSAO C/CANOPLA CROMADA DIAM.3/4" | Un | 1 | 73.92 | 73.92 | 0.01%
4.7.1.2 |  |  | LAVATÓRIOS E ACESSÓRIOS |  |  |  | 1097.29 | 0.09%
4.7.1.2.1 | 80590 | AGETOP CIVIL | CUBA DE LOUCA DE EMBUTIR OVAL MÉDIA | Un | 2 | 97.99 | 195.98 | 0.02%
4.7.1.2.2 | 80541 | AGETOP CIVIL | LAVATÓRIO MÉDIO COM COLUNA | Un | 1 | 191.81 | 191.81 | 0.02%
4.7.1.2.3 | 80572 | AGETOP CIVIL | TORNEIRA DE MESA COM FECHAMENTO AUTOMÁTICO TEMPORIZADO PARA LAVATÓRIO DIÂMETRO DE 1/2" | un | 3 | 107.82 | 323.46 | 0.03%
4.7.1.2.4 | 80561 | AGETOP CIVIL | SIFAO P/LAVATORIO PVC DIAM.1"X1.1/2" | Un | 3 | 21.21 | 63.63 | 0.01%
4.7.1.2.5 | 80555 | AGETOP CIVIL | LIGAÇÃO FLEXÍVEL METÁLICA DIAM.1/2"(ENGATE) | Un | 3 | 45.26 | 135.78 | 0.01%
4.7.1.2.6 | 80580 | AGETOP CIVIL | VALVULA P/LAVATORIO OU BEBEDOURO METALICO DIAMETRO 1" | Un | 3 | 54.68 | 164.04 | 0.01%
4.7.1.2.7 | 80550 | AGETOP CIVIL | FIXACAO P/LAVATORIO (PAR) | PAR | 3 | 7.53 | 22.59 | 0%
4.7.1.3 |  |  | PIAS E ACESSÓRIOS |  |  |  | 5473.58 | 0.45%
4.7.1.3.1 | 80686 | AGETOP CIVIL | CUBA INOX 56X34X17CM E=0,6MM-AÇO 304 (CUBA Nº2) | Un | 4 | 228.59 | 914.36 | 0.08%
4.7.1.3.2 | 80693 | AGETOP CIVIL | TANQUE (PANELAO) INOX 60 X 70 X 40 CM CH.18 | Un | 2 | 1158.08 | 2316.16 | 0.19%
4.7.1.3.3 | 80670 | AGETOP CIVIL | SIFAO P/PIA 1.1/2" X 2" METAL | Un | 6 | 183.54 | 1101.24 | 0.09%
4.7.1.3.4 | 80680 | AGETOP CIVIL | VALVULA P/PIA TIPO AMERICANA DIAM.3.1/2" (METAL) | Un | 6 | 65.44 | 392.64 | 0.03%
4.7.1.3.5 | 80660 | AGETOP CIVIL | TORNEIRA DE PAREDE PARA PIA OU BEBEDOURO DIÂMETRO DE 1/2" E 3/4" | Un | 2 | 115.81 | 231.62 | 0.02%
4.7.1.3.6 | 80656 | AGETOP CIVIL | TORNEIRA DE MESA PARA PIA DIÂMETRO DE 1/2" - BICA MÓVEL | un | 4 | 129.39 | 517.56 | 0.04%
4.7.1.4 |  |  | TANQUES E ACESSÓRIOS |  |  |  | 766.3 | 0.06%
4.7.1.4.1 | 86922 | SINAPI | TANQUE DE LOUÇA BRANCA SUSPENSO, 18L OU EQUIVALENTE, INCLUSO SIFÃO TIPO GARRAFA EM METAL CROMADO, VÁLVULA METÁLICA E TORNEIRA DE METAL CROMADO PADRÃO MÉDIO - FORNECIMENTO E INSTALAÇÃO. AF_01/2020 | UN | 1 | 766.3 | 766.3 | 0.06%
4.7.1.5 |  |  | VASOS SANITÁRIOS E ACESSÓRIOS |  |  |  | 761.24 | 0.06%
4.7.1.5.1 | 80502 | AGETOP CIVIL | VASO SANITARIO | Un | 1 | 243.09 | 243.09 | 0.02%
4.7.1.5.2 | 80517 | AGETOP CIVIL | VÁLVULA DE DESCARGA DUPLO ACIONAMENTO COM ACABAMENTO CROMADO ANTIVANDALISMO | Un | 1 | 288.75 | 288.75 | 0.02%
4.7.1.5.3 | 80513 | AGETOP CIVIL | TUBO PARA VÁLVULA DE DESCARGA ( CURTO 1.1/4" ) | Un | 1 | 18.26 | 18.26 | 0%
4.7.1.5.4 | 80514 | AGETOP CIVIL | TUBO DE LIGACAO PVC CROMADO 1.1/2" / ESPUDE - (ENTRADA) | Un | 1 | 32.91 | 32.91 | 0%
4.7.1.5.5 | 80510 | AGETOP CIVIL | ANEL DE VEDAÇÃO PARA VASO SANITÁRIO | Un | 1 | 14.52 | 14.52 | 0%
4.7.1.5.6 | 80520 | AGETOP CIVIL | CONJUNTO DE FIXACAO P/VASO SANITARIO (PAR) | CJ | 1 | 9.28 | 9.28 | 0%
4.7.1.5.7 | 80526 | AGETOP CIVIL | ASSENTO EM POLIPROPILENO COM SISTEMA DE FECHAMENTO SUAVE PARA VASO SANITÁRIO | Un | 1 | 127.62 | 127.62 | 0.01%
4.7.1.5.8 | 95544 | SINAPI | PAPELEIRA DE PAREDE EM METAL CROMADO SEM TAMPA, INCLUSO FIXAÇÃO. AF_01/2020 | UN | 1 | 26.81 | 26.81 | 0%
4.7.1.6 |  |  | CHUVEIRO ELÉTRICO E ACESSÓRIOS |  |  |  | 83.65 | 0.01%
4.7.1.6.1 | 80721 | AGETOP CIVIL | CHUVEIRO ELÉTRICO EM PVC COM BRAÇO METÁLICO | Un | 1 | 83.65 | 83.65 | 0.01%
4.7.1.7 |  |  | OUTROS |  |  |  | 455.14 | 0.04%
4.7.1.7.1 | COMP 584_SEE | Próprio | SABONETEIRA TIPO DISPENSER COM SABONETE LÍQUIDO INCLUSO | UND | 5 | 36.38 | 181.9 | 0.01%
4.7.1.7.2 | COMP 209_SEE | Próprio | TOALHEIRO PLÁSTICO TIPO DISPENSER PARA PAPEL TOALHA INTERFOLHADO | UND | 4 | 68.31 | 273.24 | 0.02%
4.7.2 |  |  | ÁGUA FRIA |  |  |  | 1930.42 | 0.16%
4.7.2.1 |  |  | TUBOS PVC SOLDÁVEL |  |  |  | 1060.08 | 0.09%
4.7.2.1.1 | 81003 | AGETOP CIVIL | TUBO SOLDAVEL PVC MARROM DIAMETRO 25 mm | M | 48 | 6.79 | 325.92 | 0.03%
4.7.2.1.2 | 81006 | AGETOP CIVIL | TUBO SOLDAVEL PVC MARROM DIAM. 50 mm | m | 12 | 18.85 | 226.2 | 0.02%
4.7.2.1.3 | 81007 | AGETOP CIVIL | TUBO SOLDAVEL PVC MARROM DIAMETRO 60 mm (2") | m | 18 | 28.22 | 507.96 | 0.04%
4.7.2.2 |  |  | BUCHA DE REDUÇÃO |  |  |  | 51.51 | 0%
4.7.2.2.1 | 81165 | AGETOP CIVIL | BUCHA DE REDUCAO SOLDÁVEL CURTA 60 X 50 mm | Un | 1 | 11.17 | 11.17 | 0%
4.7.2.2.2 | 81181 | AGETOP CIVIL | BUCHA DE REDUCAO SOLDAVEL LONGA 60 X 25 mm | Un | 2 | 12.07 | 24.14 | 0%
4.7.2.2.3 | 81179 | AGETOP CIVIL | BUCHA DE REDUCAO SOLDAVEL LONGA 50 X 25 mm | Un | 2 | 8.1 | 16.2 | 0%
4.7.2.3 |  |  | JOELHOS |  |  |  | 348.36 | 0.03%
4.7.2.3.1 | 81321 | AGETOP CIVIL | JOELHO 90 GRAUS SOLDAVEL DIAMETRO 25 MM | Un | 17 | 5.97 | 101.49 | 0.01%
4.7.2.3.2 | 81324 | AGETOP CIVIL | JOELHO 90 GRAUS SOLDAVEL 50 mm (MARROM) | Un | 2 | 12.78 | 25.56 | 0%
4.7.2.3.3 | 81325 | AGETOP CIVIL | JOELHO 90 GRAUS SOLDAVEL DIAMETRO 60 mm | Un | 1 | 28.86 | 28.86 | 0%
4.7.2.3.4 | 81381 | AGETOP CIVIL | JOELHO 90 GRAUS C/ROSCA E BUCHA LATAO DIAM. 3/4 | Un | 8 | 20.22 | 161.76 | 0.01%
4.7.2.3.5 | 81360 | AGETOP CIVIL | JOELHO RED.90 GRAUS SOLD.C/BUCHA LATAO 25X1/2" | Un | 3 | 10.23 | 30.69 | 0%
4.7.2.4 |  |  | TÊ |  |  |  | 204.84 | 0.02%
4.7.2.4.1 | 81445 | AGETOP CIVIL | TE RED.SOLD.90GR.BUC.LATAO BOLSA CENT.25X25X1/2" | Un | 1 | 15.06 | 15.06 | 0%
4.7.2.4.2 | 81444 | AGETOP CIVIL | TE 90 GR.SOLD.C/BUC.LATAO NA BOLSA CENT.25X25X3/4" | Un | 2 | 17.04 | 34.08 | 0%
4.7.2.4.3 | 81424 | AGETOP CIVIL | TE REDUCAO 90 GRAUS SOLDAVEL 50 X 25 mm | Un | 1 | 16.34 | 16.34 | 0%
4.7.2.4.4 | 81402 | AGETOP CIVIL | TE 90 GRAUS SOLDAVEL DIAMETRO 25 mm | Un | 6 | 6.65 | 39.9 | 0%
4.7.2.4.5 | 81405 | AGETOP CIVIL | TE 90 GRAUS SOLDAVEL DIAMETRO 50 mm | Un | 2 | 17.82 | 35.64 | 0%
4.7.2.4.6 | 81406 | AGETOP CIVIL | TE 90 GRAUS SOLDAVEL DIMETRO 60 mm | Un | 2 | 31.91 | 63.82 | 0.01%
4.7.2.5 |  |  | ADAPTADORES DE PVC SOLDÁVEL |  |  |  | 75.73 | 0.01%
4.7.2.5.1 | 81066 | AGETOP CIVIL | ADAPTADOR SOLDÁVEL CURTO C/ BOLSA E ROSCA PARA REGISTRO 25X3/4" | Un | 14 | 3.5 | 49 | 0%
4.7.2.5.2 | 81069 | AGETOP CIVIL | ADAPTAD.SOLD.CURTO C/BOLSA/ROSCA P/REG.50X11/2" | Un | 3 | 8.91 | 26.73 | 0%
4.7.2.6 |  |  | ADESIVOS |  |  |  | 189.9 | 0.02%
4.7.2.6.1 | 81501 | AGETOP CIVIL | ADESIVO PLASTICO - FRASCO 850 G | Un | 2 | 53.24 | 106.48 | 0.01%
4.7.2.6.2 | 81504 | AGETOP CIVIL | SOLUCAO LIMPADORA 1000 CM3 | Un | 2 | 41.71 | 83.42 | 0.01%
4.7.3 |  |  | ESGOTO SANITÁRIO |  |  |  | 3912.43 | 0.32%
4.7.3.1 |  |  | JOELHOS |  |  |  | 384.38 | 0.03%
4.7.3.1.1 | 81938 | AGETOP CIVIL | JOELHO 90 GRAUS DIAMETRO 100 MM | Un | 1 | 21.28 | 21.28 | 0%
4.7.3.1.2 | 81936 | AGETOP CIVIL | JOELHO 90 GRAUS DIAMETRO 50 MM | Un | 23 | 10.78 | 247.94 | 0.02%
4.7.3.1.3 | 81927 | AGETOP CIVIL | JOELHO 90 GRAUS C/ANEL 40 mm | Un | 6 | 10.76 | 64.56 | 0.01%
4.7.3.1.4 | 82004 | AGETOP CIVIL | LUVA SIMPLES DIAM. 100 MM | Un | 4 | 12.65 | 50.6 | 0%
4.7.3.2 |  |  | CURVAS |  |  |  | 266.38 | 0.02%
4.7.3.2.1 | 81550 | AGETOP CIVIL | CURVA 45º DIAMETRO 50 MM | Un | 7 | 18.65 | 130.55 | 0.01%
4.7.3.2.2 | 81701 | AGETOP CIVIL | CURVA 45 GRAUS DIAMETRO 40 MM | Un | 4 | 11.47 | 45.88 | 0%
4.7.3.2.3 | 81730 | AGETOP CIVIL | CURVA 90 GRAUS CURTA DIAM. 40 MM | Un | 7 | 12.85 | 89.95 | 0.01%
4.7.3.3 |  |  | JUNÇÃO |  |  |  | 15.98 | 0%
4.7.3.3.1 | 81970 | AGETOP CIVIL | JUNCAO SIMPLES DIAMETRO 50 X 50 MM | Un | 1 | 15.98 | 15.98 | 0%
4.7.3.4 |  |  | TÊ SANITÁRIO |  |  |  | 115.78 | 0.01%
4.7.3.4.1 | 82230 | AGETOP CIVIL | TE SANITARIO DIAMETRO 50 X 50 MM | Un | 6 | 12.72 | 76.32 | 0.01%
4.7.3.4.2 | 82235 | AGETOP CIVIL | TE SANITARIO DIAMETRO 100 X 100 MM | Un | 1 | 26.45 | 26.45 | 0%
4.7.3.4.3 | 81643 | AGETOP CIVIL | CAP DIAMETRO 100 MM ESGOTO PRIMARIO | Un | 1 | 13.01 | 13.01 | 0%
4.7.3.5 |  |  | TUBOS |  |  |  | 2694.6 | 0.22%
4.7.3.5.1 | 89800 | SINAPI | TUBO PVC, SERIE NORMAL, ESGOTO PREDIAL, DN 100 MM, FORNECIDO E INSTALADO EM PRUMADA DE ESGOTO SANITÁRIO OU VENTILAÇÃO. AF_12/2014 | M | 42 | 23.95 | 1005.9 | 0.08%
4.7.3.5.2 | 82302 | AGETOP CIVIL | TUBO SOLD. P/ESGOTO DIAM. 50 MM | m | 90 | 17.09 | 1538.1 | 0.13%
4.7.3.5.3 | 82301 | AGETOP CIVIL | TUBO SOLD.P/ESGOTO DIAM. 40 MM | m | 12 | 12.55 | 150.6 | 0.01%
4.7.3.6 |  |  | CAIXA SIFONADA |  |  |  | 435.31 | 0.04%
4.7.3.6.1 | 81663 | AGETOP CIVIL | CORPO CX. SIFONADA DIAM. 150 X 150 X 50 | Un | 5 | 36.59 | 182.95 | 0.02%
4.7.3.6.2 | 81752 | AGETOP CIVIL | GRELHA QUADRADA ACO INOX ROTATIVO DIAM.150 MM | Un | 5 | 43.17 | 215.85 | 0.02%
4.7.3.6.3 | 81681 | AGETOP CIVIL | CORPO RALO SECO CILINDRICO 100 X 40 | Un | 1 | 14.01 | 14.01 | 0%
4.7.3.6.4 | 81783 | AGETOP CIVIL | GRELHA REDONDA ACO INOX ROTATIVA DIAM. 100 MM | Un | 1 | 22.5 | 22.5 | 0%
4.7.4 |  |  | EXTRAS |  |  |  | 3707.69 | 0.31%
4.7.4.1 | 81825 | AGETOP CIVIL | CAIXA DE PASSAGEM 60 X 60 CM SEM TAMPA | Un | 4 | 347.34 | 1389.36 | 0.11%
4.7.4.2 | 81826 | AGETOP CIVIL | TAMPA EM CONCRETO ARMADO 25 MPA E=5CM PARA A CAIXA DE PASSAGEM 60X60CM | Un | 4 | 68.13 | 272.52 | 0.02%
4.7.4.3 | 81854 | AGETOP CIVIL | CAIXA DE GORDURA 600 L. CONCRETO PADRÃO GOINFRA IMPERMEABILIZADA | un | 1 | 2005.61 | 2005.61 | 0.17%
4.7.4.4 | 81885 | AGETOP CIVIL | TERMINAL DE VENTILACAO DIAMETRO 50 MM | Un | 4 | 10.05 | 40.2 | 0%
4.8 |  |  | ALVENARIAS E DIVISÓRIAS |  |  |  | 14174.67 | 1.17%
4.8.1 | 100102 | AGETOP CIVIL | ALVENARIA DE TIJOLO COMUM 1/2 VEZ - ARG. (1CI : 2CH : 8ARML) | m² | 12.48 | 72.85 | 909.16 | 0.07%
4.8.2 | 100160 | AGETOP CIVIL | ALVENARIA DE TIJOLO FURADO 1/2 VEZ 14X29X9 - 6 FUROS - ARG. (1CALH:4ARML+100KG DE CI/M3) | m² | 186.5 | 40.65 | 7581.22 | 0.62%
4.8.3 | 93201 | SINAPI | FIXAÇÃO (ENCUNHAMENTO) DE ALVENARIA DE VEDAÇÃO COM ARGAMASSA APLICADA COM COLHER. AF_03/2016 | M | 67 | 5.4 | 361.8 | 0.03%
4.8.4 | 100501 | AGETOP CIVIL | ELEMENTO VAZADO DE CONCRETO | m² | 40.54 | 131.29 | 5322.49 | 0.44%
4.9 |  |  | IMPERMEABILIZAÇÃO |  |  |  | 5568.09 | 0.46%
4.9.1 |  |  | VIGAS BALDRAMES |  |  |  | 2829.82 | 0.23%
4.9.1.1 | 120902 | AGETOP CIVIL | IMPERMEABILIZACAO VIGAS BALDRAMES E=2,0 CM | m² | 102.94 | 27.49 | 2829.82 | 0.23%
4.9.2 |  |  | ALVENARIAS ÁREAS MOLHADAS |  |  |  | 1386.32 | 0.11%
4.9.2.1 | 120209 | AGETOP CIVIL | IMPERMEABILIZACAO-C/CIMENTO CRISTALIZANTE 3 DEMAOS | m² | 69.77 | 19.87 | 1386.32 | 0.11%
4.9.3 |  |  | IMPERMEABILIZAÇÃO DE PISO ÁREA MOLHADA |  |  |  | 1351.95 | 0.11%
4.9.3.1 | 120209 | AGETOP CIVIL | IMPERMEABILIZACAO-C/CIMENTO CRISTALIZANTE 3 DEMAOS | m² | 68.04 | 19.87 | 1351.95 | 0.11%
4.10 |  |  | ESTRUTURAS METÁLICAS |  |  |  | 58208.64 | 4.79%
4.10.1 | 100775 | SINAPI | ESTRUTURA TRELIÇADA DE COBERTURA, TIPO FINK, COM LIGAÇÕES SOLDADAS, INCLUSOS PERFIS METÁLICOS, CHAPAS METÁLICAS, MÃO DE OBRA E TRANSPORTE COM GUINDASTE - FORNECIMENTO E INSTALAÇÃO. AF_01/2020_P | KG | 4331 | 13.44 | 58208.64 | 4.79%
4.11 |  |  | COBERTURAS |  |  |  | 10046.58 | 0.83%
4.11.1 | 160100 | AGETOP CIVIL | COBERTURA COM TELHA AMERICANA RESINADA COR VERMELHA | m² | 269.34 | 31.82 | 8570.39 | 0.71%
4.11.2 | 160101 | AGETOP CIVIL | CUMEEIRA PARA TELHA AMERICANA RESINADA COR VERMELHA | m | 20.1 | 30.19 | 606.81 | 0.05%
4.11.3 | 160403 | AGETOP CIVIL | EMBOCAMENTO LATERAL (OITOES) | m | 26.8 | 16.48 | 441.66 | 0.04%
4.11.4 | 160404 | AGETOP CIVIL | EMBOCAMENTO DE BEIRAL | M | 40.2 | 10.64 | 427.72 | 0.04%
4.12 |  |  | ESQUADRIAS METÁLICAS |  |  |  | 15651.37 | 1.29%
4.12.1 |  |  | PORTAS |  |  |  | 11882.18 | 0.98%
4.12.1.1 | 180501 | AGETOP CIVIL | PORTA DE ABRIR EM CHAPA PF-1 C/FERRAGENS | m² | 15.96 | 667.25 | 10649.31 | 0.88%
4.12.1.2 | 180505 | AGETOP CIVIL | PORTA ABRIR/VENEZIANA (2) FOLHAS PF-5 C/FERRAGENS | m² | 2.34 | 526.87 | 1232.87 | 0.1%
4.12.2 |  |  | PORTA DE ENROLAR |  |  |  | 1262.07 | 0.1%
4.12.2.1 | 180303 | AGETOP CIVIL | PORTA DE ENROLAR C/FERRAGENS | m² | 4.75 | 265.7 | 1262.07 | 0.1%
4.12.3 |  |  | JANELAS |  |  |  | 2507.12 | 0.21%
4.12.3.1 | 180380 | AGETOP CIVIL | ESQ. MAXIMO AR CHAPA/VIDRO J4 C/FERRAGENS | m² | 0.72 | 730.42 | 525.9 | 0.04%
4.12.3.2 | 180401 | AGETOP CIVIL | ESQ.DE CORRER CHAPA/VIDRO J9/J10/J12/J13 C/FERRAGENS | m² | 2.4 | 239.52 | 574.84 | 0.05%
4.12.3.3 | 180381 | AGETOP CIVIL | ESQ. MAXIMO AR CHAPA/VIDRO J3/J5/J6/J8 C/FERRAGENS | m² | 3.24 | 434.07 | 1406.38 | 0.12%
4.13 |  |  | VIDROS |  |  |  | 1005.19 | 0.08%
4.13.1 | 190105 | AGETOP CIVIL | VIDRO MINI-BOREAL - COLOCADO | m² | 6.36 | 158.05 | 1005.19 | 0.08%
4.14 |  |  | REVESTIMENTO DE PAREDE |  |  |  | 24944.41 | 2.05%
4.14.1 | 200150 | AGETOP CIVIL | CHAPISCO ROLADO - (1COLA:10CI:30 ARML) | m² | 332.68 | 3.68 | 1224.26 | 0.1%
4.14.2 | 200201 | AGETOP CIVIL | EMBOÇO (1CI:4 ARML) | m² | 261.8 | 18.45 | 4830.21 | 0.4%
4.14.3 | 200403 | AGETOP CIVIL | REBOCO (1 CALH:4 ARFC+100kgCI/M3) | m² | 70.88 | 13.94 | 988.06 | 0.08%
4.14.4 | 201302 | AGETOP CIVIL | REVESTIMENTO COM CERÂMICA | m² | 261.8 | 68.38 | 17901.88 | 1.47%
4.15 |  |  | FORROS |  |  |  | 6067.79 | 0.5%
4.15.1 | 210499 | AGETOP CIVIL | FORRO DE GESSO ACARTONADO PARA ÁREAS MOLHADAS, ESPESSURA DE 12,5 MM | m² | 76.79 | 61.67 | 4735.63 | 0.39%
4.15.2 | 210506 | AGETOP CIVIL | TABICA PARA FORRO DE GESSO COMUM | m | 94.48 | 14.1 | 1332.16 | 0.11%
4.16 |  |  | REVESTIMENTO DE PISO |  |  |  | 30218.1 | 2.49%
4.16.1 |  |  | LASTRO IMPERMEABILIZADO |  |  |  | 6239.91 | 0.51%
4.16.1.1 | 220101 | AGETOP CIVIL | LASTRO DE CONCRETO REGULARIZADO IMPERMEABILIZADO 1:3:6 ESP=5CM (BASE) | m² | 205.87 | 30.31 | 6239.91 | 0.51%
4.16.2 |  |  | GRANITINA |  |  |  | 20147.91 | 1.66%
4.16.2.1 | 221101 | AGETOP CIVIL | GRANITINA 8MM FUNDIDA COM CONTRAPISO (1CI:3ARML) E=2CM E JUNTA PLASTICA 27MM | m² | 205.87 | 67.95 | 13988.86 | 1.15%
4.16.2.2 | 221102 | AGETOP CIVIL | RODAPÉ FUNDIDO DE GRANITINA 7CM | m | 15.69 | 15.41 | 241.78 | 0.02%
4.16.2.3 | 221104 | AGETOP CIVIL | RASPAGEM E APLICAÇÃO RESINA ACRÍLICA DUAS DEMÃOS | m² | 206.97 | 28.59 | 5917.27 | 0.49%
4.16.3 |  |  | CONCRETO DESEMPENADO |  |  |  | 831.42 | 0.07%
4.16.3.1 | 220102 | AGETOP CIVIL | PISO CONCRETO DESEMPENADO ESPESSURA = 5 CM 1:2,5:3,5 | m² | 29.41 | 28.27 | 831.42 | 0.07%
4.16.4 |  |  | PASSEIO (CALÇADA) |  |  |  | 2998.86 | 0.25%
4.16.4.1 | 220100 | AGETOP CIVIL | PASSEIO PROTECAO EM CONC.DESEMPEN.5 CM 1:2,5:3,5 ( INCLUSO ESPELHO DE 30CM/ ESCAVAÇÃO/REATERRO/APILOAMENTO/ATERRO INTERNO) | m² | 40.14 | 69.45 | 2787.72 | 0.23%
4.16.4.2 | 220902 | AGETOP CIVIL | RODAPE DE MASSA (ICI:3 ARMG) | m | 27.6 | 7.65 | 211.14 | 0.02%
4.17 |  |  | PINTURA |  |  |  | 8695.78 | 0.72%
4.17.1 |  |  | ESMALTE SINTÉTICO |  |  |  | 157.23 | 0.01%
4.17.1.1 | 261550 | AGETOP CIVIL | PINT.ESMALTE SINT.PAREDES - 2 DEM.C/SELADOR | m² | 12.17 | 12.92 | 157.23 | 0.01%
4.17.2 |  |  | LÁTEX ACRÍLICA |  |  |  | 1421.62 | 0.12%
4.17.2.1 | 261300 | AGETOP CIVIL | EMASSAMENTO COM MASSA PVA DUAS DEMAOS | m² | 81.57 | 9.15 | 746.36 | 0.06%
4.17.2.2 | 261001 | AGETOP CIVIL | PINTURA LATEX ACRILICO 2 DEMAOS | m² | 69.4 | 9.73 | 675.26 | 0.06%
4.17.3 |  |  | TETO |  |  |  | 1310.02 | 0.11%
4.17.3.1 | 261300 | AGETOP CIVIL | EMASSAMENTO COM MASSA PVA DUAS DEMAOS | m² | 76.79 | 9.15 | 702.62 | 0.06%
4.17.3.2 | 261307 | AGETOP CIVIL | PINTURA PVA LATEX 2 DEMAOS SEM SELADOR | m² | 76.79 | 7.91 | 607.4 | 0.05%
4.17.4 |  |  | EXTERNA |  |  |  | 1015.09 | 0.08%
4.17.4.1 | 261000 | AGETOP CIVIL | PINTURA LATEX ACRILICA 2 DEMAOS C/SELADOR | m² | 94.78 | 10.71 | 1015.09 | 0.08%
4.17.5 |  |  | PORTAS |  |  |  | 1112.27 | 0.09%
4.17.5.1 | 261602 | AGETOP CIVIL | PINT.ESMALTE/ESQUAD.FERRO C/FUNDO ANTICOR. | m² | 54.9 | 20.26 | 1112.27 | 0.09%
4.17.6 |  |  | JANELAS |  |  |  | 450.17 | 0.04%
4.17.6.1 | 261602 | AGETOP CIVIL | PINT.ESMALTE/ESQUAD.FERRO C/FUNDO ANTICOR. | m² | 22.22 | 20.26 | 450.17 | 0.04%
4.17.7 |  |  | ESTRUTURA METÁLICA |  |  |  | 3229.38 | 0.27%
4.17.7.1 | 261609 | AGETOP CIVIL | PINTURA ESMALTE ALQUIDICO ESTR.METALICA 2 DEMAOS | m² | 269.34 | 11.99 | 3229.38 | 0.27%
4.18 |  |  | DIVERSOS |  |  |  | 6109.1 | 0.5%
4.18.1 | 271608 | AGETOP CIVIL | BANCADA DE GRANITO C/ESPELHO | m² | 14.96 | 385.87 | 5772.61 | 0.47%
4.18.2 | COMP 128_SEE | Próprio | ESPELHO CRISTAL, ESPESSURA 4M, COM PARAFUSOS DE FIXAÇÃO, SEM MOLDURA (SINAPI) | M² | 0.93 | 361.82 | 336.49 | 0.03%
5 |  |  | PASSARELA PADRÃO FNDE MODELO 2 |  |  | 2 | 34820.51 | 2.86%
5.1 |  |  | SERVIÇOS PRELIMINARES |  |  |  | 169.1 | 0.01%
5.1.1 | 20701 | AGETOP CIVIL | LOCAÇÃO DA OBRA, EXECUÇÃO DE GABARITO SEM REAPROVEITAMENTO, INCLUSO PINTURA (FACE INTERNA DO RIPÃO 15CM) E PIQUETE COM TESTEMUNHA | m² | 20,18 x 2,00 = 40.36 | 4.19 | 169.1 | 0.01% | 40.36
5.2 |  |  | FUNDAÇÃO BLOCOS E ESTACAS |  |  |  | 4518.04 | 0.4%
5.2.1 | 101175 | SINAPI | ESTACA BROCA DE CONCRETO, DIÂMETRO DE 30CM, ESCAVAÇÃO MANUAL COM TRADO CONCHA, COM ARMADURA DE ARRANQUE. AF_05/2020 | M | 14,00 x 2,00 = 28.0 | 82.12 | 2299.36 | 0.22% | 28
5.2.2 | 50901 | AGETOP CIVIL | ESCAVACAO MANUAL DE VALAS (SAPATAS/BLOCOS) | m³ | 0,45 x 2,00 = 0.9 | 33.31 | 29.97 | 0% | 0.9
5.2.3 | 52006 | AGETOP CIVIL | ACO CA 50-A - 12,5 MM (1/2") - (OBRAS CIVIS) | Kg | 14,50 x 2,00 = 29.0 | 10.82 | 313.78 | 0.03% | 29
5.2.4 | 60314 | AGETOP CIVIL | ACO CA - 60 - 5,0 MM - (OBRAS CIVIS) | Kg | 9,60 x 2,00 = 19.2 | 12.96 | 248.83 | 0.02% | 19.2
5.2.5 | 60517 | AGETOP CIVIL | PREPARO COM BETONEIRA E TRANSPORTE MANUAL DE CONCRETO FCK=25 MPA | m³ | 0,15 x 2,00 = 0.3 | 420.69 | 126.2 | 0.01% | 0.3
5.2.6 | 51017 | AGETOP CIVIL | PREPARO COM BETONEIRA E TRANSPORTE MANUAL DE CONCRETO FCK- 20 - (O.C.) | m³ | 0,43 x 2,00 = 0.86 | 439.43 | 377.9 | 0.03% | 0.86
5.2.7 | 51026 | AGETOP CIVIL | LANÇAMENTO/APLICAÇÃO/ADENSAMENTO DE CONCRETO EM FUNDAÇÃO- (O.C.) | m³ | 0,58 x 2,00 = 1.16 | 31.05 | 36.01 | 0% | 1.16
5.2.8 | 60202 | AGETOP CIVIL | FORMA-TABUA C/REAPROV. 2 VEZES - (OBRAS CIVIS) | m² | 5,28 x 2,00 = 10.56 | 102.84 | 1085.99 | 0.09% | 10.56
5.3 |  |  | PILARES NÍVEL 23 |  |  |  | 475.25 | 0.04%
5.3.1 | 60202 | AGETOP CIVIL | FORMA-TABUA C/REAPROV. 2 VEZES - (OBRAS CIVIS) | m² | 1,29 x 2,00 = 2.58 | 102.84 | 265.32 | 0.02% | 2.58
5.3.2 | 52006 | AGETOP CIVIL | ACO CA 50-A - 12,5 MM (1/2") - (OBRAS CIVIS) | Kg | 3,10 x 2,00 = 6.2 | 10.82 | 67.08 | 0.01% | 6.2
5.3.3 | 60314 | AGETOP CIVIL | ACO CA - 60 - 5,0 MM - (OBRAS CIVIS) | Kg | 1,60 x 2,00 = 3.2 | 12.96 | 41.47 | 0% | 3.2
5.3.4 | 60517 | AGETOP CIVIL | PREPARO COM BETONEIRA E TRANSPORTE MANUAL DE CONCRETO FCK=25 MPA | m³ | 0,11 x 2,00 = 0.22 | 420.69 | 92.55 | 0.01% | 0.22
5.3.5 | 60802 | AGETOP CIVIL | LANÇAMENTO/APLICAÇÃO/ADENSAMENTO DE CONCRETO EM ESTRUTURA - (O.C.) | m³ | 0,11 x 2,00 = 0.22 | 40.16 | 8.83 | 0% | 0.22
5.4 |  |  | ESTRUTURA METÁLICA CHUMBADORRES E PILARES |  |  |  | 3812.63 | 0.31%
5.4.1 | 150103 | AGETOP CIVIL | ESTRUTURA METÁLICA CONVENCIONAL EM AÇO DO TIPO USI SAC-300 COM FUNDO ANTICORROSIVO | Kg | 92,81 x 2,00 = 185.62 | 20.54 | 3812.63 | 0.31% | 185.62
5.5 |  |  | ESTRUTURA METÁLICA - VIGAS E TRAVESSAS DA COBERTURA |  |  |  | 7842.11 | 0.65%
5.5.1 | 150204 | AGETOP CIVIL | ESTRUTURA METÁLICA CONVENCIONAL EM AÇO DO TIPO MR-250 / ASTM A36 COM FUNDO ANTICORROSIVO | Kg | 228,90 x 2,00 = 457.8 | 17.13 | 7842.11 | 0.65% | 457.8
5.6 |  |  | REVESTIMENTO DE PISO |  |  |  | 12996.04 | 1.04%
5.6.1 | 220101 | AGETOP CIVIL | LASTRO DE CONCRETO REGULARIZADO IMPERMEABILIZADO 1:3:6 ESP=5CM (BASE) | m² | 20,16 x 2,00 = 40.32 | 30.31 | 1222.09 | 0.1% | 40.32
5.6.2 | 220053 | AGETOP CIVIL | REGULARIZAÇAO DE PISO/LAJE/ BASE PARA TINTA EPÓXI (1:3) e=2 CM | m² | 20,16 x 2,00 = 40.32 | 17.66 | 712.05 | 0.06% | 40.32
5.6.3 | 221101 | AGETOP CIVIL | GRANITINA 8MM FUNDIDA COM CONTRAPISO (1CI:3ARML) E=2CM E JUNTA PLASTICA 27MM | m² | 20,16 x 2,00 = 40.32 | 67.95 | 2739.74 | 0.23% | 40.32
5.6.4 | 221104 | AGETOP CIVIL | RASPAGEM E APLICAÇÃO RESINA ACRÍLICA DUAS DEMÃOS | m² | 20,55 x 2,00 = 41.1 | 28.59 | 1175.04 | 0.1% | 41.1
5.6.5 | 60314 | AGETOP CIVIL | ACO CA - 60 - 5,0 MM - (OBRAS CIVIS) | Kg | 40,90 x 2,00 = 81.8 | 12.96 | 1060.12 | 0.09% | 81.8
5.6.6 | 60206 | AGETOP CIVIL | FORMA CH.COMPENSADA 12MM-VIGA/PILAR U=1V - (OBRAS CIVIS | m² | 17,32 x 2,00 = 34.64 | 166.13 | 6087 | 0.47% | 36.64
5.7 |  |  | COBERTURA |  |  |  | 4385.78 | 0.36%
5.7.1 | 160967 | AGETOP CIVIL | COBERTURA COM TELHA CHAPA GALVANIZADA TRAPEZOIDAL 0,5 MM COM ACESSÓRIOS | m² | 25,92 x 2,00 = 51.84 | 68.54 | 3553.11 | 0.29% | 51.84
5.7.2 | 160600 | AGETOP CIVIL | CALHA DE CHAPA GALVANIZADA | m² | 3,89 x 2,00 = 7.78 | 87.49 | 680.67 | 0.06% | 7.78
5.7.3 | 230801 | AGETOP CIVIL | CORRENTE 4 MM P/CADEADO | M | 8,00 x 2,00 = 16.0 | 9.5 | 152 | 0.01% | 16
5.8 |  |  | PINTURA |  |  |  | 621.56 | 0.05%
5.8.1 | 261609 | AGETOP CIVIL | PINTURA ESMALTE ALQUIDICO ESTR.METALICA 2 DEMAOS | m² | 25,92 x 2,00 = 51.84 | 11.99 | 621.56 | 0.05% | 51.84
6 |  |  | PASSARELA PADRÃO FNDE MODELO 1 |  |  | 3 | 25803.1 | 2.12%
6.1 |  |  | SERVIÇOS PRELIMINARES |  |  |  | 126.7 | 0.01%
6.1.1 | 20701 | AGETOP CIVIL | LOCAÇÃO DA OBRA, EXECUÇÃO DE GABARITO SEM REAPROVEITAMENTO, INCLUSO PINTURA (FACE INTERNA DO RIPÃO 15CM) E PIQUETE COM TESTEMUNHA | m² | 10,08 x 3,00 = 30.24 | 4.19 | 126.7 | 0.01% | 30.24
6.2 |  |  | BLOCOS DE FUNDAÇÃO E ESTACAS |  |  |  | 4339.06 | 0.36%
6.2.1 | 50301 | AGETOP CIVIL | ESTACA A TRADO DIAM.25 CM SEM FERRO | M | 14,00 x 3,00 = 42.0 | 38.22 | 1605.24 | 0.13% | 42
6.2.2 | 52006 | AGETOP CIVIL | ACO CA 50-A - 12,5 MM (1/2") - (OBRAS CIVIS) | Kg | 14,50 x 3,00 = 43.5 | 10.82 | 470.67 | 0.04% | 43.5
6.2.3 | 52014 | AGETOP CIVIL | ACO CA-60 - 5,0 MM - (OBRAS CIVIS) | Kg | 9,60 x 3,00 = 28.8 | 12.96 | 373.24 | 0.03% | 28.8
6.2.4 | 51032 | AGETOP CIVIL | CONCRETO USINADO CONVENCIONAL FCK=25 MPA COM TRANSPORTE MANUAL (O.C.) | m³ | 0,15 x 3,00 = 0.45 | 478.81 | 215.46 | 0.02% | 0.45
6.2.5 | 51031 | AGETOP CIVIL | CONCRETO USINADO CONVENCIONAL FCK=20 MPA COM TRANSPORTE MANUAL (O.C .) | m³ | 0,43 x 3,00 = 1.29 | 465.26 | 600.18 | 0.05% | 1.29
6.2.6 | 51026 | AGETOP CIVIL | LANÇAMENTO/APLICAÇÃO/ADENSAMENTO DE CONCRETO EM FUNDAÇÃO- (O.C.) | m³ | 0,58 x 3,00 = 1.74 | 31.05 | 54.02 | 0% | 1.74
6.2.7 | 51009 | AGETOP CIVIL | FORMA TABUA PINHO P/FUNDACOES U=3V - (OBRAS CIVIS) | m² | 5,28 x 3,00 = 15.84 | 64.41 | 1020.25 | 0.08% | 15.84
6.3 |  |  | PILARES NÍVEL 23 |  |  |  | 657.48 | 0.05%
6.3.1 | 60306 | AGETOP CIVIL | ACO CA-50A - 12,5 MM (1/2") - (OBRAS CIVIS) | Kg | 3,10 x 3,00 = 9.3 | 10.82 | 100.62 | 0.01% | 9.3
6.3.2 | 60314 | AGETOP CIVIL | ACO CA - 60 - 5,0 MM - (OBRAS CIVIS) | Kg | 1,60 x 3,00 = 4.8 | 12.96 | 62.2 | 0.01% | 4.8
6.3.3 | 60520 | AGETOP CIVIL | CONCRETO USINADO CONVENCIONAL FCK=25 MPA COM TRANSPORTE MANUAL - (O.C.) | m³ | 0,11 x 3,00 = 0.33 | 478.81 | 158 | 0.01% | 0.33
6.3.4 | 60800 | AGETOP CIVIL | LANÇAMENTO/APLICAÇÃO/ADENSAMENTO DE CONCRETO USINADO BOMBEADO EM ESTRUTURA - (O.C.) | m³ | 0,11 x 3,00 = 0.33 | 40.16 | 13.25 | 0% | 0.33
6.3.5 | 60210 | AGETOP CIVIL | FORMA CHAPA DE COMPENSADO PLASTIFICADO 12MM-U=5V - (OBRAS CIVIS) | m² | 1,29 x 3,00 = 3.87 | 83.57 | 323.41 | 0.03% | 3.87
6.4 |  |  | ESTRUTURA METÁLICA |  |  |  | 11600.53 | 0.95%
6.4.1 |  |  | ESTRUTURA METÁLICA CHUMBADORRES E PILARES |  |  |  | 5718.95 | 0.47%
6.4.1.1 | 150103 | AGETOP CIVIL | ESTRUTURA METÁLICA CONVENCIONAL EM AÇO DO TIPO USI SAC-300 COM FUNDO ANTICORROSIVO | Kg | 92,81 x 3,00 = 278.43 | 20.54 | 5718.95 | 0.47% | 278.43
6.4.2 |  |  | ESTRUTURA METÁLICA - VIGAS E TRAVESSAS DA COBERTURA |  |  |  | 5881.58 | 0.48%
6.4.2.1 | 150204 | AGETOP CIVIL | ESTRUTURA METÁLICA CONVENCIONAL EM AÇO DO TIPO MR-250 / ASTM A36 COM FUNDO ANTICORROSIVO | Kg | 114,45 x 3,00 = 343.35 | 17.13 | 5881.58 | 0.48% | 343.35
6.5 |  |  | COBERTURA |  |  |  | 3231.83 | 0.27%
6.5.1 | 160967 | AGETOP CIVIL | COBERTURA COM TELHA CHAPA GALVANIZADA TRAPEZOIDAL 0,5 MM COM ACESSÓRIOS | m² | 12,96 x 3,00 = 38.88 | 68.54 | 2664.83 | 0.22% | 38.88
6.5.2 | 160601 | AGETOP CIVIL | CALHA DE CHAPA GALVANIZADA | m | 3,60 x 3,00 = 10.8 | 52.5 | 567 | 0.05% | 10.8
6.6 |  |  | LAJE DE PISO |  |  |  | 5345.46 | 0.44%
6.6.1 | 60520 | AGETOP CIVIL | CONCRETO USINADO CONVENCIONAL FCK=25 MPA COM TRANSPORTE MANUAL - (O.C.) | m³ | 0,58 x 3,00 = 1.74 | 478.81 | 833.12 | 0.07% | 1.74
6.6.2 | 60802 | AGETOP CIVIL | LANÇAMENTO/APLICAÇÃO/ADENSAMENTO DE CONCRETO EM ESTRUTURA - (O.C.) | m³ | 0,58 x 3,00 = 1.74 | 40.16 | 69.87 | 0.01% | 1.74
6.6.3 | 221101 | AGETOP CIVIL | GRANITINA 8MM FUNDIDA COM CONTRAPISO (1CI:3ARML) E=2CM E JUNTA PLASTICA 27MM | m² | 10,08 x 3,00 = 30.24 | 67.95 | 2054.8 | 0.17% | 30.24
6.6.4 | 221104 | AGETOP CIVIL | RASPAGEM E APLICAÇÃO RESINA ACRÍLICA DUAS DEMÃOS | m² | 10,48 x 3,00 = 31.44 | 28.59 | 898.86 | 0.07% | 31.44
6.6.5 | 60191 | AGETOP CIVIL | FORMA DE TABUA CINTA BALDRAME U=8 VEZES | m² | 8,32 x 3,00 = 24.96 | 28.65 | 715.1 | 0.06% | 24.96
6.6.6 | 60314 | AGETOP CIVIL | ACO CA - 60 - 5,0 MM - (OBRAS CIVIS) | Kg | 19,90 x 3,00 = 59.7 | 12.96 | 773.71 | 0.06% | 59.7
6.7 |  |  | FERRAGENS |  |  |  | 62.7 | 0.01%
6.7.1 | 230801 | AGETOP CIVIL | CORRENTE 4 MM P/CADEADO | M | 2,20 x 3,00 = 6.6 | 9.5 | 62.7 | 0.01% | 6.6
6.8 |  |  | PINTURA |  |  |  | 439.34 | 0.04%
6.8.1 | 261611 | AGETOP CIVIL | PINTURA ALQUÍDICA BRILHANTE DUPLA FUNÇÃO 2 DEMÃOS = 50 MÍCRONS | m² | 12,96 x 3,00 = 38.88 | 11.3 | 439.34 | 0.04% | 38.88
7 |  |  | PINTURA PADRÃO |  |  |  | 111465.71 | 9.17%
7.1 | 260104 | AGETOP CIVIL | REMOCAO DE PINTURA ANTIGA A LATEX | m² | 828.35 | 4.09 | 3387.95 | 0.28%
7.2 | 261000 | AGETOP CIVIL | PINTURA LATEX ACRILICA 2 DEMAOS C/SELADOR | m² | 2761.15 | 10.71 | 29571.91 | 2.43%
7.3 | 261000 | AGETOP CIVIL | PINTURA LATEX ACRILICA 2 DEMAOS C/SELADOR | m² | 828.35 | 10.71 | 8871.62 | 0.73%
7.4 | 261504 | AGETOP CIVIL | PINTURA ESMALTE 1 DEMÃO ESQUADRIA METALICA S/FUNDO ANTICORR. | m² | 280 | 9.32 | 2609.6 | 0.21%
7.5 | 261504 | AGETOP CIVIL | PINTURA ESMALTE 1 DEMÃO ESQUADRIA METALICA S/FUNDO ANTICORR. | m² | 240 | 9.32 | 2236.8 | 0.18%
7.6 | 261000 | AGETOP CIVIL | PINTURA LATEX ACRILICA 2 DEMAOS C/SELADOR | m² | 1304 | 10.71 | 13965.84 | 1.15%
7.7 | 261307 | AGETOP CIVIL | PINTURA PVA LATEX 2 DEMAOS SEM SELADOR | m² | 1102 | 7.91 | 8716.82 | 0.72%
7.8 | 102494 | SINAPI | PINTURA DE PISO COM TINTA EPÓXI, APLICAÇÃO MANUAL, 2 DEMÃOS, INCLUSO PRIMER EPÓXI. AF_05/2021 | m² | 337.2 | 49.76 | 16779.07 | 1.38%
7.9 | 102506 | SINAPI | PINTURA DE DEMARCAÇÃO DE QUADRA POLIESPORTIVA COM TINTA EPÓXI, E = 5 CM, APLICAÇÃO MANUAL. AF_05/2021 | M | 140 | 8.48 | 1187.2 | 0.1%
7.10 | 261000 | AGETOP CIVIL | PINTURA LATEX ACRILICA 2 DEMAOS C/SELADOR | m² | 11.2 | 10.71 | 119.95 | 0.01%
7.11 | 261000 | AGETOP CIVIL | PINTURA LATEX ACRILICA 2 DEMAOS C/SELADOR | m² | 179.06 | 10.71 | 1917.73 | 0.16%
7.12 | 261000 | AGETOP CIVIL | PINTURA LATEX ACRILICA 2 DEMAOS C/SELADOR | m² | 27.12 | 10.71 | 290.45 | 0.02%
7.13 | 102491 | SINAPI | PINTURA DE PISO COM TINTA ACRÍLICA, APLICAÇÃO MANUAL, 2 DEMÃOS, INCLUSO FUNDO PREPARADOR. AF_05/2021 | m² | 929.46 | 16.72 | 15540.57 | 1.28%
7.14 | 261610 | AGETOP CIVIL | PINTURA ESMALTE ALQUIDICO EST.METALICA 1 DEMAO | m² | 43.72 | 7.45 | 325.71 | 0.03%
7.15 | 261620 | AGETOP CIVIL | LETREIRO MÉDIO A GRANDE PORTE EM PAREDE FEITO A PINCEL | m² | 7.2 | 104.27 | 750.74 | 0.06%
7.16 | 261301 | AGETOP CIVIL | EMASSAMENTO COM MASSA PVA UMA DEMAO | m² | 828.35 | 6.27 | 5193.75 | 0.43%
8 |  |  | PASSARELA COBERTA |  |  |  | 28423.76 | 2.34%
8.1 |  |  | DEMOLIR |  |  |  | 45.62 | 0%
8.1.1 | 20109 | AGETOP CIVIL | DEMOLIÇÃO MANUAL DE PISO CIMENT.SOBRE LASTRO CONC.C/TR.ATE CB. E CARGA | m² | 1.87 | 10.87 | 20.32 | 0%
8.1.2 | 20121 | AGETOP CIVIL | DEMOLIÇÃO MANUAL EM CONCRETO SIMPLES C/TR.ATE CB.E CARGA (O.C.) | m³ | 0.1 | 124.25 | 12.42 | 0%
8.1.3 | 30104 | AGETOP CIVIL | TRANSPORTE DE ENTULHO CAÇAMBA ESTACIONÁRIA SEM CARGA | m³ | 0.19 | 67.79 | 12.88 | 0%
8.2 |  |  | EXECUÇÃO |  |  |  | 28378.14 | 2.33%
8.2.1 | 100160 | AGETOP CIVIL | ALVENARIA DE TIJOLO FURADO 1/2 VEZ 14X29X9 - 6 FUROS - ARG. (1CALH:4ARML+100KG DE CI/M3) | m² | 4.74 | 40.65 | 192.68 | 0.02%
8.2.2 | 200101 | AGETOP CIVIL | CHAPISCO COMUM | m² | 9.48 | 4.61 | 43.7 | 0%
8.2.3 | 130152 | AGETOP CIVIL | REBOCO (1CALH:4ARFC+100KG CI/M3) ESP.= 1CM | m² | 9.48 | 21.89 | 207.51 | 0.02%
8.2.4 | 160967 | AGETOP CIVIL | COBERTURA COM TELHA CHAPA GALVANIZADA TRAPEZOIDAL 0,5 MM COM ACESSÓRIOS | m² | 43.74 | 68.54 | 2997.93 | 0.25%
8.2.5 | 160964 | AGETOP CIVIL | CUMEEIRA PARA TELHA GALVANIZADA TRAPEZOIDAL 0,5 MM | m | 9.6 | 42.2 | 405.12 | 0.03%
8.2.6 | 41003 | AGETOP CIVIL | ATERRO INTERNO SEM APILOAMENTO COM TRANSPORTE EM CARRINHO MÃO | m³ | 5.4 | 20.47 | 110.53 | 0.01%
8.2.7 | 41012 | AGETOP CIVIL | INDENIZAÇÃO DE JAZIDA | m³ | 5.4 | 4.1 | 22.14 | 0%
8.2.8 | 41006 | AGETOP CIVIL | TRANSPORTE DE MATERIAL ESCAVADO M3.KM | m3km | 54 | 2.22 | 119.88 | 0.01%
8.2.9 | 41002 | AGETOP CIVIL | APILOAMENTO | m² | 36.02 | 4.09 | 147.32 | 0.01%
2010-08-02 |  |  | ESTRUTURAL |  |  |  | 24131.33 | 1.99%
8.2.10.1 |  |  | ESTACAS |  |  |  | 2336.15 | 0.19%
8.2.10.1.1 | 50302 | AGETOP CIVIL | ESTACA A TRADO DIAM.30 CM SEM FERRO | M | 30 | 55.04 | 1651.2 | 0.14%
8.2.10.1.2 | 52005 | AGETOP CIVIL | ACO CA-50A - 10,0 MM (3/8") - (OBRAS CIVIS) | Kg | 46.27 | 10.49 | 485.37 | 0.04%
8.2.10.1.3 | 60314 | AGETOP CIVIL | ACO CA - 60 - 5,0 MM - (OBRAS CIVIS) | Kg | 15.4 | 12.96 | 199.58 | 0.02%
8.2.10.2 |  |  | BLOCOS |  |  |  | 1840.64 | 0.15%
8.2.10.2.1 | 52006 | AGETOP CIVIL | ACO CA 50-A - 12,5 MM (1/2") - (OBRAS CIVIS) | Kg | 27.8 | 10.82 | 300.79 | 0.02%
8.2.10.2.2 | 60314 | AGETOP CIVIL | ACO CA - 60 - 5,0 MM - (OBRAS CIVIS) | Kg | 24.02 | 12.96 | 311.29 | 0.03%
8.2.10.2.3 | 51030 | AGETOP CIVIL | PREPARO COM BETONEIRA E TRANSPORTE MANUAL DE CONCRETO FCK=25 MPA | m³ | 1.13 | 420.69 | 475.37 | 0.04%
8.2.10.2.4 | 51026 | AGETOP CIVIL | LANÇAMENTO/APLICAÇÃO/ADENSAMENTO DE CONCRETO EM FUNDAÇÃO- (O.C.) | m³ | 1.13 | 31.05 | 35.08 | 0%
8.2.10.2.5 | 60203 | AGETOP CIVIL | FORMA CHAPA DE COMPENSADO RESINADO 12 MM U=3 V (OBRAS CIVIS) | m² | 9 | 79.79 | 718.11 | 0.06%
8.2.10.3 |  |  | PISO |  |  |  | 4787.04 | 0.39%
8.2.10.3.1 | 220050 | AGETOP CIVIL | LASTRO DE CONCRETO REGULARIZADO SEM IMPERMEAB. 1:3:6 ESP= 5CM (BASE) | m² | 36.02 | 23.63 | 851.15 | 0.07%
8.2.10.3.2 | COMP 002_SEE | Próprio | ARMAÇÃO EM TELA DE AÇO SOLDADA NERVURADA Q-92, AÇO-60, 4,2 mm, MALHA 15x15 CM (GOINFRA + SINAPI) | M² | 36.02 | 12.73 | 458.53 | 0.04%
8.2.10.3.3 | 221101 | AGETOP CIVIL | GRANITINA 8MM FUNDIDA COM CONTRAPISO (1CI:3ARML) E=2CM E JUNTA PLASTICA 27MM | m² | 36.02 | 67.95 | 2447.55 | 0.2%
8.2.10.3.4 | 221104 | AGETOP CIVIL | RASPAGEM E APLICAÇÃO RESINA ACRÍLICA DUAS DEMÃOS | m² | 36.02 | 28.59 | 1029.81 | 0.08%
8.2.10.4 |  |  | ESTRUTURA METÁLICA |  |  |  | 15167.5 | 1.25%
8.2.10.4.1 | 150204 | AGETOP CIVIL | ESTRUTURA METÁLICA CONVENCIONAL EM AÇO DO TIPO MR-250 / ASTM A36 COM FUNDO ANTICORROSIVO | Kg | 854.82 | 17.13 | 14643.06 | 1.2%
8.2.10.4.2 | 261609 | AGETOP CIVIL | PINTURA ESMALTE ALQUIDICO ESTR.METALICA 2 DEMAOS | m² | 43.74 | 11.99 | 524.44 | 0.04%
9 |  |  | ACESSIBILIDADE |  |  |  | 38080.68 | 3.13%
9.1 | 221126 | AGETOP CIVIL | PISO DE LADRILHO HIDRÁULICO COLORIDO MODELO TÁTIL ( ALERTA OU DIRECIONAL) SEM LASTRO | m² | 48.75 | 106.69 | 5201.13 | 0.43%
9.2 | 221120 | AGETOP CIVIL | PISO DE BORRACHA COLORIDO MODELO TÁTIL ( ALERTA OU DIRECIONAL) INCLUSO CONTRAPISO (1CI:3ARML) C/ E=2CM E NATA DE CIMENTO | m² | 59 | 231.09 | 13634.31 | 1.12%
9.3 | COMP 451_SEE | Próprio | PLACAS EM BRAILE PARA IDENTIFICAÇÃO DE PORTAS/NOMEAR AMBIENTES (GOINFRA + COT) | UND | 28 | 71.04 | 1989.12 | 0.16%
9.4 | COMP 450_SEE | Próprio | PLACAS EM BRAILE PARA CORRIMÃO (GOINFRA + COT) | UN | 4 | 23.71 | 94.84 | 0.01%
9.5 | COMP 476_SEE | Próprio | MAPA TÁTIL EM CHAPA (COT) | UN | 1 | 1196.38 | 1196.38 | 0.1%
9.6 | COMP 635_SEE | Próprio | ACIONADOR AUDIOVISUAL COM 1 BOTOEIRAS (COT) | UND | 2 | 266.32 | 532.64 | 0.04%
9.7 | 180314 | AGETOP CIVIL | GUARDA CORPO COM CORRIMÃO/TUBO INDUSTRIAL GC-1 | m² | 13.88 | 358.19 | 4971.67 | 0.41%
9.8 | 180330 | AGETOP CIVIL | GUARDA CORPO / TUBO INDUSTRIAL GCS-1 | m² | 31.4 | 333.14 | 10460.59 | 0.86%
10 |  |  | CALÇADA EXTERNA |  |  |  | 47534.39 | 3.91%
10.1 |  |  | DEMOLIR |  |  |  | 4883.94 | 0.4%
2010-01-01 | 20126 | AGETOP CIVIL | DEMOLICÃO MANUAL PISO INTERTRAVADO C/ EMPILHAMENTO | m² | 540 | 6.69 | 3612.6 | 0.3%
2010-01-02 | 41001 | AGETOP CIVIL | ESCAVAÇÃO CAMPO ABERTO COM TRANSPORTE MANUAL DE TERRA | m³ | 0.47 | 29.99 | 14.09 | 0%
2010-01-03 | 30106 | AGETOP CIVIL | TRANSPORTE DE ENTULHO EM CAMINHÃO SEM CARGA | m³ | 43.67 | 28.79 | 1257.25 | 0.1%
10.2 |  |  | CONSTRUIR |  |  |  | 42650.45 | 3.51%
2010-02-01 | 41140 | AGETOP CIVIL | REGULARIZAÇÃO DO TERRENO SEM APILOAMENTO COM TRANSPORTE MANUAL DA TERRA ESCAVADA | m² | 540 | 2.09 | 1128.6 | 0.09%
2010-02-02 | 41002 | AGETOP CIVIL | APILOAMENTO | m² | 540 | 4.09 | 2208.6 | 0.18%
2010-02-03 | 220050 | AGETOP CIVIL | LASTRO DE CONCRETO REGULARIZADO SEM IMPERMEAB. 1:3:6 ESP= 5CM (BASE) | m² | 540 | 23.63 | 12760.2 | 1.05%
2010-02-04 | 220104 | AGETOP CIVIL | PISO EM CONCRETO DESEMPENADO ESPESSURA = 7 CM 1:2,5:3,5 | m² | 540 | 39 | 21060 | 1.73%
2010-02-05 | 271713 | AGETOP CIVIL | MEIO FIO PD. GOINFRA EM CONC. PRÉ MOLD. RETO/CURVO (9v12X30X100CM), FC28= 30MPA COM ARGAM.(1CI:3ARMLC) P/ARREMATE DO REJUNT. - INCLUSO ESCAV./APILOAM./ REATERRO E CONC.FC28= 10MPA P/ ASSENTAM. E CHUMBAMENTO | M | 181.05 | 30.34 | 5493.05 | 0.45%
11 |  |  | CENTRAL DE GÁS 1+1 CILINDRO 45KG (AGETOP) |  |  |  | 9191.14 | 0.76%
11.1 | 91007 | AGETOP CIVIL | CENTRAL DE GÁS PADRÃO GOINFRA/2019 COMPLETA, EXCLUSO AS INSTALAÇÕES MECÂNICAS (1+1 CILINDRO P-45) | Un | 1 | 6632.82 | 6632.82 | 0.55%
11.2 | 91024 | AGETOP CIVIL | UNIÃO DE FERRO MALEÁVEL GALVANIZADO 3/4", ASSENTO BRONZE , CLASSE 150, ROSCA NPT - NBR 6925 | un | 5 | 32.71 | 163.55 | 0.01%
11.3 | 92694 | SINAPI | NIPLE, EM FERRO GALVANIZADO, CONEXÃO ROSQUEADA, DN 20 (3/4"), INSTALADO EM RAMAIS E SUB-RAMAIS DE GÁS - FORNECIMENTO E INSTALAÇÃO. AF_10/2020 | UN | 7 | 18.01 | 126.07 | 0.01%
11.4 | 95249 | SINAPI | VÁLVULA DE ESFERA BRUTA, BRONZE, ROSCÁVEL, 3/4'' - FORNECIMENTO E INSTALAÇÃO. AF_08/2021 | UN | 3 | 53.41 | 160.23 | 0.01%
11.5 | 97541 | SINAPI | LUVA COM REDUÇÃO, EM AÇO, CONEXÃO SOLDADA, DN 20 X 15 MM (3/4" X 1/2"), INSTALADO EM RAMAIS E SUB-RAMAIS DE GÁS - FORNECIMENTO E INSTALAÇÃO. AF_10/2020 | UN | 3 | 23.54 | 70.62 | 0.01%
11.6 | 103029 | SINAPI | REGISTRO OU REGULADOR DE GÁS DE COZINHA - FORNECIMENTO E INSTALAÇÃO. AF_08/2021 | UN | 1 | 39.16 | 39.16 | 0%
11.7 | 92692 | SINAPI | NIPLE, EM FERRO GALVANIZADO, CONEXÃO ROSQUEADA, DN 15 (1/2"), INSTALADO EM RAMAIS E SUB-RAMAIS DE GÁS - FORNECIMENTO E INSTALAÇÃO. AF_10/2020 | UN | 2 | 11.45 | 22.9 | 0%
11.8 | 97553 | SINAPI | TÊ, EM AÇO, CONEXÃO SOLDADA, DN 20 (3/4"), INSTALADO EM RAMAIS E SUB-RAMAIS DE GÁS - FORNECIMENTO E INSTALAÇÃO. AF_10/2020 | UN | 1 | 61.96 | 61.96 | 0.01%
11.9 |  |  | IMPLANTAÇÃO GÁS |  |  |  | 1913.83 | 0.16%
2011-09-01 | 92688 | SINAPI | TUBO DE AÇO GALVANIZADO COM COSTURA, CLASSE MÉDIA, CONEXÃO ROSQUEADA, DN 20 (3/4"), INSTALADO EM RAMAIS E SUB-RAMAIS DE GÁS - FORNECIMENTO E INSTALAÇÃO. AF_10/2020 | M | 49.2 | 33.66 | 1656.07 | 0.14%
2011-09-02 | 92701 | SINAPI | JOELHO 90 GRAUS, EM FERRO GALVANIZADO, CONEXÃO ROSQUEADA, DN 20 (3/4"), INSTALADO EM RAMAIS E SUB-RAMAIS DE GÁS - FORNECIMENTO E INSTALAÇÃO. AF_10/2020 | UN | 9 | 25.72 | 231.48 | 0.02%
2011-09-03 | 91020 | AGETOP CIVIL | TE DE FERRO MALEÁVEL GALVANIZADO 3/4" CLASSE 150 ROSCA NPT NBR 6925 | un | 1 | 26.28 | 26.28 | 0%
12 |  |  | GUICHE ACESSÍVEL |  |  |  | 1678.57 | 0.14%
12.1 |  |  | DEMOLIR |  |  |  | 39.05 | 0%
2012-01-01 | 20118 | AGETOP CIVIL | DEMOLIÇÃO MANUAL ALVENARIA TIJOLO S/REAP. C/TR.ATE CB. E CARGA | m³ | 0.4 | 29.86 | 11.94 | 0%
2012-01-02 | 30104 | AGETOP CIVIL | TRANSPORTE DE ENTULHO CAÇAMBA ESTACIONÁRIA SEM CARGA | m³ | 0.4 | 67.79 | 27.11 | 0%
12.2 |  |  | CONTRUIR |  |  |  | 1639.52 | 0.13%
2012-02-01 | 180101 | AGETOP CIVIL | ESQUADRIA DE ALUMÍNIO NATURAL CORRER / VIDRO 2 FOLHAS C/FERRAGENS.(M.O.FAB. INC.MAT.) | m² | 2.44 | 497.98 | 1215.07 | 0.1%
2012-02-02 | 271608 | AGETOP CIVIL | BANCADA DE GRANITO C/ESPELHO | m² | 1.1 | 385.87 | 424.45 | 0.03%
13 |  |  | MURO |  |  |  | 18495 | 1.52%
13.1 | 270310 | AGETOP CIVIL | MURO DE ALVENARIA TIJOLO FURADO 1/2 VEZ ( H=2,00M) COM FUNDAÇÃO - SEM REVESTIMENTOS (PADRÃO GOINFRA) | m² | 89 | 114.29 | 10171.81 | 0.84%
13.2 | 200101 | AGETOP CIVIL | CHAPISCO COMUM | m² | 178 | 4.61 | 820.58 | 0.07%
13.3 | 200403 | AGETOP CIVIL | REBOCO (1 CALH:4 ARFC+100kgCI/M3) | m² | 178 | 13.94 | 2481.32 | 0.2%
13.4 | 261000 | AGETOP CIVIL | PINTURA LATEX ACRILICA 2 DEMAOS C/SELADOR | m² | 178 | 10.71 | 1906.38 | 0.16%
13.5 | 201410 | AGETOP CIVIL | MOLDURA TIPO "U" INVERTIDO EM ARGAMASSA COM 2CM DE ESPESSURA TIPO PINGADEIRA EM MURO/PLATIBANDA ( A PARTE VERTICAL DESCE 2,5CM) | m² | 57.78 | 53.91 | 3114.91 | 0.26%
14 |  |  | SANITÁRIO ACESSÍVEL |  |  |  | 7556.97 | 0.62%
14.1 |  |  | DEMOLIR |  |  |  | 194.6 | 0.02%
2014-01-01 | 20106 | AGETOP CIVIL | REMOÇÃO MANUAL DE JANELA OU PORTAL C/ TRANSP. ATÉ CB. E CARGA | m² | 3.78 | 4.78 | 18.06 | 0%
2014-01-02 | 20118 | AGETOP CIVIL | DEMOLIÇÃO MANUAL ALVENARIA TIJOLO S/REAP. C/TR.ATE CB. E CARGA | m³ | 0.56 | 29.86 | 16.72 | 0%
2014-01-03 | 20137 | AGETOP CIVIL | REMOÇÃO MANUAL DE BACIA SANITÁRIA COM TRANSPORTE ATÉ CAÇAMBA E CARGA | Un | 2 | 2.98 | 5.96 | 0%
2014-01-04 | 20138 | AGETOP CIVIL | REMOÇÃO MANUAL DE LAVATÓRIO COM TRANSPORTE ATÉ CAÇAMBA E CARGA | Un | 2 | 3.99 | 7.98 | 0%
2014-01-05 | COMP 010_SEG | Próprio | DEMOLIÇÃO DE GRADE/GRELHA/CORRIMÃO/GUARDA CORPO - METÁLICO (GOINFRA) | M² | 4 | 4.78 | 19.12 | 0%
2014-01-06 | 30104 | AGETOP CIVIL | TRANSPORTE DE ENTULHO CAÇAMBA ESTACIONÁRIA SEM CARGA | m³ | 1.87 | 67.79 | 126.76 | 0.01%
14.2 |  |  | CONSTRUIR |  |  |  | 7362.37 | 0.61%
2014-02-01 | 180501 | AGETOP CIVIL | PORTA DE ABRIR EM CHAPA PF-1 C/FERRAGENS | m² | 3.36 | 667.25 | 2241.96 | 0.18%
2014-02-02 | 100160 | AGETOP CIVIL | ALVENARIA DE TIJOLO FURADO 1/2 VEZ 14X29X9 - 6 FUROS - ARG. (1CALH:4ARML+100KG DE CI/M3) | m² | 3.78 | 40.65 | 153.65 | 0.01%
2014-02-03 | 200101 | AGETOP CIVIL | CHAPISCO COMUM | m² | 7.56 | 4.61 | 34.85 | 0%
2014-02-04 | 200403 | AGETOP CIVIL | REBOCO (1 CALH:4 ARFC+100kgCI/M3) | m² | 7.56 | 13.94 | 105.38 | 0.01%
2014-02-05 | 261301 | AGETOP CIVIL | EMASSAMENTO COM MASSA PVA UMA DEMAO | m² | 7.56 | 6.27 | 47.4 | 0%
2014-02-06 | 261000 | AGETOP CIVIL | PINTURA LATEX ACRILICA 2 DEMAOS C/SELADOR | m² | 3.78 | 10.71 | 40.48 | 0%
2014-02-07 | 80503 | AGETOP CIVIL | VASO SANITÁRIO PARA PcD SEM ABERTURA FRONTAL | un | 2 | 638.12 | 1276.24 | 0.11%
2014-02-08 | 80543 | AGETOP CIVIL | LAVATÓRIO DE CANTO SEM COLUNA | un | 2 | 188 | 376 | 0.03%
2014-02-09 | 201302 | AGETOP CIVIL | REVESTIMENTO COM CERÂMICA | m² | 25.04 | 68.38 | 1712.23 | 0.14%
2010-02-14 | 230174 | AGETOP CIVIL | BARRA DE APOIO EM AÇO INOX - 40 CM | un | 6 | 95.36 | 572.16 | 0.05%
2011-02-14 | 230176 | AGETOP CIVIL | BARRA DE APOIO EM AÇO INOX - 80 CM | un | 6 | 133.67 | 802.02 | 0.07%
15 |  |  | INSTALAÇÕES ELETRICAS |  |  |  | 128875.07 | 10.6%
15.1 | 70691 | AGETOP CIVIL | CAIXA METALICA RET. 4" X 2" X 2" | Un | 269 | 6.61 | 1778.09 | 0.15%
15.2 | 70692 | AGETOP CIVIL | CAIXA METALICA QUADRADA 4"X4"X2" | Un | 2 | 8.52 | 17.04 | 0%
15.3 | 70680 | AGETOP CIVIL | CAIXA METÁLICA HEXAGONAL PARA ARANDELA (SEXTAVADA 3"X3") | Un | 208 | 6.31 | 1312.48 | 0.11%
15.4 | 70691 | AGETOP CIVIL | CAIXA METALICA RET. 4" X 2" X 2" | Un | 25 | 6.61 | 165.25 | 0.01%
15.5 | 70929 | AGETOP CIVIL | CONDULETE METÁLICO - CAIXA COM 5 ENTRADAS | un | 14 | 16.2 | 226.8 | 0.02%
15.6 | 91885 | SINAPI | LUVA PARA ELETRODUTO, PVC, ROSCÁVEL, DN 32 MM (1"), PARA CIRCUITOS TERMINAIS, INSTALADA EM PAREDE - FORNECIMENTO E INSTALAÇÃO. AF_12/2015 | UN | 14 | 7.91 | 110.74 | 0.01%
15.7 | 70251 | AGETOP CIVIL | ARRUELA LISA D=1/4" | Un | 4 | 0.07 | 0.28 | 0%
15.8 | 70251 | AGETOP CIVIL | ARRUELA LISA D=1/4" | Un | 257 | 0.07 | 17.99 | 0%
15.9 | 70252 | AGETOP CIVIL | ARRUELA LISA D=5/16" | Un | 33 | 0.1 | 3.3 | 0%
15.10 | 70390 | AGETOP CIVIL | BUCHA DE NYLON S-5 | Un | 28 | 0.55 | 15.4 | 0%
15.11 | 70391 | AGETOP CIVIL | BUCHA DE NYLON S-6 | Un | 138 | 0.6 | 82.8 | 0.01%
15.12 | 71860 | AGETOP CIVIL | PARAFUSO P/BUCHA S-5 | Un | 28 | 0.38 | 10.64 | 0%
15.13 | 71861 | AGETOP CIVIL | PARAFUSO P/BUCHA S-6 | Un | 134 | 0.39 | 52.26 | 0%
15.14 | 71861 | AGETOP CIVIL | PARAFUSO P/BUCHA S-6 | Un | 4 | 0.39 | 1.56 | 0%
15.15 | 71871 | AGETOP CIVIL | PARAFUSO SEXTAVADO D = 3/8" X 3/4" | Un | 33 | 0.7 | 23.1 | 0%
15.16 | 71872 | AGETOP CIVIL | PARAFUSO SEXTAVADO CABEÇA LENTILHA D = 1/4" X 5/8" | Un | 144 | 0.4 | 57.6 | 0%
15.17 | 71981 | AGETOP CIVIL | PORCA SEXTAVADA DIAMETRO 1/4" | Un | 201 | 0.32 | 64.32 | 0.01%
15.18 | 71982 | AGETOP CIVIL | PORCA SEXTAVADA DIAMETRO 5/16" | Un | 33 | 0.34 | 11.22 | 0%
15.19 | 71371 | AGETOP CIVIL | GRAMPO PARA CABO DE AÇO 1/4" | Un | 33 | 5.59 | 184.47 | 0.02%
15.20 | 72660 | AGETOP CIVIL | VERGALHAO ROSCA TOTAL D=1/4" | M | 33 | 10.77 | 355.41 | 0.03%
15.21 | 70647 | AGETOP CIVIL | CAIXA DE PASSAGEM METÁLICA DE EMBUTIR 30X30X12 CM | Un | 1 | 98.39 | 98.39 | 0.01%
15.22 | 71381 | AGETOP CIVIL | HASTE REV.COBRE(COPPERWELD) 5/8" X 3,00 M C/CONECTOR | Un | 3 | 77.38 | 232.14 | 0.02%
15.23 | 70509 | AGETOP CIVIL | CABO EPR/XLPE (90°C) 1KV - 10MM2 | M | 716.4 | 8.96 | 6418.94 | 0.53%
15.24 | 70510 | AGETOP CIVIL | CABO FLEXÍVEL EPR/XLPE (90°C), 0,6/1 KV, 16 MM2 | M | 717.85 | 15.43 | 11076.42 | 0.91%
15.25 | 70514 | AGETOP CIVIL | CABO EPR/XLPE (90°C) 1 KV - 70 MM2 | M | 46.72 | 53.73 | 2510.26 | 0.21%
15.26 | 70563 | AGETOP CIVIL | CABO ISOLADO PVC 750 V. No. 2,5 MM2 | m | 5557.9 | 3.72 | 20675.38 | 1.7%
15.27 | 70564 | AGETOP CIVIL | CABO FLEXÍVEL, PVC (70° C), 450/750 V, 4 MM2 | m | 964.14 | 5.26 | 5071.37 | 0.42%
15.28 | 70565 | AGETOP CIVIL | CABO ISOLADO PVC 750 V. No. 6 MM2 | m | 166.66 | 5.95 | 991.62 | 0.08%
15.29 | 81822 | AGETOP CIVIL | CAIXA DE PASSAGEM 40X40CM SEM TAMPA | un | 16 | 243.87 | 3901.92 | 0.32%
15.30 | 70634 | AGETOP CIVIL | CAIXA DE PASSAGEM - TAMPA EM CONCRETO ARMADO 25 MPA E=5CM | m² | 2.56 | 84.15 | 215.42 | 0.02%
15.31 | 70544 | AGETOP CIVIL | CABO DE COBRE NU 50 MM2 | M | 7.68 | 40.72 | 312.72 | 0.03%
15.32 | 91965 | SINAPI | INTERRUPTOR SIMPLES (2 MÓDULOS) COM INTERRUPTOR PARALELO (1 MÓDULO), 10A/250V, INCLUINDO SUPORTE E PLACA - FORNECIMENTO E INSTALAÇÃO. AF_12/2015 | UN | 2 | 48.16 | 96.32 | 0.01%
15.33 | 71431 | AGETOP CIVIL | INTERRUPTOR PARALELO SIMPLES (1 SECAO) | Un | 2 | 16.47 | 32.94 | 0%
15.34 | 91957 | SINAPI | INTERRUPTOR SIMPLES (1 MÓDULO) COM INTERRUPTOR PARALELO (1 MÓDULO), 10A/250V, INCLUINDO SUPORTE E PLACA - FORNECIMENTO E INSTALAÇÃO. AF_12/2015 | UN | 3 | 36.52 | 109.56 | 0.01%
15.35 | 71440 | AGETOP CIVIL | INTERRUPTOR SIMPLES (1 SECAO) | Un | 8 | 12.07 | 96.56 | 0.01%
15.36 | 71441 | AGETOP CIVIL | INTERRUPTOR SIMPLES (2 SECOES) | Un | 3 | 19.88 | 59.64 | 0%
15.37 | 71442 | AGETOP CIVIL | INTERRUPTOR SIMPLES (3 SECOES) | Un | 11 | 28.91 | 318.01 | 0.03%
15.38 | 72578 | AGETOP CIVIL | TOMADA HEXAGONAL 2P + T - 10A - 250V | Un | 21 | 15.56 | 326.76 | 0.03%
15.39 | 72585 | AGETOP CIVIL | TOMADA HEXAGONAL 2P + T - 20A - 250V | Un | 1 | 18.92 | 18.92 | 0%
15.40 | 71441 | AGETOP CIVIL | INTERRUPTOR SIMPLES (2 SECOES) | Un | 2 | 19.88 | 39.76 | 0%
15.41 | 71442 | AGETOP CIVIL | INTERRUPTOR SIMPLES (3 SECOES) | Un | 2 | 28.91 | 57.82 | 0%
15.42 | 92029 | SINAPI | INTERRUPTOR PARALELO (1 MÓDULO) COM 1 TOMADA DE EMBUTIR 2P+T 10 A, INCLUINDO SUPORTE E PLACA - FORNECIMENTO E INSTALAÇÃO. AF_12/2015 | UN | 3 | 40.48 | 121.44 | 0.01%
15.43 | 71443 | AGETOP CIVIL | INTERRUPTOR SIMPLES 1 SEÇÃO E 1 TOMADA HEXAGONAL 2P + T - 10A CONJUGADOS | Un | 10 | 21.03 | 210.3 | 0.02%
15.44 | 92027 | SINAPI | INTERRUPTOR SIMPLES (2 MÓDULOS) COM 1 TOMADA DE EMBUTIR 2P+T 10 A, INCLUINDO SUPORTE E PLACA - FORNECIMENTO E INSTALAÇÃO. AF_12/2015 | UN | 4 | 47.3 | 189.2 | 0.02%
15.45 | 72579 | AGETOP CIVIL | TOMADA HEXAGONAL DUPLA 2P + T - 10A - 250V | un | 22 | 21.7 | 477.4 | 0.04%
15.46 | 92009 | SINAPI | TOMADA BAIXA DE EMBUTIR (2 MÓDULOS), 2P+T 20 A, INCLUINDO SUPORTE E PLACA - FORNECIMENTO E INSTALAÇÃO. AF_12/2015 | UN | 3 | 37.24 | 111.72 | 0.01%
15.47 | 72578 | AGETOP CIVIL | TOMADA HEXAGONAL 2P + T - 10A - 250V | Un | 134 | 15.56 | 2085.04 | 0.17%
15.48 | 72585 | AGETOP CIVIL | TOMADA HEXAGONAL 2P + T - 20A - 250V | Un | 2 | 18.92 | 37.84 | 0%
15.49 | 72385 | AGETOP CIVIL | TAMPA CEGA PARA CONDULETE DE PVC | Un | 14 | 3.49 | 48.86 | 0%
15.50 | 71176 | AGETOP CIVIL | DISJUNTOR TRIPOLAR DE 125-A | Un | 2 | 330.78 | 661.56 | 0.05%
15.51 | 71173 | AGETOP CIVIL | DISJUNTOR TRIPOLAR DE 10 A 35-A | Un | 2 | 86.61 | 173.22 | 0.01%
15.52 | 71174 | AGETOP CIVIL | DISJUNTOR TRIPOLAR 40 A 50A | Un | 3 | 89.42 | 268.26 | 0.02%
15.53 | 71174 | AGETOP CIVIL | DISJUNTOR TRIPOLAR 40 A 50A | Un | 3 | 89.42 | 268.26 | 0.02%
15.54 | 71175 | AGETOP CIVIL | DISJUNTOR TRIPOLAR DE 60 A 100-A | Un | 2 | 281.58 | 563.16 | 0.05%
15.55 | 71175 | AGETOP CIVIL | DISJUNTOR TRIPOLAR DE 60 A 100-A | Un | 2 | 281.58 | 563.16 | 0.05%
15.56 | 71171 | AGETOP CIVIL | DISJUNTOR MONOPOLAR DE 10 A 32-A | Un | 66 | 18.66 | 1231.56 | 0.1%
15.57 | 71172 | AGETOP CIVIL | DISJUNTOR MONOPOLAR DE 35 A 50-A | Un | 5 | 21.25 | 106.25 | 0.01%
15.58 | 71184 | AGETOP CIVIL | DISPOSITIVO DE PROTEÇÃO CONTRA SURTOS (D.P.S.) 275V DE 8 A 40KA | Un | 4 | 101.13 | 404.52 | 0.03%
15.59 | 71184 | AGETOP CIVIL | DISPOSITIVO DE PROTEÇÃO CONTRA SURTOS (D.P.S.) 275V DE 8 A 40KA | Un | 24 | 101.13 | 2427.12 | 0.2%
15.60 | 71450 | AGETOP CIVIL | INTERRUPTOR DIFERENCIAL RESIDUAL (D.R.) BIPOLAR DE 25A-30mA | Un | 11 | 136.22 | 1498.42 | 0.12%
15.61 | 71451 | AGETOP CIVIL | INTERRUPTOR DIFERENCIAL RESIDUAL (D.R.) BIPOLAR DE 40A-30mA | Un | 3 | 154.88 | 464.64 | 0.04%
15.62 | 72326 | AGETOP CIVIL | SAIDA HORIZONTAL PARA ELETRODUTO D=1" | Un | 9 | 5.72 | 51.48 | 0%
15.63 | 71115 | AGETOP CIVIL | CURVA DE INVERSAO PARA ELETROCALHA 50 X 50 MM | Un | 1 | 20.39 | 20.39 | 0%
15.64 | 71190 | AGETOP CIVIL | ELETROCALHA PRÉ-ZINCADA, CH. 22, PERFIL "C" COM ABAS 50X50 MM SEM TAMPA | M | 40.2 | 29.27 | 1176.65 | 0.1%
15.65 | COMP 528_SEE | Próprio | SUPORTE VERTICAL PARA ELETROCALHA 50X50MM (GOINFRA + COT) | UN | 33 | 7.61 | 251.13 | 0.02%
15.66 | 72374 | AGETOP CIVIL | TE HORIZONTAL PARA ELETROCALHA 50 X 50 MM | Un | 1 | 23.53 | 23.53 | 0%
15.67 | 71277 | AGETOP CIVIL | EMENDA INTERNA PARA ELETROCALHA (50 X 50 MM) | Un | 36 | 6.51 | 234.36 | 0.02%
15.68 | 72376 | AGETOP CIVIL | TAMPA DE ENCAIXE PARA ELETROCALHA DE 50 X 50 MM | M | 40.2 | 11.18 | 449.43 | 0.04%
15.69 | 72560 | AGETOP CIVIL | TERMINAL PARA ELETROCALHA 50 X 50 MM | Un | 2 | 15.51 | 31.02 | 0%
15.70 | 91166 | SINAPI | FIXAÇÃO DE TUBOS HORIZONTAIS DE PEX DIAMETROS IGUAIS OU INFERIORES A 40 MM COM ABRAÇADEIRA PLÁSTICA 390 MM, FIXADA EM LAJE. AF_05/2015 | M | 134 | 2.89 | 387.26 | 0.03%
15.71 | 71202 | AGETOP CIVIL | ELETRODUTO DE PVC RIGIDO DIAMETRO 1" | M | 125.22 | 11.69 | 1463.82 | 0.12%
15.72 | 71195 | AGETOP CIVIL | ELETRODUTO PVC FLEXÍVEL - MANGUEIRA CORRUGADA LEVE - DIAM. 32MM | M | 1604.19 | 8.06 | 12929.77 | 1.06%
15.73 | 71197 | AGETOP CIVIL | ELETRODUTO PVC FLEXÍVEL - MANGUEIRA CORRUGADA REFORÇADA - DIAM. 50MM | M | 286.85 | 13.61 | 3904.02 | 0.32%
15.74 | 71196 | AGETOP CIVIL | ELETRODUTO PVC FLEXÍVEL - MANGUEIRA CORRUGADA REFORÇADA - DIAM. 40MM | M | 5.92 | 8.22 | 48.66 | 0%
15.75 | 71199 | AGETOP CIVIL | ELETRODUTO PVC FLEXÍVEL - MANGUEIRA CORRUGADA REFORÇADA - DIAM. 75MM | M | 11.95 | 29.63 | 354.07 | 0.03%
15.76 | 180708 | AGETOP CIVIL | GAIOLA PADRÃO EM AÇO CA-50 8.0 MM PARA PROTEÇÃO DAS LUMINÁRIAS | un | 10 | 164.38 | 1643.8 | 0.14%
15.77 | COMP 371_SEE | Próprio | LUMINÁRIA PAINEL SLIM LED 36W PLAFON DE EMBUTIR 40X40XMM | UN | 12 | 140.87 | 1690.44 | 0.14%
15.78 | COMPOSIÇ ÃO 01 | Próprio | REFLETOR LED 200W BRANCO FRIO SLIM | UN | 10 | 109.68 | 1096.8 | 0.09%
15.79 | COMP 371_SEE | Próprio | LUMINÁRIA PAINEL SLIM LED 36W PLAFON DE EMBUTIR 40X40XMM | UN | 186 | 140.87 | 26201.82 | 2.16%
15.80 | COMP 375_SEE | Próprio | REFLETOR DE LED HOLOFORTE 50W (GOINFRA + COT) | UND | 25 | 70.59 | 1764.75 | 0.15%
15.81 | 91046 | AGETOP CIVIL | PLACA DE SINALIZAÇÃO EM ALUMÍNIO 35 X 25 CM - "PERIGO - GÁS INFLAMÁVEL - PROIBIDO FUMAR" | un | 7 | 28.98 | 202.86 | 0.02%
15.82 | 72171 | AGETOP CIVIL | QUADRO DE DISTRIBUIÇÃO DE EMBUTIR EM PVC CB 24E - 80A | un | 3 | 254.92 | 764.76 | 0.06%
15.83 | 72201 | AGETOP CIVIL | QUADRO DE DISTRIBUIÇÃO DE EMBUTIR METÁLICO CB-44E - 150A | Un | 2 | 1683.54 | 3367.08 | 0.28%
15.84 | 72173 | AGETOP CIVIL | QUADRO DE DISTRIBUIÇÃO DE EMBUTIR EM PVC CB 48E - 80A | un | 1 | 491.64 | 491.64 | 0.04%
15.85 | 72190 | AGETOP CIVIL | QUADRO DE DISTRIBUIÇÃO DE EMBUTIR METÁLICO CB-24E - 150A | Un | 1 | 1261.98 | 1261.98 | 0.1%
16 |  |  | SUBESTAÇÃO 112,5KVA - Instalações elétricas |  |  |  | 35061.8 | 2.88%
16.1 | 71999 | AGETOP CIVIL | POSTE - FUNDAÇÃO EM CONCRETO ARMADO DA BASE DOS POSTES PARA REDE ( DIAM. 1200MM) | m | 1.5 | 1017.4 | 1526.1 | 0.13%
16.2 | 72060 | AGETOP CIVIL | POSTE DE CONCRETO SC 11/400 - SEM FUNDAÇÃO/CONCRETO | Un | 1 | 2137.03 | 2137.03 | 0.18%
16.3 | 71110 | AGETOP CIVIL | CRUZETA POLIMÉRICA 90X112X2400 MM | Un | 5 | 396.3 | 1981.5 | 0.16%
16.4 | 71764 | AGETOP CIVIL | MÃO FRANCESA SIMPLES LARGURA DE 50 MM | Un | 5 | 9.15 | 45.75 | 0%
16.5 | 71765 | AGETOP CIVIL | MAO FRANCESA PLANA DE ACO GALVANIZADO 726 MM | Un | 1 | 24.01 | 24.01 | 0%
16.6 | 70921 | AGETOP CIVIL | CINTA DE ACO GALVANIZADO DIAM.220 MM | Un | 7 | 45.19 | 316.33 | 0.03%
16.7 | 71500 | AGETOP CIVIL | ISOLADOR, PINO 15 KV ROSCA 25 MM | Un | 3 | 31.11 | 93.33 | 0.01%
16.8 | 71476 | AGETOP CIVIL | ISOLADOR DE ANCORAGEM POLIMÉRICO 15KV | un | 12 | 71.43 | 857.16 | 0.07%
16.9 | 70791 | AGETOP CIVIL | CHAVE FUSIVEL,15 KV,100A, (CHAVE MATHEUS) | Un | 3 | 416.08 | 1248.24 | 0.1%
16.10 | 71833 | AGETOP CIVIL | PARA RAIOS DISTRIBUIDOR POLIMÉRICO ÓXIDO DE ZINCO S/CENTELHADOR C/ DESLIGAMENTO AUTOMÁTICO 15KV,10KA | Un | 3 | 197.32 | 591.96 | 0.05%
16.11 | 72370 | AGETOP CIVIL | SUPORTE P/TRANSFORM.EM POSTE CONCR.CIRCULAR | Un | 4 | 246.32 | 985.28 | 0.08%
16.12 | 70720 | AGETOP CIVIL | CAIXA METÁLICA PARA MEDIDOR POLIFÁSICO PADRÃO ENEL 500X380X166MM | Un | 1 | 292.64 | 292.64 | 0.02%
16.13 | 70386 | AGETOP CIVIL | BRAÇO C AÇO GALVANIZADO , CONFORME NTD-17 | un | 2 | 173.21 | 346.42 | 0.03%
16.14 | 72611 | AGETOP CIVIL | TRANSFORMADOR TRIFASICO 112,5 KVA 13,8KV - A ÓLEO | Un | 1 | 21436.64 | 21436.64 | 1.76%
16.15 | 71205 | AGETOP CIVIL | ELETRODUTO DE PVC RIGIDO DIAMETRO 2" | M | 9 | 27.24 | 245.16 | 0.02%
16.16 | 70507 | AGETOP CIVIL | CABECOTE DE LIGA DE ALUMINIO DIAM. 4" | Un | 1 | 58.02 | 58.02 | 0%
16.17 | 70542 | AGETOP CIVIL | CABO DE COBRE NU 25 MM2 (4,73 M /KG) | M | 27 | 20.75 | 560.25 | 0.05%
16.18 | 71795 | AGETOP CIVIL | OLHAL PARA PARAFUSO | un | 3 | 17.72 | 53.16 | 0%
16.19 | 71381 | AGETOP CIVIL | HASTE REV.COBRE(COPPERWELD) 5/8" X 3,00 M C/CONECTOR | Un | 8 | 77.38 | 619.04 | 0.05%
16.20 | 70544 | AGETOP CIVIL | CABO DE COBRE NU 50 MM2 | M | 17 | 40.72 | 692.24 | 0.06%
16.21 | COMP 081_SEE | Próprio | FITA EM AÇO INOX PARA CINTAR POSTE 19MM COM FECHO (GOINFRA + SINAPI + COT) | M | 3 | 6.72 | 20.16 | 0%
16.22 | COMP 397_SEE | Próprio | CONECTOR CUNHA PARA CABO 50MM2 (GOINFRA+COT) | UN | 6 | 16.92 | 101.52 | 0.01%
16.23 | 180310 | AGETOP CIVIL | GRADE DE PROTECAO EM CANTONEIRA/FERRO QUADRADO GP3-GP4 | m² | 3 | 276.62 | 829.86 | 0.07%
17 |  |  | HIDROSSANITÁRIO |  |  |  | 30209.11 | 2.49%
17.1 |  |  | ESGOTO |  |  |  | 4613.46 | 0.38%
2017-01-01 | 81663 | AGETOP CIVIL | CORPO CX. SIFONADA DIAM. 150 X 150 X 50 | Un | 1 | 36.59 | 36.59 | 0%
2017-01-02 | 80563 | AGETOP CIVIL | SIFAO PARA LAVATORIO PVC CROMADO DIAM.1"X1.1/2" | Un | 4 | 54.49 | 217.96 | 0.02%
2017-01-03 | 80580 | AGETOP CIVIL | VALVULA P/LAVATORIO OU BEBEDOURO METALICO DIAMETRO 1" | Un | 4 | 54.68 | 218.72 | 0.02%
2017-01-04 | 81730 | AGETOP CIVIL | CURVA 90 GRAUS CURTA DIAM. 40 MM | Un | 4 | 12.85 | 51.4 | 0%
2017-01-05 | 81935 | AGETOP CIVIL | JOELHO 90 GRAUS DIAMETRO 40 MM (ESGOTO) | Un | 2 | 10.32 | 20.64 | 0%
2017-01-06 | 81927 | AGETOP CIVIL | JOELHO 90 GRAUS C/ANEL 40 mm | Un | 1 | 10.76 | 10.76 | 0%
2017-01-07 | 82301 | AGETOP CIVIL | TUBO SOLD.P/ESGOTO DIAM. 40 MM | m | 14.06 | 12.55 | 176.45 | 0.01%
2017-01-08 | 82302 | AGETOP CIVIL | TUBO SOLD. P/ESGOTO DIAM. 50 MM | m | 8.43 | 17.09 | 144.06 | 0.01%
2017-01-09 | 82304 | AGETOP CIVIL | TUBO SOLDAVEL PARA ESGOTO DIAMETRO 100 MM | m | 35 | 28.14 | 984.9 | 0.08%
2010-01-17 | 82201 | AGETOP CIVIL | TE 90 GRAUS DIAMETRO 40 MM - ESGOTO | Un | 2 | 11.91 | 23.82 | 0%
2011-01-17 | 82230 | AGETOP CIVIL | TE SANITARIO DIAMETRO 50 X 50 MM | Un | 1 | 12.72 | 12.72 | 0%
2012-01-17 | 81825 | AGETOP CIVIL | CAIXA DE PASSAGEM 60 X 60 CM SEM TAMPA | Un | 4 | 347.34 | 1389.36 | 0.11%
2013-01-17 | 81826 | AGETOP CIVIL | TAMPA EM CONCRETO ARMADO 25 MPA E=5CM PARA A CAIXA DE PASSAGEM 60X60CM | Un | 4 | 68.13 | 272.52 | 0.02%
2014-01-17 | 70638 | AGETOP CIVIL | CAIXA DE PASSAGEM - LASTRO DE CONCRETO 20 MPA E=5CM PARA O FUNDO | m³ | 1.44 | 644.74 | 928.42 | 0.08%
2015-01-17 | 81922 | AGETOP CIVIL | JOELHO 45 GRAUS DIAMETRO 50 MM (ESGOTO) | Un | 1 | 11.82 | 11.82 | 0%
2016-01-17 | 81936 | AGETOP CIVIL | JOELHO 90 GRAUS DIAMETRO 50 MM | Un | 1 | 10.78 | 10.78 | 0%
2017-01-17 | 82302 | AGETOP CIVIL | TUBO SOLD. P/ESGOTO DIAM. 50 MM | m | 6 | 17.09 | 102.54 | 0.01%
17.2 |  |  | ÁGUA FRIA |  |  |  | 2524.85 | 0.21%
2017-02-01 | 80656 | AGETOP CIVIL | TORNEIRA DE MESA PARA PIA DIÂMETRO DE 1/2" - BICA MÓVEL | un | 4 | 129.39 | 517.56 | 0.04%
2017-02-02 | 80926 | AGETOP CIVIL | REGISTRO DE GAVETA C/CANOPLA DIAMETRO 3/4" | Un | 2 | 77.14 | 154.28 | 0.01%
2017-02-03 | 81055 | AGETOP CIVIL | ADAPTADOR SOLDÁVEL COM FLANGES LIVRES PARA CAIXA D'ÁGUA 25X3/4" | Un | 4 | 14.57 | 58.28 | 0%
2017-02-04 | 81321 | AGETOP CIVIL | JOELHO 90 GRAUS SOLDAVEL DIAMETRO 25 MM | Un | 9 | 5.97 | 53.73 | 0%
2017-02-05 | 81003 | AGETOP CIVIL | TUBO SOLDAVEL PVC MARROM DIAMETRO 25 mm | M | 45.28 | 6.79 | 307.45 | 0.03%
2017-02-06 | 81006 | AGETOP CIVIL | TUBO SOLDAVEL PVC MARROM DIAM. 50 mm | m | 51 | 18.85 | 961.35 | 0.08%
2017-02-07 | 81936 | AGETOP CIVIL | JOELHO 90 GRAUS DIAMETRO 50 MM | Un | 3 | 10.78 | 32.34 | 0%
2017-02-08 | 81402 | AGETOP CIVIL | TE 90 GRAUS SOLDAVEL DIAMETRO 25 mm | Un | 2 | 6.65 | 13.3 | 0%
2017-02-09 | 81424 | AGETOP CIVIL | TE REDUCAO 90 GRAUS SOLDAVEL 50 X 25 mm | Un | 1 | 16.34 | 16.34 | 0%
2010-02-17 | 81321 | AGETOP CIVIL | JOELHO 90 GRAUS SOLDAVEL DIAMETRO 25 MM | Un | 1 | 5.97 | 5.97 | 0%
2011-02-17 | 20109 | AGETOP CIVIL | DEMOLIÇÃO MANUAL DE PISO CIMENT.SOBRE LASTRO CONC.C/TR.ATE CB. E CARGA | m² | 5 | 10.87 | 54.35 | 0%
2012-02-17 | 40101 | AGETOP CIVIL | ESCAVACAO MANUAL DE VALAS < 1 MTS. (OBRAS CIVIS) | m³ | 2.5 | 26.26 | 65.65 | 0.01%
2013-02-17 | 40902 | AGETOP CIVIL | REATERRO COM APILOAMENTO | m³ | 2.5 | 17.4 | 43.5 | 0%
2014-02-17 | 220104 | AGETOP CIVIL | PISO EM CONCRETO DESEMPENADO ESPESSURA = 7 CM 1:2,5:3,5 | m² | 5 | 39 | 195 | 0.02%
2015-02-17 | 81360 | AGETOP CIVIL | JOELHO RED.90 GRAUS SOLD.C/BUCHA LATAO 25X1/2" | Un | 3 | 10.23 | 30.69 | 0%
2016-02-17 | 81445 | AGETOP CIVIL | TE RED.SOLD.90GR.BUC.LATAO BOLSA CENT.25X25X1/2" | Un | 1 | 15.06 | 15.06 | 0%
17.3 |  |  | ÁGUAS PLUVIAIS |  |  |  | 23070.8 | 1.9%
2017-03-01 | 81828 | AGETOP CIVIL | CAIXA DE AREIA 60X60CM FUNDO DE BRITA COM GRELHA METÁLICA FERRO CHATO PADRÃO GOINFRA | Un | 21 | 559.88 | 11757.48 | 0.97%
2017-03-02 | 160601 | AGETOP CIVIL | CALHA DE CHAPA GALVANIZADA | m | 94.3 | 52.5 | 4950.75 | 0.41%
2017-03-03 | 82304 | AGETOP CIVIL | TUBO SOLDAVEL PARA ESGOTO DIAMETRO 100 MM | m | 210.98 | 28.14 | 5936.97 | 0.49%
2017-03-04 | 81938 | AGETOP CIVIL | JOELHO 90 GRAUS DIAMETRO 100 MM | Un | 20 | 21.28 | 425.6 | 0.04%
18 |  |  | COMBATE INCÊNDIO |  |  |  | 3824.27 | 0.31%
18.1 | 85006 | AGETOP CIVIL | EXTINTOR MULTI USO EM PO A B C (6 KG) - CAPACIDADE EXTINTORA 3A 20BC | un | 9 | 181.21 | 1630.89 | 0.13%
18.2 | 85003 | AGETOP CIVIL | EXTINTOR PO QUIMICO SECO (6 KG) - CAPACIDADE EXTINTORA 20 BC | Un | 1 | 170.68 | 170.68 | 0.01%
18.3 | 102520 | SINAPI | PINTURA DE SINALIZAÇÃO VERTICAL DE SEGURANÇA, FAIXAS AMARELA E PRETA, APLICAÇÃO MANUAL, 2 DEMÃOS. AF_05/2021 | m² | 10 | 64.52 | 645.2 | 0.05%
18.4 | 71598 | AGETOP CIVIL | LUMINÁRIA DE EMERGÊNCIA 30 LEDS | un | 13 | 23.48 | 305.24 | 0.03%
18.5 | 91046 | AGETOP CIVIL | PLACA DE SINALIZAÇÃO EM ALUMÍNIO 35 X 25 CM - "PERIGO - GÁS INFLAMÁVEL - PROIBIDO FUMAR" | un | 37 | 28.98 | 1072.26 | 0.09%
19 |  |  | SPDA |  |  |  | 112172.4 | 9.23%
19.1 | 70648 | AGETOP CIVIL | CAIXA DE PASSAGEM METÁLICA DE EMBUTIR 40X40X15 CM | Un | 30 | 170.02 | 5100.6 | 0.42%
19.2 | 71033 | AGETOP CIVIL | CONECTOR TIPO PARAFUSO FENDIDO 16 MM2 | Un | 30 | 12.77 | 383.1 | 0.03%
19.3 | 70544 | AGETOP CIVIL | CABO DE COBRE NU 50 MM2 | M | 475 | 40.72 | 19342 | 1.59%
19.4 | 70543 | AGETOP CIVIL | CABO DE COBRE NU 35 MM2 | M | 720 | 30.73 | 22125.6 | 1.82%
19.5 | 71202 | AGETOP CIVIL | ELETRODUTO DE PVC RIGIDO DIAMETRO 1" | M | 90 | 11.69 | 1052.1 | 0.09%
19.6 | 71016 | AGETOP CIVIL | CONECTOR DE COMPRESSÃO FORMATO H PARA CABO 25 A 70 MM2 | un | 50 | 17.27 | 863.5 | 0.07%
19.7 | COMP 037_SEE | Próprio | CAIXA DE INSPEÇÃO PVC 300X250MM+TP P/CX INSP GALV FOGO 300MM (GOINFRA + COT) | UN | 30 | 107.01 | 3210.3 | 0.26%
19.8 | 71381 | AGETOP CIVIL | HASTE REV.COBRE(COPPERWELD) 5/8" X 3,00 M C/CONECTOR | Un | 30 | 77.38 | 2321.4 | 0.19%
19.9 | 72528 | AGETOP CIVIL | TERMINAL DE PRESSAO 35 MM2 | Un | 15 | 16.91 | 253.65 | 0.02%
19.10 | 71870 | AGETOP CIVIL | PARAFUSO SEXTAVADO D = 1/4" X 5/8" | Un | 15 | 0.43 | 6.45 | 0%
19.11 | 70251 | AGETOP CIVIL | ARRUELA LISA D=1/4" | Un | 15 | 0.07 | 1.05 | 0%
19.12 | 71016 | AGETOP CIVIL | CONECTOR DE COMPRESSÃO FORMATO H PARA CABO 25 A 70 MM2 | un | 20 | 17.27 | 345.4 | 0.03%
19.13 | COMP 035_SEE | Próprio | CLIPS 3/8 P/ CABO DE AÇO BELGO (GOINFRA + COT) | UN | 156 | 2.51 | 391.56 | 0.03%
19.14 | CPU 341 | Próprio | CONECTOR VERGALHÃO RE-BAR 80MM² | UND | 32 | 94.6 | 3027.2 | 0.25%
19.15 | CPU 341 | Próprio | CONECTOR VERGALHÃO RE-BAR 80MM² | UND | 10 | 94.6 | 946 | 0.08%
19.16 | 96989 | SINAPI | CAPTOR TIPO FRANKLIN PARA SPDA - FORNECIMENTO E INSTALAÇÃO. AF_12/2017 | UN | 125 | 118.29 | 14786.25 | 1.22%
19.17 | 72372 | AGETOP CIVIL | SUPORTE DE AÇO GALVANIZADO PARA FIXAÇÃO DO PÁRA-RAIO POLIMÉRICO | un | 125 | 47.04 | 5880 | 0.48%
19.18 | 71020 | AGETOP CIVIL | CONECTOR PARALELO DE ALUMÍNIO CA/CU 10-1/0 COM 01 PARAFUSO | Un | 755 | 23.72 | 17908.6 | 1.47%
19.19 | 81501 | AGETOP CIVIL | ADESIVO PLASTICO - FRASCO 850 G | Un | 18.87 | 53.24 | 1004.63 | 0.08%
19.20 | 71035 | AGETOP CIVIL | CONECTOR TIPO PARAFUSO FENDIDO 35 MM2 | Un | 630 | 18.02 | 11352.6 | 0.93%
19.21 | 70253 | AGETOP CIVIL | ATERRAMENTO - SOLDA EXOTÉRMICA - CARTUCHO 32 G | un | 45 | 12.8 | 576 | 0.05%
19.22 | COMP 081_SEE | Próprio | FITA EM AÇO INOX PARA CINTAR POSTE 19MM COM FECHO (GOINFRA + SINAPI + COT) | M | 5 | 6.72 | 33.6 | 0%
19.23 | 70391 | AGETOP CIVIL | BUCHA DE NYLON S-6 | Un | 100 | 0.6 | 60 | 0%
19.24 | 71861 | AGETOP CIVIL | PARAFUSO P/BUCHA S-6 | Un | 100 | 0.39 | 39 | 0%
19.25 | COMP 126_SEE | Próprio | CAIXA DE EQUIPOTENCIALIZAÇÃO (GOINFRA + COT) | UN | 1 | 290.09 | 290.09 | 0.02%
19.26 | 72532 | AGETOP CIVIL | TERMINAL DE PRESSAO 50 MM2 | Un | 20 | 19.21 | 384.2 | 0.03%
19.27 | 71831 | AGETOP CIVIL | PARA RAIOS FRANKLIM 4 PONTAS | Un | 1 | 147.22 | 147.22 | 0.01%
19.28 | 71640 | AGETOP CIVIL | LUMINÁRIA TIPO SINALIZADOR PARA 01 LÂMPADA | Un | 1 | 100.32 | 100.32 | 0.01%
19.29 | 70282 | AGETOP CIVIL | BASE METÁLICA PARA MASTRO 1.1/2" | Un | 1 | 93.05 | 93.05 | 0.01%
19.30 | 96988 | SINAPI | MASTRO 1 ½ PARA SPDA - FORNECIMENTO E INSTALAÇÃO. AF_12/2017 | UN | 1 | 141.34 | 141.34 | 0.01%
19.31 | 71371 | AGETOP CIVIL | GRAMPO PARA CABO DE AÇO 1/4" | Un | 1 | 5.59 | 5.59 | 0%
20 |  |  | PASSAGEM DE TUBULAÇÃO |  |  |  | 254.79 | 0.02%
20.1 |  |  | DEMOLIÇÃO |  |  |  | 33.7 | 0%
2020-01-01 | 67002 | AGETOP CIVIL | DEFINIÇÃO E DEMARCAÇÃO DA ÁREA DE REPARO DE ESTRUTURAS UTILIZANDO DISCO DE CORTE | m | 6.13 | 1.24 | 7.6 | 0%
2020-01-02 | 20109 | AGETOP CIVIL | DEMOLIÇÃO MANUAL DE PISO CIMENT.SOBRE LASTRO CONC.C/TR.ATE CB. E CARGA | m² | 1.84 | 10.87 | 20 | 0%
2020-01-03 | 30104 | AGETOP CIVIL | TRANSPORTE DE ENTULHO CAÇAMBA ESTACIONÁRIA SEM CARGA | m³ | 0.09 | 67.79 | 6.1 | 0%
20.2 |  |  | EXECUÇÃO |  |  |  | 221.09 | 0.02%
2020-02-01 | 220050 | AGETOP CIVIL | LASTRO DE CONCRETO REGULARIZADO SEM IMPERMEAB. 1:3:6 ESP= 5CM (BASE) | m² | 1.84 | 23.63 | 43.47 | 0%
2020-02-02 | 221101 | AGETOP CIVIL | GRANITINA 8MM FUNDIDA COM CONTRAPISO (1CI:3ARML) E=2CM E JUNTA PLASTICA 27MM | m² | 1.84 | 67.95 | 125.02 | 0.01%
2020-02-03 | 221104 | AGETOP CIVIL | RASPAGEM E APLICAÇÃO RESINA ACRÍLICA DUAS DEMÃOS | m² | 1.84 | 28.59 | 52.6 | 0%
21 |  |  | LABORATÓRIOS |  |  |  | 185717.67 | 15.28%
21.1 |  |  | BLOCO 02 SALAS DE AULA COM LAJE - PADRÃO SEDUC 2020 |  |  |  | 168136.69 | 13.83%
2021-01-01 |  |  | SERVIÇOS PRELIMINARES |  |  |  | 533.21 | 0.04%
21.1.1.1 | 20701 | AGETOP CIVIL | LOCAÇÃO DA OBRA, EXECUÇÃO DE GABARITO SEM REAPROVEITAMENTO, INCLUSO PINTURA (FACE INTERNA DO RIPÃO 15CM) E PIQUETE COM TESTEMUNHA | m² | 127.26 | 4.19 | 533.21 | 0.04%
2021-01-02 |  |  | TRANSPORTES |  |  |  | 321.82 | 0.03%
21.1.2.1 | 30101 | AGETOP CIVIL | TRANSPORTE DE ENTULHO EM CAMINHÃO INCLUSO A CARGA MANUAL | m³ | 8.9 | 36.16 | 321.82 | 0.03%
2021-01-03 |  |  | SERVIÇO EM TERRA |  |  |  | 384.36 | 0.03%
21.1.3.1 |  |  | IMPLANTAÇÃO |  |  |  | 305.39 | 0.03%
21.1.3.1.1 | 41004 | AGETOP CIVIL | ESCAVACAO MECANICA | m³ | 15.91 | 1.57 | 24.97 | 0%
21.1.3.1.2 | 41005 | AGETOP CIVIL | CARGA MECANIZADA | m³ | 15.91 | 1.17 | 18.61 | 0%
21.1.3.1.3 | 41012 | AGETOP CIVIL | INDENIZAÇÃO DE JAZIDA | m³ | 15.91 | 4.1 | 65.23 | 0.01%
21.1.3.1.4 | 41006 | AGETOP CIVIL | TRANSPORTE DE MATERIAL ESCAVADO M3.KM | m3km | 79.55 | 2.22 | 176.6 | 0.01%
21.1.3.1.5 | 41009 | AGETOP CIVIL | COMPACTAÇÃO MECÂNICA SEM CONTROLE LABORATÓRIO | m³ | 12.73 | 1.57 | 19.98 | 0%
21.1.3.2 |  |  | INST. ELÉTRICAS |  |  |  | 78.97 | 0.01%
21.1.3.2.1 | 93358 | SINAPI | ESCAVAÇÃO MANUAL DE VALA COM PROFUNDIDADE MENOR OU IGUAL A 1,30 M. AF_02/2021 | m³ | 1 | 61.57 | 61.57 | 0.01%
21.1.3.2.2 | 40902 | AGETOP CIVIL | REATERRO COM APILOAMENTO | m³ | 1 | 17.4 | 17.4 | 0%
2021-01-04 |  |  | FUNDAÇÕES E SONDAGENS |  |  |  | 14621.46 | 1.2%
21.1.4.1 |  |  | ESTACAS |  |  |  | 10653.35 | 0.88%
21.1.4.1.1 | 50302 | AGETOP CIVIL | ESTACA A TRADO DIAM.30 CM SEM FERRO | M | 96 | 55.04 | 5283.84 | 0.43%
21.1.4.1.2 | 96546 | SINAPI | ARMAÇÃO DE BLOCO, VIGA BALDRAME OU SAPATA UTILIZANDO AÇO CA-50 DE 10 MM - MONTAGEM. AF_06/2017 | KG | 318 | 11.73 | 3730.14 | 0.31%
21.1.4.1.3 | 96543 | SINAPI | ARMAÇÃO DE BLOCO, VIGA BALDRAME E SAPATA UTILIZANDO AÇO CA-60 DE 5 MM - MONTAGEM. AF_06/2017 | KG | 106.73 | 15.36 | 1639.37 | 0.13%
21.1.4.2 |  |  | BLOCOS |  |  |  | 3968.11 | 0.33%
21.1.4.2.1 | 96522 | SINAPI | ESCAVAÇÃO MANUAL PARA BLOCO DE COROAMENTO OU SAPATA (SEM ESCAVAÇÃO PARA COLOCAÇÃO DE FÔRMAS). AF_06/2017 | m³ | 4.58 | 117.16 | 536.59 | 0.04%
21.1.4.2.2 | 50902 | AGETOP CIVIL | APILOAMENTO (BLOCOS/SAPATAS) | m² | 7.2 | 4.09 | 29.44 | 0%
21.1.4.2.3 | 60470 | AGETOP CIVIL | LASTRO DE BRITA - (OBRAS CIVIS) | m³ | 0.36 | 161.02 | 57.96 | 0%
21.1.4.2.4 | 94965 | SINAPI | CONCRETO FCK = 25MPA, TRAÇO 1:2,3:2,7 (EM MASSA SECA DE CIMENTO/ AREIA MÉDIA/ BRITA 1) - PREPARO MECÂNICO COM BETONEIRA 400 L. AF_05/2021 | m³ | 4.58 | 403.74 | 1849.12 | 0.15%
21.1.4.2.5 | 51026 | AGETOP CIVIL | LANÇAMENTO/APLICAÇÃO/ADENSAMENTO DE CONCRETO EM FUNDAÇÃO- (O.C.) | m³ | 4.58 | 31.05 | 142.2 | 0.01%
21.1.4.2.6 | 96545 | SINAPI | ARMAÇÃO DE BLOCO, VIGA BALDRAME OU SAPATA UTILIZANDO AÇO CA-50 DE 8 MM - MONTAGEM. AF_06/2017 | KG | 13.1 | 13.2 | 172.92 | 0.01%
21.1.4.2.7 | 96546 | SINAPI | ARMAÇÃO DE BLOCO, VIGA BALDRAME OU SAPATA UTILIZANDO AÇO CA-50 DE 10 MM - MONTAGEM. AF_06/2017 | KG | 19.4 | 11.73 | 227.56 | 0.02%
21.1.4.2.8 | 96543 | SINAPI | ARMAÇÃO DE BLOCO, VIGA BALDRAME E SAPATA UTILIZANDO AÇO CA-60 DE 5 MM - MONTAGEM. AF_06/2017 | KG | 62 | 15.36 | 952.32 | 0.08%
2021-01-05 |  |  | ESTRUTURA |  |  |  | 34081.87 | 2.8%
21.1.5.1 |  |  | VIGAS BALDRAMES |  |  |  | 4209.77 | 0.35%
21.1.5.1.1 | 96527 | SINAPI | ESCAVAÇÃO MANUAL DE VALA PARA VIGA BALDRAME (INCLUINDO ESCAVAÇÃO PARA COLOCAÇÃO DE FÔRMAS). AF_06/2017 | m³ | 5.2 | 96.91 | 503.93 | 0.04%
21.1.5.1.2 | 50902 | AGETOP CIVIL | APILOAMENTO (BLOCOS/SAPATAS) | m² | 7.13 | 4.09 | 29.16 | 0%
21.1.5.1.3 | 60470 | AGETOP CIVIL | LASTRO DE BRITA - (OBRAS CIVIS) | m³ | 0.3565 | 161.02 | 57.4 | 0%
21.1.5.1.4 | 60191 | AGETOP CIVIL | FORMA DE TABUA CINTA BALDRAME U=8 VEZES | m² | 30.57 | 28.65 | 875.83 | 0.07%
21.1.5.1.5 | 94965 | SINAPI | CONCRETO FCK = 25MPA, TRAÇO 1:2,3:2,7 (EM MASSA SECA DE CIMENTO/ AREIA MÉDIA/ BRITA 1) - PREPARO MECÂNICO COM BETONEIRA 400 L. AF_05/2021 | m³ | 2.14 | 403.74 | 864 | 0.07%
21.1.5.1.6 | 60801 | AGETOP CIVIL | LANÇAMENTO/APLICAÇÃO/ADENSAMENTO MANUAL DE CONCRETO - (OBRAS CIVIS) | m³ | 2.14 | 37.15 | 79.5 | 0.01%
21.1.5.1.7 | 96995 | SINAPI | REATERRO MANUAL APILOADO COM SOQUETE. AF_10/2017 | m³ | 3.06 | 37.33 | 114.22 | 0.01%
21.1.5.1.8 | 96545 | SINAPI | ARMAÇÃO DE BLOCO, VIGA BALDRAME OU SAPATA UTILIZANDO AÇO CA-50 DE 8 MM - MONTAGEM. AF_06/2017 | KG | 85.7 | 13.2 | 1131.24 | 0.09%
21.1.5.1.9 | 96543 | SINAPI | ARMAÇÃO DE BLOCO, VIGA BALDRAME E SAPATA UTILIZANDO AÇO CA-60 DE 5 MM - MONTAGEM. AF_06/2017 | KG | 36.1 | 15.36 | 554.49 | 0.05%
21.1.5.2 |  |  | PILARES |  |  |  | 7975.8 | 0.66%
21.1.5.2.1 | 60209 | AGETOP CIVIL | FORMA CHAPA DE COMPENSADO RESINADO 12MM-VIGA/PILAR U=4V - (OBRAS CIVIS) | m² | 48.41 | 67.48 | 3266.7 | 0.27%
21.1.5.2.2 | 94965 | SINAPI | CONCRETO FCK = 25MPA, TRAÇO 1:2,3:2,7 (EM MASSA SECA DE CIMENTO/ AREIA MÉDIA/ BRITA 1) - PREPARO MECÂNICO COM BETONEIRA 400 L. AF_05/2021 | m³ | 2.51 | 403.74 | 1013.38 | 0.08%
21.1.5.2.3 | 60801 | AGETOP CIVIL | LANÇAMENTO/APLICAÇÃO/ADENSAMENTO MANUAL DE CONCRETO - (OBRAS CIVIS) | m³ | 2.51 | 37.15 | 93.24 | 0.01%
21.1.5.2.4 | 92778 | SINAPI | ARMAÇÃO DE PILAR OU VIGA DE UMA ESTRUTURA CONVENCIONAL DE CONCRETO ARMADO EM UMA EDIFICAÇÃO TÉRREA OU SOBRADO UTILIZANDO AÇO CA-50 DE 10,0 MM - MONTAGEM. AF_12/2015 | KG | 202.2 | 12.27 | 2480.99 | 0.2%
21.1.5.2.5 | 92775 | SINAPI | ARMAÇÃO DE PILAR OU VIGA DE UMA ESTRUTURA CONVENCIONAL DE CONCRETO ARMADO EM UMA EDIFICAÇÃO TÉRREA OU SOBRADO UTILIZANDO AÇO CA-60 DE 5,0 MM - MONTAGEM. AF_12/2015 | KG | 69.1 | 16.23 | 1121.49 | 0.09%
21.1.5.3 |  |  | VIGAS DE COBERTURA |  |  |  | 10729.3 | 0.88%
21.1.5.3.1 | 92464 | SINAPI | MONTAGEM E DESMONTAGEM DE FÔRMA DE VIGA, ESCORAMENTO METÁLICO, PÉ-DIREITO SIMPLES, EM CHAPA DE MADEIRA RESINADA, 8 UTILIZAÇÕES. AF_09/2020 | m² | 62.48 | 80.97 | 5059 | 0.42%
21.1.5.3.2 | 94965 | SINAPI | CONCRETO FCK = 25MPA, TRAÇO 1:2,3:2,7 (EM MASSA SECA DE CIMENTO/ AREIA MÉDIA/ BRITA 1) - PREPARO MECÂNICO COM BETONEIRA 400 L. AF_05/2021 | m³ | 4.33 | 403.74 | 1748.19 | 0.14%
21.1.5.3.3 | 60801 | AGETOP CIVIL | LANÇAMENTO/APLICAÇÃO/ADENSAMENTO MANUAL DE CONCRETO - (OBRAS CIVIS) | m³ | 4.33 | 37.15 | 160.85 | 0.01%
21.1.5.3.4 | 92776 | SINAPI | ARMAÇÃO DE PILAR OU VIGA DE UMA ESTRUTURA CONVENCIONAL DE CONCRETO ARMADO EM UMA EDIFICAÇÃO TÉRREA OU SOBRADO UTILIZANDO AÇO CA-50 DE 6,3 MM - MONTAGEM. AF_12/2015 | KG | 27.6 | 15.02 | 414.55 | 0.03%
21.1.5.3.5 | 92777 | SINAPI | ARMAÇÃO DE PILAR OU VIGA DE UMA ESTRUTURA CONVENCIONAL DE CONCRETO ARMADO EM UMA EDIFICAÇÃO TÉRREA OU SOBRADO UTILIZANDO AÇO CA-50 DE 8,0 MM - MONTAGEM. AF_12/2015 | KG | 67.9 | 13.87 | 941.77 | 0.08%
21.1.5.3.6 | 92778 | SINAPI | ARMAÇÃO DE PILAR OU VIGA DE UMA ESTRUTURA CONVENCIONAL DE CONCRETO ARMADO EM UMA EDIFICAÇÃO TÉRREA OU SOBRADO UTILIZANDO AÇO CA-50 DE 10,0 MM - MONTAGEM. AF_12/2015 | KG | 93 | 12.27 | 1141.11 | 0.09%
21.1.5.3.7 | 92779 | SINAPI | ARMAÇÃO DE PILAR OU VIGA DE UMA ESTRUTURA CONVENCIONAL DE CONCRETO ARMADO EM UMA EDIFICAÇÃO TÉRREA OU SOBRADO UTILIZANDO AÇO CA-50 DE 12,5 MM - MONTAGEM. AF_12/2015 | KG | 28.4 | 10.27 | 291.66 | 0.02%
21.1.5.3.8 | 92775 | SINAPI | ARMAÇÃO DE PILAR OU VIGA DE UMA ESTRUTURA CONVENCIONAL DE CONCRETO ARMADO EM UMA EDIFICAÇÃO TÉRREA OU SOBRADO UTILIZANDO AÇO CA-60 DE 5,0 MM - MONTAGEM. AF_12/2015 | KG | 59.9 | 16.23 | 972.17 | 0.08%
21.1.5.4 |  |  | LAJE |  |  |  | 10274.53 | 0.85%
21.1.5.4.1 | 61101 | AGETOP CIVIL | FORRO EM LAJE PRE-MOLDADA INC.CAPEAMENTO/FERR.DISTRIB./ESCORAMENTO E FORMA/DESFORMA | m² | 104.31 | 98.5 | 10274.53 | 0.85%
21.1.5.5 |  |  | OUTROS |  |  |  | 892.47 | 0.07%
21.1.5.5.1 | 60010 | AGETOP CIVIL | VERGA/CONTRAVERGA EM CONCRETO ARMADO FCK = 20 MPA | m³ | 0.36 | 2479.11 | 892.47 | 0.07%
2021-01-06 |  |  | INSTALAÇÕES ELÉTRICAS |  |  |  | 7021.49 | 0.58%
21.1.6.1 | 70561 | AGETOP CIVIL | CABO ISOLADO PP 3 X 2,5 MM2 | M | 18 | 11.75 | 211.5 | 0.02%
21.1.6.2 | 91926 | SINAPI | CABO DE COBRE FLEXÍVEL ISOLADO, 2,5 MM², ANTI-CHAMA 450/750 V, PARA CIRCUITOS TERMINAIS - FORNECIMENTO E INSTALAÇÃO. AF_12/2015 | M | 470 | 3.36 | 1579.2 | 0.13%
21.1.6.3 | 91929 | SINAPI | CABO DE COBRE FLEXÍVEL ISOLADO, 4 MM², ANTI-CHAMA 0,6/1,0 KV, PARA CIRCUITOS TERMINAIS - FORNECIMENTO E INSTALAÇÃO. AF_12/2015 | M | 25 | 5.58 | 139.5 | 0.01%
21.1.6.4 | 92865 | SINAPI | CAIXA OCTOGONAL 4" X 4", METÁLICA, INSTALADA EM LAJE - FORNECIMENTO E INSTALAÇÃO. AF_12/2015 | UN | 16 | 8.17 | 130.72 | 0.01%
21.1.6.5 | 70646 | AGETOP CIVIL | CAIXA DE PASSAGEM METÁLICA DE EMBUTIR 20X20X10 CM | Un | 1 | 79.84 | 79.84 | 0.01%
21.1.6.6 | 101883 | SINAPI | QUADRO DE DISTRIBUIÇÃO DE ENERGIA EM CHAPA DE AÇO GALVANIZADO, DE EMBUTIR, COM BARRAMENTO TRIFÁSICO, PARA 18 DISJUNTORES DIN 100A - FORNECIMENTO E INSTALAÇÃO. AF_10/2020 | UN | 1 | 420.65 | 420.65 | 0.03%
21.1.6.7 | 71184 | AGETOP CIVIL | DISPOSITIVO DE PROTEÇÃO CONTRA SURTOS (D.P.S.) 275V DE 8 A 40KA | Un | 3 | 101.13 | 303.39 | 0.02%
21.1.6.8 | 93670 | SINAPI | DISJUNTOR TRIPOLAR TIPO DIN, CORRENTE NOMINAL DE 25A - FORNECIMENTO E INSTALAÇÃO. AF_10/2020 | UN | 1 | 60.01 | 60.01 | 0%
21.1.6.9 | 93654 | SINAPI | DISJUNTOR MONOPOLAR TIPO DIN, CORRENTE NOMINAL DE 16A - FORNECIMENTO E INSTALAÇÃO. AF_10/2020 | UN | 6 | 9.64 | 57.84 | 0%
21.1.6.10 | 71450 | AGETOP CIVIL | INTERRUPTOR DIFERENCIAL RESIDUAL (D.R.) BIPOLAR DE 25A-30mA | Un | 1 | 136.23 | 136.23 | 0.01%
21.1.6.11 | 71194 | AGETOP CIVIL | ELETRODUTO PVC FLEXÍVEL - MANGUEIRA CORRUGADA LEVE - DIAM. 25MM | M | 120 | 6.91 | 829.2 | 0.07%
21.1.6.12 | 71195 | AGETOP CIVIL | ELETRODUTO PVC FLEXÍVEL - MANGUEIRA CORRUGADA LEVE - DIAM. 32MM | M | 6 | 8.06 | 48.36 | 0%
21.1.6.13 | 70371 | AGETOP CIVIL | BRACADEIRA METALICA TIPO "D" DIAM. 3/4" | Un | 14 | 1.62 | 22.68 | 0%
21.1.6.14 | 70421 | AGETOP CIVIL | BUCHA E ARRUELA METALICA DIAM. 3/4" | PR | 14 | 1.77 | 24.78 | 0%
21.1.6.15 | 71201 | AGETOP CIVIL | ELETRODUTO DE PVC RIGIDO DIAMETRO 3/4" | M | 21 | 8.77 | 184.17 | 0.02%
21.1.6.16 | 91875 | SINAPI | LUVA PARA ELETRODUTO, PVC, ROSCÁVEL, DN 25 MM (3/4"), PARA CIRCUITOS TERMINAIS, INSTALADA EM FORRO - FORNECIMENTO E INSTALAÇÃO. AF_12/2015 | UN | 11 | 4.76 | 52.36 | 0%
21.1.6.17 | 91902 | SINAPI | CURVA 90 GRAUS PARA ELETRODUTO, PVC, ROSCÁVEL, DN 25 MM (3/4"), PARA CIRCUITOS TERMINAIS, INSTALADA EM LAJE - FORNECIMENTO E INSTALAÇÃO. AF_12/2015 | UN | 2 | 9.23 | 18.46 | 0%
21.1.6.18 | 95808 | SINAPI | CONDULETE DE PVC, TIPO LL, PARA ELETRODUTO DE PVC SOLDÁVEL DN 25 MM (3/4''), APARENTE - FORNECIMENTO E INSTALAÇÃO. AF_10/2022 | UN | 2 | 19.43 | 38.86 | 0%
21.1.6.19 | 95814 | SINAPI | CONDULETE DE PVC, TIPO TB, PARA ELETRODUTO DE PVC SOLDÁVEL DN 25 MM (3/4''), APARENTE - FORNECIMENTO E INSTALAÇÃO. AF_10/2022 | UN | 4 | 14.22 | 56.88 | 0%
21.1.6.20 | 95805 | SINAPI | CONDULETE DE PVC, TIPO B, PARA ELETRODUTO DE PVC SOLDÁVEL DN 25 MM (3/4''), APARENTE - FORNECIMENTO E INSTALAÇÃO. AF_10/2022 | UN | 4 | 14.84 | 59.36 | 0%
21.1.6.21 | 71331 | AGETOP CIVIL | FITA ISOLANTE, ROLO DE 20,00 M | Un | 2 | 19.03 | 38.06 | 0%
21.1.6.22 | 71321 | AGETOP CIVIL | FITA DE AUTO FUSAO, ROLO E 10,00 MM | Un | 1 | 18.81 | 18.81 | 0%
21.1.6.23 | 91953 | SINAPI | INTERRUPTOR SIMPLES (1 MÓDULO), 10A/250V, INCLUINDO SUPORTE E PLACA - FORNECIMENTO E INSTALAÇÃO. AF_12/2015 | UN | 1 | 20.11 | 20.11 | 0%
21.1.6.24 | 91959 | SINAPI | INTERRUPTOR SIMPLES (2 MÓDULOS), 10A/250V, INCLUINDO SUPORTE E PLACA - FORNECIMENTO E INSTALAÇÃO. AF_12/2015 | UN | 2 | 31.74 | 63.48 | 0.01%
21.1.6.25 | 71619 | AGETOP CIVIL | LUMINÁRIA DE SOBREPOR COM REFLETOR DE ALUMÍNIO E ALETAS 2X14W | un | 20 | 83.48 | 1669.6 | 0.14%
21.1.6.26 | PROP02 | Próprio | LÂMPADA LED TUBULAR 18W | UN | 40 | 11.67 | 466.8 | 0.04%
21.1.6.27 | 92004 | SINAPI | TOMADA MÉDIA DE EMBUTIR (2 MÓDULOS), 2P+T 10 A, INCLUINDO SUPORTE E PLACA - FORNECIMENTO E INSTALAÇÃO. AF_12/2015 | UN | 4 | 39.61 | 158.44 | 0.01%
21.1.6.28 | 91993 | SINAPI | TOMADA ALTA DE EMBUTIR (1 MÓDULO), 2P+T 20 A, INCLUINDO SUPORTE E PLACA - FORNECIMENTO E INSTALAÇÃO. AF_12/2015 | UN | 4 | 33.05 | 132.2 | 0.01%
2021-01-07 |  |  | ALVENARIAS E DIVISÓRIAS |  |  |  | 5138.37 | 0.42%
21.1.7.1 | 93201 | SINAPI | FIXAÇÃO (ENCUNHAMENTO) DE ALVENARIA DE VEDAÇÃO COM ARGAMASSA APLICADA COM COLHER. AF_03/2016 | M | 50.1 | 5.4 | 270.54 | 0.02%
21.1.7.2 | 100160 | AGETOP CIVIL | ALVENARIA DE TIJOLO FURADO 1/2 VEZ 14X29X9 - 6 FUROS - ARG. (1CALH:4ARML+100KG DE CI/M3) | m² | 119.75 | 40.65 | 4867.83 | 0.4%
2021-01-08 |  |  | IMPERMEABILIZAÇÃO |  |  |  | 1383.59 | 0.11%
21.1.8.1 | 98562 | SINAPI | IMPERMEABILIZAÇÃO DE FLOREIRA OU VIGA BALDRAME COM ARGAMASSA DE CIMENTO E AREIA, COM ADITIVO IMPERMEABILIZANTE, E = 2 CM. AF_06/2018 | m² | 37.7 | 36.7 | 1383.59 | 0.11%
2021-01-09 |  |  | ESTRUTURAS METÁLICAS |  |  |  | 36983.67 | 3.04%
21.1.9.1 | 150204 | AGETOP CIVIL | ESTRUTURA METÁLICA CONVENCIONAL EM AÇO DO TIPO MR-250 / ASTM A36 COM FUNDO ANTICORROSIVO | Kg | 2159 | 17.13 | 36983.67 | 3.04%
2010-01-21 |  |  | COBERTURAS |  |  |  | 10858.3 | 0.89%
21.1.10.1 | 160401 | AGETOP CIVIL | COBERTURA COM TELHA PLAN RESINADA COR VERMELHA | m² | 162.19 | 57.51 | 9327.54 | 0.77%
21.1.10.2 | 160402 | AGETOP CIVIL | CUMEEIRA P/ TELHA PLAN RESINADA COR VERMELHA | m | 16.55 | 27.12 | 448.83 | 0.04%
21.1.10.3 | 94224 | SINAPI | EMBOÇAMENTO COM ARGAMASSA TRAÇO 1:2:9 (CIMENTO, CAL E AREIA). AF_07/2019 | M | 52.7 | 20.53 | 1081.93 | 0.09%
2011-01-21 |  |  | ESQUADRIAS METÁLICAS |  |  |  | 10506.16 | 0.86%
21.1.11.1 | 94562 | SINAPI | JANELA DE AÇO DE CORRER COM 4 FOLHAS PARA VIDRO, COM BATENTE, FERRAGENS E PINTURA ANTICORROSIVA. EXCLUSIVE VIDROS, ALIZAR E CONTRAMARCO. FORNECIMENTO E INSTALAÇÃO. AF_12/2019 | m² | 9.6 | 643.82 | 6180.67 | 0.51%
21.1.11.2 | 180381 | AGETOP CIVIL | ESQ. MAXIMO AR CHAPA/VIDRO J3/J5/J6/J8 C/FERRAGENS | m² | 4.8 | 434.07 | 2083.53 | 0.17%
21.1.11.3 | 180501 | AGETOP CIVIL | PORTA DE ABRIR EM CHAPA PF-1 C/FERRAGENS | m² | 3.36 | 667.25 | 2241.96 | 0.18%
2012-01-21 |  |  | VIDROS |  |  |  | 2409.12 | 0.2%
21.1.12.1 | 190102 | AGETOP CIVIL | VIDRO LISO 4 MM - COLOCADO | m² | 14.4 | 167.3 | 2409.12 | 0.2%
2013-01-21 |  |  | REVESTIMENTO DE PAREDE |  |  |  | 6843.02 | 0.56%
21.1.13.1 | 87879 | SINAPI | CHAPISCO APLICADO EM ALVENARIAS E ESTRUTURAS DE CONCRETO INTERNAS, COM COLHER DE PEDREIRO. ARGAMASSA TRAÇO 1:3 COM PREPARO EM BETONEIRA 400L. AF_10/2022 | m² | 268.67 | 3.51 | 943.03 | 0.08%
21.1.13.2 | 87548 | SINAPI | MASSA ÚNICA, PARA RECEBIMENTO DE PINTURA, EM ARGAMASSA TRAÇO 1:2:8, PREPARO MANUAL, APLICADA MANUALMENTE EM FACES INTERNAS DE PAREDES, ESPESSURA DE 10MM, COM EXECUÇÃO DE TALISCAS. AF_06/2014 | m² | 268.67 | 21.96 | 5899.99 | 0.49%
2014-01-21 |  |  | FORROS |  |  |  | 2364.04 | 0.19%
21.1.14.1 | 87414 | SINAPI | APLICAÇÃO MANUAL DE GESSO DESEMPENADO (SEM TALISCAS) EM TETO DE AMBIENTES DE ÁREA MAIOR QUE 10M², ESPESSURA DE 1,0CM. AF_06/2014 | m² | 109.3 | 20.46 | 2236.27 | 0.18%
21.1.14.2 | 96120 | SINAPI | ACABAMENTOS PARA FORRO (MOLDURA DE GESSO). AF_05/2017 | M | 52.8 | 2.42 | 127.77 | 0.01%
2015-01-21 |  |  | REVESTIMENTO DE PISO |  |  |  | 18316.05 | 1.51%
21.1.15.1 | 220101 | AGETOP CIVIL | LASTRO DE CONCRETO REGULARIZADO IMPERMEABILIZADO 1:3:6 ESP=5CM (BASE) | m² | 119.75 | 30.31 | 3629.62 | 0.3%
21.1.15.2 | 221101 | AGETOP CIVIL | GRANITINA 8MM FUNDIDA COM CONTRAPISO (1CI:3ARML) E=2CM E JUNTA PLASTICA 27MM | m² | 119.75 | 67.95 | 8137.01 | 0.67%
21.1.15.3 | 221102 | AGETOP CIVIL | RODAPÉ FUNDIDO DE GRANITINA 7CM | m | 67.75 | 15.41 | 1044.02 | 0.09%
21.1.15.4 | 221104 | AGETOP CIVIL | RASPAGEM E APLICAÇÃO RESINA ACRÍLICA DUAS DEMÃOS | m² | 124.49 | 28.59 | 3559.16 | 0.29%
21.1.15.5 | 94992 | SINAPI | EXECUÇÃO DE PASSEIO (CALÇADA) OU PISO DE CONCRETO COM CONCRETO MOLDADO IN LOCO, FEITO EM OBRA, ACABAMENTO CONVENCIONAL, ESPESSURA 6 CM, ARMADO. AF_08/2022 | m² | 29.7 | 65.53 | 1946.24 | 0.16%
2016-01-21 |  |  | MARCENARIA |  |  |  | 1465.29 | 0.12%
21.1.16.1 | 240106 | AGETOP CIVIL | BATE CARTEIRA ENVERNIZADO E ASSENT. 2,5 X 12 CM | M | 40.68 | 36.02 | 1465.29 | 0.12%
2017-01-21 |  |  | PINTURA |  |  |  | 11380.45 | 0.94%
21.1.17.1 |  |  | PINTURA COM BARRADO - TINTA ESMALTE |  |  |  | 2512.73 | 0.21%
21.1.17.1.1 | 88497 | SINAPI | APLICAÇÃO E LIXAMENTO DE MASSA LÁTEX EM PAREDES, DUAS DEMÃOS. AF_06/2014 | m² | 97.62 | 12.82 | 1251.48 | 0.1%
21.1.17.1.2 | 261550 | AGETOP CIVIL | PINT.ESMALTE SINT.PAREDES - 2 DEM.C/SELADOR | m² | 97.62 | 12.92 | 1261.25 | 0.1%
21.1.17.2 |  |  | PINTURA ACIMA DO BARRADO - TINTA ACRÍLICA |  |  |  | 2158.83 | 0.18%
21.1.17.2.1 | 88497 | SINAPI | APLICAÇÃO E LIXAMENTO DE MASSA LÁTEX EM PAREDES, DUAS DEMÃOS. AF_06/2014 | m² | 82.21 | 12.82 | 1053.93 | 0.09%
21.1.17.2.2 | 88489 | SINAPI | APLICAÇÃO MANUAL DE PINTURA COM TINTA LÁTEX ACRÍLICA EM PAREDES, DUAS DEMÃOS. AF_06/2014 | m² | 82.21 | 13.44 | 1104.9 | 0.09%
21.1.17.3 |  |  | PINTURA DO TETO - TINTA PVA |  |  |  | 3025.07 | 0.25%
21.1.17.3.1 | 88496 | SINAPI | APLICAÇÃO E LIXAMENTO DE MASSA LÁTEX EM TETO, DUAS DEMÃOS. AF_06/2014 | m² | 97.02 | 23.27 | 2257.65 | 0.19%
21.1.17.3.2 | 261307 | AGETOP CIVIL | PINTURA PVA LATEX 2 DEMAOS SEM SELADOR | m² | 97.02 | 7.91 | 767.42 | 0.06%
21.1.17.4 |  |  | PINTURA EXTERNA |  |  |  | 951.47 | 0.08%
21.1.17.4.1 | 261000 | AGETOP CIVIL | PINTURA LATEX ACRILICA 2 DEMAOS C/SELADOR | m² | 88.84 | 10.71 | 951.47 | 0.08%
21.1.17.5 |  |  | ESQUADRIAS |  |  |  | 787.7 | 0.06%
21.1.17.5.1 | 261602 | AGETOP CIVIL | PINT.ESMALTE/ESQUAD.FERRO C/FUNDO ANTICOR. | m² | 38.88 | 20.26 | 787.7 | 0.06%
21.1.17.6 |  |  | ESTRUT. METÁLICA DA COBERTURA |  |  |  | 1944.65 | 0.16%
21.1.17.6.1 | 261609 | AGETOP CIVIL | PINTURA ESMALTE ALQUIDICO ESTR.METALICA 2 DEMAOS | m² | 162.19 | 11.99 | 1944.65 | 0.16%
2018-01-21 |  |  | DIVERSOS |  |  |  | 3524.42 | 0.29%
21.1.18.1 | COMP 564 | Próprio | QUADRO ESCOLAR MISTO 4,20X1,25 - FOMICA BRANCA BRILHANTE(3,08X1,25M) E FILTRO VERDE COM FUNDO COM FUNDO EM CORTIÇA 6MM (1,05X1,25M) (GOINFRA+COT) | UND | 2 | 1762.21 | 3524.42 | 0.29%
21.2 |  |  | MODIFICAÇÕES P/LABORATÓRIOS |  |  |  | 17580.98 | 1.45%
2021-02-01 | 100203 | AGETOP CIVIL | ALVENARIA DE TIJOLO COMUM 1 VEZ - ARGAMASSA (1CI : 2CH : 8ARML) | m² | 20.52 | 120.64 | 2475.53 | 0.2%
2021-02-02 | 200101 | AGETOP CIVIL | CHAPISCO COMUM | m² | 41.04 | 4.61 | 189.19 | 0.02%
2021-02-03 | 200403 | AGETOP CIVIL | REBOCO (1 CALH:4 ARFC+100kgCI/M3) | m² | 41.04 | 13.94 | 572.09 | 0.05%
2021-02-04 | 271608 | AGETOP CIVIL | BANCADA DE GRANITO C/ESPELHO | m² | 34.68 | 385.87 | 13381.97 | 1.1%
2021-02-05 | 80689 | AGETOP CIVIL | CUBA INOX 50X40X20CM E=0,7MM-AÇO 304 | Un | 4 | 240.55 | 962.2 | 0.08%
22 |  |  | FACHADA |  |  |  | 6235.82 | 0.51%
22.1 |  |  | DEMOLIR |  |  |  | 245.09 | 0.02%
2022-01-01 | 20118 | AGETOP CIVIL | DEMOLIÇÃO MANUAL ALVENARIA TIJOLO S/REAP. C/TR.ATE CB. E CARGA | m³ | 2.51 | 29.86 | 74.94 | 0.01%
2022-01-02 | 30104 | AGETOP CIVIL | TRANSPORTE DE ENTULHO CAÇAMBA ESTACIONÁRIA SEM CARGA | m³ | 2.51 | 67.79 | 170.15 | 0.01%
22.2 |  |  | EXECUÇÃO |  |  |  | 5990.73 | 0.49%
2022-02-01 | COMP 479_BET | Próprio | AGETOP CIVIL (270312) - MURO DE ALVENARIA TIJOLO FURADO 1/2 VEZ ( H=2,50M) COM FUNDAÇÃO - SEM REVESTIMENTOS (PADRÃO GOINFRA) ATUALIZADA | m² | 19.75 | 110.42 | 2180.79 | 0.18%
2022-02-02 | 200101 | AGETOP CIVIL | CHAPISCO COMUM | m² | 39.5 | 4.61 | 182.09 | 0.01%
2022-02-03 | 200403 | AGETOP CIVIL | REBOCO (1 CALH:4 ARFC+100kgCI/M3) | m² | 39.5 | 13.94 | 550.63 | 0.05%
2022-02-04 | 180304 | AGETOP CIVIL | PORTÃO DE ABRIR 01 FOLHA CHAPA 14 PT-4 C/FERRAGENS | m² | 7.42 | 414.72 | 3077.22 | 0.25%
23 |  |  | REFORMA ADM |  |  |  | 10068.68 | 0.83%
23.1 |  |  | DEMOLIR |  |  |  | 351.23 | 0.03%
2023-01-01 | 20118 | AGETOP CIVIL | DEMOLIÇÃO MANUAL ALVENARIA TIJOLO S/REAP. C/TR.ATE CB. E CARGA | m³ | 3.48 | 29.86 | 103.91 | 0.01%
2023-01-02 | 20106 | AGETOP CIVIL | REMOÇÃO MANUAL DE JANELA OU PORTAL C/ TRANSP. ATÉ CB. E CARGA | m² | 1.68 | 4.78 | 8.03 | 0%
2023-01-03 | 30104 | AGETOP CIVIL | TRANSPORTE DE ENTULHO CAÇAMBA ESTACIONÁRIA SEM CARGA | m³ | 3.53 | 67.79 | 239.29 | 0.02%
23.2 |  |  | EXECUÇÃO |  |  |  | 9717.45 | 0.8%
2023-02-01 | 96368 | SINAPI | PAREDE COM PLACAS DE GESSO ACARTONADO (DRYWALL), PARA USO INTERNO COM DUAS FACES DUPLAS E ESTRUTURA METÁLICA COM GUIAS DUPLAS, SEM VÃOS. AF_06/2017 | m² | 26.08 | 156.98 | 4094.03 | 0.34%
2023-02-02 | 220050 | AGETOP CIVIL | LASTRO DE CONCRETO REGULARIZADO SEM IMPERMEAB. 1:3:6 ESP= 5CM (BASE) | m² | 41 | 23.63 | 968.83 | 0.08%
2023-02-03 | 221101 | AGETOP CIVIL | GRANITINA 8MM FUNDIDA COM CONTRAPISO (1CI:3ARML) E=2CM E JUNTA PLASTICA 27MM | m² | 41 | 67.95 | 2785.95 | 0.23%
2023-02-04 | 221102 | AGETOP CIVIL | RODAPÉ FUNDIDO DE GRANITINA 7CM | m | 40 | 15.41 | 616.4 | 0.05%
2023-02-05 | 221104 | AGETOP CIVIL | RASPAGEM E APLICAÇÃO RESINA ACRÍLICA DUAS DEMÃOS | m² | 43.8 | 28.59 | 1252.24 | 0.1%
24 |  |  | MIDIATECA |  |  |  | 2733.11 | 0.22%
24.1 | 100203 | AGETOP CIVIL | ALVENARIA DE TIJOLO COMUM 1 VEZ - ARGAMASSA (1CI : 2CH : 8ARML) | m² | 1.62 | 120.64 | 195.43 | 0.02%
24.2 | 200101 | AGETOP CIVIL | CHAPISCO COMUM | m² | 3.24 | 4.61 | 14.93 | 0%
24.3 | 200403 | AGETOP CIVIL | REBOCO (1 CALH:4 ARFC+100kgCI/M3) | m² | 3.24 | 13.94 | 45.16 | 0%
24.4 | 271608 | AGETOP CIVIL | BANCADA DE GRANITO C/ESPELHO | m² | 6.28 | 385.87 | 2423.26 | 0.2%
24.5 | 261301 | AGETOP CIVIL | EMASSAMENTO COM MASSA PVA UMA DEMAO | m² | 3.24 | 6.27 | 20.31 | 0%
24.6 | 261001 | AGETOP CIVIL | PINTURA LATEX ACRILICO 2 DEMAOS | m² | 3.24 | 10.5 | 34.02 | 0%
25 |  |  | DIVERSOS |  |  |  | 1265.99 | 0.1%
25.1 | 270501 | AGETOP CIVIL | LIMPEZA FINAL DE OBRA - (OBRAS CIVIS) | m² | 452.14 | 2.8 | 1265.99 | 0.1%
[5 empty] | VALOR TOTAL |  | 1215465.36
KLEYVISTON VAZ – DIRETOR 839.541.047-68 |  |  |  |  | TOTAL DO B.D.I 22,47% |  | 273115.0664
S.O.S WORKS SOLUÇÕES E REFORMAS |  |  |  |  | TOTAL GERAL |  | 1488580.4264

## SOMATORIO DE SERVIÇOS
UNID. ESC. | COLEGIO ESTADUAL BARÃO DE MOSSAMEDES
OBRA: | REFORMA E AMPLIAÇÃO | CRE. | CRE - GOIAS
CIDADE: | MOSSAMEDES | AREA TOTAL CONST. | 882,00 M2
ENDEREÇO | PRAÇA DO ESPORTE, CENTRO
DATA | 2023-10-05
SOMATÓRIO DE SERVIÇOS
ITEM | DESCRIÇÃO DOS SERVIÇOS | PREÇO SEM BDI (R$) | PREÇO COM BDI (R$) | PARTIC. ( % )
1 | SERVIÇOS PRELIMINARES | 31299.52 | 38332.5221 | 2.58
2 | ADMINISTRAÇÃO LOCAL | 48859.8 | 59838.5971 | 4.02
3 | DEMOLIÇÕES | 10882.24 | 13327.4793 | 0.9
4 | BLOCO REFEITORIO COM COZINHA MOD-2 - PADRÃO SEDUC 2022 | 284955.26 | 348984.7069 | 23.45
5 | PASSARELA PADRÃO FNDE MODELO 2 | 34820.51 | 42644.6786 | 2.87
6 | PASSARELA PADRÃO FNDE MODELO 1 | 25803.1 | 31601.0566 | 2.12
7 | PINTURA PADRÃO | 111465.71 | 136512.055 | 9.17
8 | PASSARELA COBERTA | 28423.76 | 34810.5789 | 2.34
9 | ACESSIBILIDADE | 38080.68 | 46637.4088 | 3.13
10 | CALÇADA EXTERNA | 47534.39 | 58215.3674 | 3.91
11 | CENTRAL DE GÁS 1+1 CILINDRO 45KG | 9191.14 | 11256.3892 | 0.76
12 | GUINCHE ACESSIVEL | 1678.57 | 2055.7447 | 0.14
13 | MURO | 18495 | 22650.8265 | 1.52
14 | SANITARIO ACESSIVEL | 7556.97 | 9255.0212 | 0.62
15 | INTALAÇÕES ELÉTRICAS | 128875.07 | 157833.2982 | 10.6
16 | SUBESTAÇÃO 112,5KVA - INSTALAÇÕES ELETRICAS | 35061.8 | 42940.1865 | 2.88
17 | HIDROSSANITÁRIO | 30209.11 | 36997.097 | 2.49
18 | COMBATE INCENDIO | 3824.27 | 4683.5835 | 0.31
19 | SPDA | 112172.4 | 137377.5383 | 9.23
20 | PASSAGEM DE TUBULAÇÃO | 254.79 | 312.0413 | 0.02
21 | LABORATORIOS | 185717.67 | 227448.4304 | 15.28
22 | FACHADA | 6235.82 | 7637.0088 | 0.51
23 | REFORMA ADM | 10068.68 | 12331.1124 | 0.83
24 | MIDIATECA | 2733.11 | 3347.2398 | 0.22
25 | DIVERSOS | 1265.99 | 1550.458 | 0.1
TOTAL GERAL DO ORÇAMENTO |  | 1215465.36 | 1488580.4264 | 100
KLEYVISTON VAZ – DIRETOR 839.541.047-68
S.O.S WORKS SOLUÇÕES E REFORMAS

## CONOGRAMA FINANCEIRO
CRONOGRAMA FÍSICO-FINANCEIRO
UNID. ESC: | COLEGIO ESTADUAL BARÃO DE MOSSAMEDES
OBRA: | REFORMA E AMPLIAÇÃO
CRECE: | MOSSAMEDES
CIDADE: | PRAÇA DO ESPORTE, CENTRO
ITEM | SERVIÇO | VALOR DO ITEM (R$) | 30 |  | 60 |  | 90 |  | 120 |  | 150 |  | 180
|  |  | % | R$ | mês % | R$ | mês % | R$ | mês % | R$ | mês % | R$ | mês % | R$
1 | SERVIÇOS PRELIMINARES | 38332.5221 | 100% | 38332.5221 |  | 0 |  | 0 |  | 0 |  | 0 |  | 0 | 100%
2 | ADMINISTRAÇÃO LOCAL | 59838.5971 | 16.66% | 9969.1103 | 16.66% | 9969.1103 | 16.67% | 9975.0941 | 16.67% | 9975.0941 | 16.67% | 9975.0941 | 16.67% | 9975.0941 | 100%
3 | DEMOLIÇÕES | 13327.4793 | 100% | 13327.4793 |  | 0 |  | 0 |  | 0 |  | 0 |  | 0 | 100%
4 | BLOCO REFEITORIO COM COZINHA MOD-2 - PADRÃO SEDUC 2022 | 348984.7069 | 20% | 69796.9414 | 30% | 104695.4121 | 10% | 34898.4707 | 20% | 69796.9414 | 10% | 34898.4707 | 10% | 34898.4707 | 100%
5 | PASSARELA PADRÃO FNDE MODELO 2 | 42644.6786 | 50% | 21322.3393 | 50% | 21322.3393 |  | 0 |  | 0 |  | 0 |  | 0 | 100%
6 | PASSARELA PADRÃO FNDE MODELO 1 | 31601.0566 |  | 0 | 60% | 18960.6339 | 40% | 12640.4226 |  | 0 |  | 0 |  | 0 | 100%
7 | PINTURA PADRÃO | 136512.055 |  | 0 |  | 0 |  | 0 | 35% | 47779.2193 | 35% | 47779.2193 | 30% | 40953.6165 | 100%
8 | PASSARELA COBERTA | 34810.5789 |  | 0 |  | 0 | 100% | 34810.5789 |  | 0 |  | 0 |  | 0 | 100%
9 | ACESSIBILIDADE | 46637.4088 |  | 0 | 50% | 23318.7044 | 50% | 23318.7044 |  | 0 |  | 0 |  | 0 | 100%
10 | CALÇADA EXTERNA | 58215.3674 | 100% | 58215.3674 |  | 0 |  | 0 |  | 0 |  | 0 |  | 0 | 100%
11 | CENTRAL DE GÁS 1+1 CILINDRO 45KG | 11256.3892 |  | 0 |  | 0 |  | 0 |  | 0 |  | 0 | 100% | 11256.3892 | 100%
12 | GUINCHE ACESSIVEL | 2055.7447 | 100% | 2055.7447 |  | 0 |  | 0 |  | 0 |  | 0 |  | 0 | 100%
13 | MURO | 22650.8265 |  | 0 |  | 0 | 100% | 22650.8265 |  | 0 |  | 0 |  | 0 | 100%
14 | SANITARIO ACESSIVEL | 9255.0212 |  | 0 |  | 0 | 100% | 9255.0212 |  | 0 |  | 0 |  | 0 | 100%
15 | INTALAÇÕES ELÉTRICAS | 157833.2982 |  | 0 | 20% | 31566.6596 | 20% | 31566.6596 | 20% | 31566.6596 | 30% | 47349.9895 | 10% | 15783.3298 | 100%
16 | SUBESTAÇÃO 112,5KVA - INSTALAÇÕES ELETRICAS | 42940.1865 |  | 0 |  | 0 |  | 0 |  | 0 |  | 0 | 100% | 42940.1865 | 100%
17 | HIDROSSANITÁRIO | 36997.097 |  | 0 |  | 0 | 10% | 3699.7097 | 30% | 11099.1291 | 20% | 7399.4194 | 40% | 14798.8388 | 100%
18 | COMBATE INCENDIO | 4683.5835 |  | 0 |  | 0 |  | 0 |  | 0 |  | 0 | 100% | 4683.5835 | 100%
19 | SPDA | 137377.5383 |  | 0 |  | 0 | 20% | 27475.5077 | 25% | 34344.3846 | 40% | 54951.0153 | 15% | 20606.6307 | 100%
20 | PASSAGEM DE TUBULAÇÃO | 312.0413 |  | 0 |  | 0 | 100% | 312.0413 |  | 0 |  | 0 |  | 0 | 100%
21 | LABORATORIOS | 227448.4304 | 20% | 45489.6861 | 20% | 45489.6861 | 20% | 45489.6861 | 20% | 45489.6861 | 20% | 45489.6861 |  | 0 | 100%
22 | FACHADA | 7637.0088 |  | 0 |  | 0 |  | 0 | 50% | 3818.5044 | 50% | 3818.5044 |  | 0 | 100%
23 | REFORMA ADM | 12331.1124 |  | 0 |  | 0 |  | 0 | 30% | 3699.3337 | 70% | 8631.7787 |  | 0 | 100%
24 | MIDIATECA | 3347.2398 |  | 0 |  | 0 |  | 0 |  | 0 |  | 0 | 100% | 3347.2398 | 100%
25 | DIVERSOS | 1550.458 |  | 0 |  | 0 |  | 0 |  | 0 |  | 0 | 100% | 1550.458 | 100%
TOTAL DA OBRA COM BDI |  | 1488580.4264 | 258509.1906 |  | 255322.5457 |  | 256092.7228 |  | 257568.9523 |  | 260293.1774 |  | 200793.8376 |  | 1488580.4264
0%
PORCENTAGEM ACUMULADA |  |  | 17.37% |  | 17.15% |  | 17.2% |  | 17.3% |  | 17.49% |  | 13.49% |  | 100%
KLEYVISTON VAZ – DIRETOR 839.541.047-68
S.O.S WORKS SOLUÇÕES E REFORMAS

## COMPOSIÇÃO B.D.I
UNID. ESC: | COLEGIO ESTADUAL BARÃO DE MOSSAMEDES
OBRA: | REFORMA E AMPLIAÇÃO
CRECE: | GOIAS
COMPOSIÇÃO BDI PARA OBRAS CIVIS
VALORES DE BDI POR TIPO DE OBRA %
TIPO DE OBRA |  | 1 Quartil | Médio | 3 Quartil
Construção de Edifícios |  | 20.34 | 22.12 | 25
DESCRIÇÃO |  | VALORES DE REFERÊNCIA - % |  |  | BDI ADOTADO %
|  | 1º QUARTIL | MÉDIO | 3º QUARTIL
Administração Central |  | 3 | 4 | 5.5 | 3.5
Seguro e Garantia (*) |  | 0.8 | 0.8 | 1 | 0.8
Risco |  | 0.97 | 1.27 | 1.27 | 0.97
Despesas Financeiras |  | 0.59 | 1.23 | 1.39 | 0.59
Lucro |  | 6.16 | 7.4 | 8.96 | 6.21
Tributos (Confins, PIS e ISSQN) |  | 5.65 | 6.65 | 8.65 | 8.65
COFINS |  | 3 | 3 | 3 | 3
PIS |  | 0.65 | 0.65 | 0.65 | 0.65
ISSQN (**) |  | 2 | 3 | 5 | 5
TOTAL |  |  |  |  | 22.47
Fonte da composição, valores de referência e fórmula do BDI: Acórdão 2622/2013 - TCU - Plenário
Os valores de BDI acima foram calculados com emprego da fórmula abaixo:
Onde: AC = taxa de rateio da Administração Central; DF = taxa das despesas financeiras; S = taxa de seguro; R = taxa de risco e G = garantia do empreendimento; I = taxa de tributos; L = taxa de lucro.
OBS: (*) - PODE HAVER GARANTIA DESDE QUE PREVISTO NO EDITAL DA LICITAÇÃO E NO CONTRATO DE EXECUÇÃO. (**) - PODEM SER ACEITOS OUTROS PERCENTUAIS DE ISS DESDE QUE DEVIDAMENTE EMBASADOS NA LEGISLAÇÃO MUNICIPAL. (***) - CONTRIBUIÇÃO PREVIDENCIÁRIA INSTITUÍDA PARA DESONERAR A FOLHA DE SALÁRIOS DE DIVERSAS ATIVIDADES ECONÔMICAS DA CONSTRUÇÃO CIVIL PODERÁ IMPACTAR AS TAXAS DE BDI MEDIANTE A MAJORAÇÃO DO PERCENTUAL CORRESPONDENTE A 4,5%
KLEYVISTON VAZ – DIRETOR 839.541.047-68
S.O.S WORKS SOLUÇÕES E REFORMAS

## RELEVÂNCIA
UNIDADE ESCOLAR
COLEGIO ESTADUAL BARÃO DE MOSSAMEDES
OBRA |  |  | CIDADE
REFORMA E AMPLIAÇÃO |  |  | MOSSAMEDES
CRECE |  |  | ÁREA TOTAL CONSTRUÍDA (M²)
CRE - GOIAS |  |  | 882
PARCELA DE MAIOR RELEVÂNCIA
CÓDIGO | SERVIÇO | DESCRIÇÃO | UNID | QUANT | PARC. MAIOR RELEV (50%)
F. | INSTALAÇÕES ELETRICAS | SUBESTAÇÃO | KVA | 112.5 | 112.5
CÓDIGO | SERVIÇO | DESCRIÇÃO | UNID | QUANT | PARC. MAIOR RELEV (50%)
O. | REVESTIMENTO DE PISO | PISO GRANITINA | M2 | 475.04 | 237.52
O.
(*) Para os fins do inciso I dp § 1º do Art. 30 da Lei Federal 8.666/93, são consideradas parcelas de maior relevância técnica as execuções apresentadas
KLEYVISTON VAZ – DIRETOR 839.541.047-68
S.O.S WORKS SOLUÇÕES E REFORMAS