## Composições
MINISTÉRIO PÚBLICO DO ESTADO DE GOIÁS
PROCURADORIA GERAL DE JUSTIÇA DO ESTADO DE GOIÁS
COMPOSIÇÕES DE CUSTO DOS SERVIÇOS - DESONERADOS
OBRA: Reforma e Adaptação da sede das Promotorias de Justiça de Catalão
LOCAL:Avenida Cristiano Aires esq. Com Nicolau Abrão, n. 25, Centro, Catalão-GO
ÁREA DE REFORMA: 588,70
DATA: OUT/20
As composições de custo que embasaram a elaboração do orçamento analítico tomaram como referência o Relatório de Composição dos Serviços da Agetop, disponível no site http://www.agetop.go.gov.br/Relatorio-Sintetico-de-Composicoes/118, de abril/19, as composições da SINAPI-GO-GO Julho/2020 com desoneração disponíveis no site http://www.caixa.gov.br e o Relatório de Composição e Custos divulgados pela SEINFRA/CE versão 26 ORSE Jul/2020. Alguns serviços possuem composições diferenciadas das citadas acima e fazem parte das composições do MP-GO possuindo identificação própria no orçamento. Segue abaixo a relação destas composições. Ressaltamos que os encargos sociais aplicados para Horistas são de 89,05% e Mensalistas de 51,72% e faz parte do custo unitário de cada insumo de mão de obra.
Item: 020126 | C20126
Serviço: DEMOLICAO - PISO INTERTRAVADO C/ EMPILHAMENTO
Unid: m2
Mão de Obra | Unid | Consumo | Custo Unitário | Custo Total
4 - PEDREIRO | H | 0.056 | 13.95 | 0.78
5 - SERVENTE | H | 0.56 | 8.75 | 4.9
Total |  |  |  | 5.68
Preço de Custo |  |  |  | 5.68
Item: 020111 | C20111
Serviço: DEM.PISO CERAM.SOBRE LASTRO CONC.C/TR.CB.E CARGA
Unid: m2
Mão de Obra | Unid | Consumo | Custo Unitário | Custo Total
4 - PEDREIRO | H | 0.056 | 13.95 | 0.78
5 - SERVENTE | H | 0.56 | 8.75 | 4.9
Total |  |  |  | 5.68
Preço de Custo |  |  |  | 5.68
Item: 020112 | C20112
Serviço: DEM.PISO CERAM. INCLUS. RETIRADA DE CONTRAPISO SOBRE LASTRO CONC.C/TR.CB.E CARGA
Unid: m2
Mão de Obra | Unid | Consumo | Custo Unitário | Custo Total
4 - PEDREIRO | H | 0.112 | 13.95 | 1.56
5 - SERVENTE | H | 1.12 | 8.75 | 9.8
Total |  |  |  | 11.36
Preço de Custo |  |  |  | 11.36
Item: 020109 | C20109
Serviço: DEM.PISO CIMENT.SOBRE LASTRO CONC.C/TR.ATE CB. E CARGA
Unid: m2
Mão de Obra | Unid | Consumo | Custo Unitário | Custo Total
4 - PEDREIRO | H | 0.104 | 13.95 | 1.45
5 - SERVENTE | H | 1.04 | 8.75 | 9.1
Total |  |  |  | 10.55
Preço de Custo |  |  |  | 10.55
Item: 020202 | C20202
Serviço: RASPAGEM E LIMPEZA MANUAL DO TERRENO
Unid: m2
Mão de Obra | Unid | Consumo | Custo Unitário | Custo Total
5 - SERVENTE | H | 0.2 | 8.75 | 1.75
Total |  |  |  | 1.75
Preço de Custo |  |  |  | 1.75
Item: 020118 | C20118
Serviço: DEM.ALVEN.TIJOLO S/REAP. C/TR.ATE CB. E CARGA
Unid: m3
Mão de Obra | Unid | Consumo | Custo Unitário | Custo Total
5 - SERVENTE | H | 2.5 | 8.75 | 21.88
Total |  |  |  | 21.88
Preço de Custo |  |  |  | 21.88
Item: 020106 | C20106
Serviço: RETIRADA DE JANELAS OU PORTAIS C/ TRANSP. ATÉ CB. E CARGA
Unid: m2
Mão de Obra | Unid | Consumo | Custo Unitário | Custo Total
4 - PEDREIRO | H | 0.04 | 13.95 | 0.56
5 - SERVENTE | H | 0.4 | 8.75 | 3.5
Total |  |  |  | 4.06
Preço de Custo |  |  |  | 4.06
Item: 020139 | C20139
Serviço: DEMOLIÇAO DE BANCADAS C/ TRANSP. ATÉ CB. E CARGA
Unid: m2
Mão de Obra | Unid | Consumo | Custo Unitário | Custo Total
5 - SERVENTE | H | 0.25 | 8.75 | 2.19
Total |  |  |  | 2.19
Preço de Custo |  |  |  | 2.19
Item: 020162 | C20162
Serviço: DEMOLIÇÃO DAS INSTALAÇÕES ELÉTRICAS E AFINS C/ TRANSP. ATÉ CB. E CARGA
Unid: H
Mão de Obra | Unid | Consumo | Custo Unitário | Custo Total
5 - SERVENTE | H | 1 | 8.75 | 8.75
25 - OFICIAL B | H | 0.1 | 13.95 | 1.4
Total |  |  |  | 10.15
Preço de Custo |  |  |  | 10.15
Item: 020163 | C20163
Serviço: DEMOLIÇÃO DAS INSTALAÇÕES HIDROSANITÁRIAS E AFINS C/ TRANSP. ATÉ CB. E CARGA
Unid: H
Mão de Obra | Unid | Consumo | Custo Unitário | Custo Total
5 - SERVENTE | H | 1 | 8.75 | 8.75
25 - OFICIAL B | H | 0.1 | 13.95 | 1.4
Total |  |  |  | 10.15
Preço de Custo |  |  |  | 10.15
Item: MP-GO 20.23 | C21604
Serviço: ANOTAÇÃO DE RESPONSABILIDADE JUNTO AO CREA-GO PARA SERVIÇOS/ OBRAS ACIMA DE R$ 15.000,00
Unid: UN
Materiais | Unid | Consumo | Custo Unitário | Custo Total
MP-G0 20.23 - TAXA DE ART JUNTO AO CREA PARA CONTRATOS ACIMA DE R$ 15.000,00 | UN | 1 | 233.94 | 233.94
Total |  |  |  | 233.94
Preço de Custo |  |  |  | 233.94
Item: 021301 | C21301
Serviço: PLACA DE OBRA PLOTADA EM CHAPA METÁLICA 26 , AFIXADA EM CAVALETES DE MADEIRA DE LEI (VIGOTAS 6X12CM) - PADRÃO GOINFRA
Unid: m2
Mão de Obra | Unid | Consumo | Custo Unitário | Custo Total
10 - CARPINTEIRO | H | 0.0247 | 13.95 | 0.34
8 - AJUDANTE | H | 0.1692 | 8.75 | 1.48
Total |  |  |  | 1.82
Materiais | Unid | Consumo | Custo Unitário | Custo Total
1215 - CIMENTO PORTLAND C.P. 32 | Kg | 2.6608 | 0.39 | 1.04
1968 - SARRAFO DE MADEIRA 10 CM | ml | 1.2613 | 2.06 | 2.6
2133 - VIGOTA DE MADEIRA 6x12 | ml | 2.4022 | 15.92 | 38.24
1862 - PREGO 19x27 | Kg | 0.0115 | 5.99 | 0.07
1890 - PLACA DE OBRA PLOTADA NA CHAPA 26 | m2 | 1 | 90 | 90
1374 - FERRAGEM PARA TELHADO | Kg | 0.0514 | 4.31 | 0.22
2491 - PARAFUSO DIAM.3/8" - 10 CM | un | 1.1852 | 0.85 | 1.01
1893 - PARAFUSO 8x110 MM | un | 1.3333 | 0.62 | 0.83
Total |  |  |  | 134.01
Preço de Custo |  |  |  | 135.83
Item: 020702 | C20702
Serviço: LOCAÇÃO DE OBRAS DE PEQUENO PORTE COM CAVALETE, INCLUSO PINTURA ( FACE INTERNA DO SARRAFO 10CM) E PIQUETE COM TESTEMUNHA
Unid: m2
Mão de Obra | Unid | Consumo | Custo Unitário | Custo Total
5 - SERVENTE | H | 0.0517 | 8.75 | 0.45
25 - OFICIAL B | H | 0.0398 | 13.95 | 0.56
Total |  |  |  | 1.01
Materiais | Unid | Consumo | Custo Unitário | Custo Total
1858 - PONTALETE 3x3" | ml | 0.1879 | 5.24 | 0.98
1861 - PREGO 18x24 | Kg | 0.0194 | 5.99 | 0.12
1968 - SARRAFO DE MADEIRA 10 CM | ml | 0.1504 | 2.06 | 0.31
0102 - ARAME RECOZIDO 18 | Kg | 0.0564 | 6.75 | 0.38
2842 - TINTA LATEX ACRÍLICA 2ª LINHA/ECONÔMICA | l | 0.0057 | 5.89 | 0.03
Total |  |  |  | 1.82
Preço de Custo |  |  |  | 2.83
Item: 030104 | C30104
Serviço: TRANSPORTE DE ENTULHO CAÇAMBA ESTACIONÁRIA SEM CARGA
Unid: m3
Materiais | Unid | Consumo | Custo Unitário | Custo Total
2691 - TRANSPORTE DE ENTULHO C/CACAMBA ESTACIONARIA | m3 | 1 | 46.67 | 46.67
Total |  |  |  | 46.67
Preço de Custo |  |  |  | 46.67
Item: 040101 | C40101
Serviço: ESCAVACAO MANUAL DE VALAS < 1 MTS. (OBRAS CIVIS)
Unid: m3
Mão de Obra | Unid | Consumo | Custo Unitário | Custo Total
5 - SERVENTE | H | 2.566 | 8.75 | 22.45
Total |  |  |  | 22.45
Preço de Custo |  |  |  | 22.45
Item: 040902 | C40902
Serviço: REATERRO COM APILOAMENTO
Unid: m3
Mão de Obra | Unid | Consumo | Custo Unitário | Custo Total
5 - SERVENTE | H | 1.7 | 8.75 | 14.88
Total |  |  |  | 14.88
Preço de Custo |  |  |  | 14.88
Item: MP-GO 50.01 | C52015
Serviço: ESCAVAÇÃO DE ESTACA A TRADO DIÂM.20CM
Unid: M
Mão de Obra | Unid | Consumo | Custo Unitário | Custo Total
5 - SERVENTE | H | 1.1012 | 8.75 | 9.64
Total |  |  |  | 9.64
Preço de Custo |  |  |  | 9.64
Item: 060314 | C60314
Serviço: ACO CA - 60 - 5,0 MM - (OBRAS CIVIS)
Unid: Kg
Mão de Obra | Unid | Consumo | Custo Unitário | Custo Total
8 - AJUDANTE | H | 0.07 | 8.75 | 0.61
6 - ARMADOR | H | 0.07 | 13.95 | 0.98
Total |  |  |  | 1.59
Materiais | Unid | Consumo | Custo Unitário | Custo Total
0102 - ARAME RECOZIDO 18 | Kg | 0.02 | 6.75 | 0.14
2448 - ACO CA-60 B - 5,0 MM | Kg | 1.1 | 4.45 | 4.9
Total |  |  |  | 5.04
Preço de Custo |  |  |  | 6.63
Item: 060304 | C60304
Serviço: ACO CA-50 A - 8,0 MM (5/16 ) - (OBRAS CIVIS)
Unid: Kg
Mão de Obra | Unid | Consumo | Custo Unitário | Custo Total
8 - AJUDANTE | H | 0.08 | 8.75 | 0.7
6 - ARMADOR | H | 0.08 | 13.95 | 1.12
Total |  |  |  | 1.82
Materiais | Unid | Consumo | Custo Unitário | Custo Total
0102 - ARAME RECOZIDO 18 | Kg | 0.02 | 6.75 | 0.14
2438 - ACO CA-50 - 8,0 MM (5/16") | Kg | 1.1 | 4.1 | 4.51
Total |  |  |  | 4.65
Preço de Custo |  |  |  | 6.47
Item: 060305 | C60305
Serviço: ACO CA-50A - 10,0 MM (3/8 ) - (OBRAS CIVIS)
Unid: Kg
Mão de Obra | Unid | Consumo | Custo Unitário | Custo Total
8 - AJUDANTE | H | 0.08 | 8.75 | 0.7
6 - ARMADOR | H | 0.08 | 13.95 | 1.12
Total |  |  |  | 1.82
Materiais | Unid | Consumo | Custo Unitário | Custo Total
0102 - ARAME RECOZIDO 18 | Kg | 0.02 | 6.75 | 0.14
2439 - ACO CA-50 10,0 MM (3/8") | Kg | 1.1 | 4.05 | 4.46
Total |  |  |  | 4.6
Preço de Custo |  |  |  | 6.42
Item: 060205 | C60205
Serviço: FORMA - CH.COMPENSADA 17MM PLAST REAP 7 V. - (OBRAS CIVIS
Unid: m2
Mão de Obra | Unid | Consumo | Custo Unitário | Custo Total
5 - SERVENTE | H | 0.66 | 8.75 | 5.78
10 - CARPINTEIRO | H | 0.66 | 13.95 | 9.21
Total |  |  |  | 14.99
Materiais | Unid | Consumo | Custo Unitário | Custo Total
2023 - TABUA PARA FORMA(30CM) | ml | 0.6 | 5.63 | 3.38
1861 - PREGO 18x24 | Kg | 0.17 | 5.99 | 1.02
1968 - SARRAFO DE MADEIRA 10 CM | ml | 0.5 | 2.06 | 1.03
2380 - ESCORA ROLIÇA (TIPO EUCALIPTO) | ml | 0.8 | 1.23 | 0.98
1702 - COMPENSADO PLAST.17 MM 2,2X1,1 | m2 | 0.16 | 32.19 | 5.15
Total |  |  |  | 11.56
Preço de Custo |  |  |  | 26.55
Item: 060507 | C60507
Serviço: PREPARO COM BETONEIRA E TRANSPORTE MANUAL DE CONCRETO FCK-20 - (O.C.)
Unid: m3
Mão de Obra | Unid | Consumo | Custo Unitário | Custo Total
5 - SERVENTE | H | 5.1586 | 8.75 | 45.14
32 - OPERADOR DE BETONEIRA | H | 0.6448 | 10.51 | 6.78
Total |  |  |  | 51.92
Materiais | Unid | Consumo | Custo Unitário | Custo Total
1215 - CIMENTO PORTLAND C.P. 32 | Kg | 320 | 0.39 | 124.8
2386 - BRITA No. 01 | m3 | 0.209 | 85.36 | 17.84
2804 - AREIA GROSSA | m3 | 0.809 | 90 | 72.81
2497 - BRITA No.02 | m3 | 0.627 | 74.9 | 46.96
Total |  |  |  | 262.41
Preço de Custo |  |  |  | 314.33
Item: 060801 | C60801
Serviço: LANÇAMENTO/APLICAÇÃO/ADENSAMEN TO MANUAL DE CONCRETO - (OBRAS CIVIS)
Unid: m3
Mão de Obra | Unid | Consumo | Custo Unitário | Custo Total
5 - SERVENTE | H | 2.3218 | 8.75 | 20.32
25 - OFICIAL B | H | 0.7735 | 13.95 | 10.79
Total |  |  |  | 31.11
Preço de Custo |  |  |  | 31.11
Item: 070543 | C70543
Serviço: CABO DE COBRE NÚ No. 35 MM2
Unid: M
Mão de Obra | Unid | Consumo | Custo Unitário | Custo Total
8 - AJUDANTE | H | 0.16 | 8.75 | 1.4
12 - ELETRICISTA | H | 0.16 | 13.95 | 2.23
Total |  |  |  | 3.63
Materiais | Unid | Consumo | Custo Unitário | Custo Total
3775 - CABO DE COBRE NU Nº 35 MM2 | m | 1.02 | 14.06 | 14.34
Total |  |  |  | 14.34
Preço de Custo |  |  |  | 17.97
Item: 071035 | C71035
Serviço: CONECTOR TIPO PARAFUSO FENDIDO 35 MM2
Unid: Un
Mão de Obra | Unid | Consumo | Custo Unitário | Custo Total
8 - AJUDANTE | H | 0.3 | 8.75 | 2.63
12 - ELETRICISTA | H | 0.3 | 13.95 | 4.19
Total |  |  |  | 6.82
Materiais | Unid | Consumo | Custo Unitário | Custo Total
3206 - CONECTOR TIPO PARAFUSO FENDIDO 35 MM2 | un | 1 | 5.23 | 5.23
Total |  |  |  | 5.23
Preço de Custo |  |  |  | 12.05
Item: MP-GO 71.583 | C72528
Serviço: TERMINAL DE PRESSAO 35 MM2
Unid: Un
Mão de Obra | Unid | Consumo | Custo Unitário | Custo Total
8 - AJUDANTE | H | 0.4 | 8.75 | 3.5
12 - ELETRICISTA | H | 0.4 | 13.95 | 5.58
Total |  |  |  | 9.08
Materiais | Unid | Consumo | Custo Unitário | Custo Total
3467 - TERMINAL DE PRESSAO 35 MM2 | un | 1 | 6.44 | 6.44
Total |  |  |  | 6.44
Preço de Custo |  |  |  | 15.52
Item: 071171 | C71171
Serviço: DISJUNTOR MONOPOLAR DE 10 A 32-A
Unid: Un
Mão de Obra | Unid | Consumo | Custo Unitário | Custo Total
8 - AJUDANTE | H | 0.3 | 8.75 | 2.63
12 - ELETRICISTA | H | 0.3 | 13.95 | 4.19
Total |  |  |  | 6.82
Materiais | Unid | Consumo | Custo Unitário | Custo Total
3259 - DISJUNTOR MONOPOLAR DE 10 A 32-A | un | 1 | 7.9 | 7.9
Total |  |  |  | 7.9
Preço de Custo |  |  |  | 14.72
Item: 071184 | C71184
Serviço: DISPOSITIVO DE PROTEÇÃO CONTRA SURTOS (D.P.S.) 275V DE 8 A 40KA
Unid: Un
Mão de Obra | Unid | Consumo | Custo Unitário | Custo Total
8 - AJUDANTE | H | 1 | 8.75 | 8.75
12 - ELETRICISTA | H | 1 | 13.95 | 13.95
Total |  |  |  | 22.7
Materiais | Unid | Consumo | Custo Unitário | Custo Total
3939 - DISPOSITIVO DE PROTEÇÃO CONTRA SURTOS(DPS) 275V DE 8 A 40KA | un | 1 | 34.2 | 34.2
Total |  |  |  | 34.2
Preço de Custo |  |  |  | 56.9
Item: 071450 | C71450
Serviço: INTERRUPTOR DIFERENCIAL RESIDUAL (D.R.) BIPOLAR DE 25A-30mA
Unid: Un
Mão de Obra | Unid | Consumo | Custo Unitário | Custo Total
8 - AJUDANTE | H | 0.6 | 8.75 | 5.25
12 - ELETRICISTA | H | 0.6 | 13.95 | 8.37
Total |  |  |  | 13.62
Materiais | Unid | Consumo | Custo Unitário | Custo Total
3944 - INTERRUPTOR DIFERENCIAL RESIDUAL (DR) BIPOLAR DE 25A-30MA | un | 1 | 64.02 | 64.02
Total |  |  |  | 64.02
Preço de Custo |  |  |  | 77.64
Item: MP-GO 70.231 | C72663
Serviço: TERMINAL PRÉ-ISOLADO TIPO PINO PARA CABO ATÉ 2,5 mm2
Unid: Un
Mão de Obra | Unid | Consumo | Custo Unitário | Custo Total
8 - AJUDANTE | H | 0.1 | 8.75 | 0.88
12 - ELETRICISTA | H | 0.1 | 13.95 | 1.4
Total |  |  |  | 2.28
Materiais | Unid | Consumo | Custo Unitário | Custo Total
MP03 - TERMINAL PRÉ-ISOLADO TIPO PINO PARA CABO ATÉ 2,5 mm2 | Un | 1 | 0.22 | 0.22
Total |  |  |  | 0.22
Preço de Custo |  |  |  | 2.5
Item: MP-GO 70.239 | C72690
Serviço: TPP-6-12 PARA CABOS DE 4 a 6mm2
Unid: UN
Mão de Obra | Unid | Consumo | Custo Unitário | Custo Total
8 - AJUDANTE | H | 0.05 | 8.75 | 0.44
12 - ELETRICISTA | H | 0.05 | 13.95 | 0.7
Total |  |  |  | 1.14
Materiais | Unid | Consumo | Custo Unitário | Custo Total
MP29 - TERMINAL PRÉ ISOLADO TIPO PINO TPP-6-12 PARA CABOS DE 4 a 6mm2 | UN | 1 | 0.85 | 0.85
Total |  |  |  | 0.85
Preço de Custo |  |  |  | 1.99
Item: 071252 | C71252
Serviço: ELETRODUTO EM AÇO ZINCADO DIÂMETRO 1
Unid: M
Mão de Obra | Unid | Consumo | Custo Unitário | Custo Total
8 - AJUDANTE | H | 0.4 | 8.75 | 3.5
12 - ELETRICISTA | H | 0.4 | 13.95 | 5.58
Total |  |  |  | 9.08
Materiais | Unid | Consumo | Custo Unitário | Custo Total
3302 - ELETRODUTO EM AÇO ZINCADO DIAMETRO 1" | m | 1 | 8.11 | 8.11
Total |  |  |  | 8.11
Preço de Custo |  |  |  | 17.19
Item: 071194 | C71194
Serviço: ELETRODUTO PVC FLEXÍVEL - MANGUEIRA CORRUGADA LEVE - DIAM. 25MM
Unid: M
Mão de Obra | Unid | Consumo | Custo Unitário | Custo Total
8 - AJUDANTE | H | 0.17 | 8.75 | 1.49
12 - ELETRICISTA | H | 0.17 | 13.95 | 2.37
Total |  |  |  | 3.86
Materiais | Unid | Consumo | Custo Unitário | Custo Total
3923 - ELETRODUTO PVC FLEXÍVEL (MANGUEIRA CORRUGADA LEVE) DIAM.25MM | m | 1 | 1.14 | 1.14
Total |  |  |  | 1.14
Preço de Custo |  |  |  | 5
Item: 071201 | C71201
Serviço: ELETRODUTO DE PVC RIGIDO DIAMETRO 3/4
Unid: M
Mão de Obra | Unid | Consumo | Custo Unitário | Custo Total
8 - AJUDANTE | H | 0.17 | 8.75 | 1.49
12 - ELETRICISTA | H | 0.17 | 13.95 | 2.37
Total |  |  |  | 3.86
Materiais | Unid | Consumo | Custo Unitário | Custo Total
3286 - ELETRODUTO DE PVC RIGIDO DIAMETRO 3/4" | m | 1 | 1.48 | 1.48
Total |  |  |  | 1.48
Preço de Custo |  |  |  | 5.34
Item: 071202 | C71202
Serviço: ELETRODUTO DE PVC RIGIDO DIAMETRO 1
Unid: M
Mão de Obra | Unid | Consumo | Custo Unitário | Custo Total
8 - AJUDANTE | H | 0.2 | 8.75 | 1.75
12 - ELETRICISTA | H | 0.2 | 13.95 | 2.79
Total |  |  |  | 4.54
Materiais | Unid | Consumo | Custo Unitário | Custo Total
3279 - ELETRODUTO DE PVC RIGIDO DIAMETRO 1" | m | 1 | 2.52 | 2.52
Total |  |  |  | 2.52
Preço de Custo |  |  |  | 7.06
Item: 071142 | C71142
Serviço: CURVA DE 90 GRAUS DE PVC RIGIDO DIAM. 1
Unid: Un
Mão de Obra | Unid | Consumo | Custo Unitário | Custo Total
8 - AJUDANTE | H | 0.13 | 8.75 | 1.14
12 - ELETRICISTA | H | 0.13 | 13.95 | 1.81
Total |  |  |  | 2.95
Materiais | Unid | Consumo | Custo Unitário | Custo Total
3240 - CURVA DE 90 GRAUS DE PVC RIGIDO DIAM. 1" | un | 1 | 1.27 | 1.27
Total |  |  |  | 1.27
Preço de Custo |  |  |  | 4.22
Item: 071741 | C71741
Serviço: LUVA PVC ROSQUEAVEL DIAMETRO 3/4
Unid: Un
Mão de Obra | Unid | Consumo | Custo Unitário | Custo Total
8 - AJUDANTE | H | 0.03 | 8.75 | 0.26
12 - ELETRICISTA | H | 0.03 | 13.95 | 0.42
Total |  |  |  | 0.68
Materiais | Unid | Consumo | Custo Unitário | Custo Total
3385 - LUVA PVC ROSQUEAVEL DIAMETRO 3/4" | un | 1 | 0.69 | 0.69
Total |  |  |  | 0.69
Preço de Custo |  |  |  | 1.37
Item: 071742 | C71742
Serviço: LUVA PVC ROSQUEAVEL DIAMETRO 1
Unid: Un
Mão de Obra | Unid | Consumo | Custo Unitário | Custo Total
8 - AJUDANTE | H | 0.05 | 8.75 | 0.44
12 - ELETRICISTA | H | 0.05 | 13.95 | 0.7
Total |  |  |  | 1.14
Materiais | Unid | Consumo | Custo Unitário | Custo Total
3378 - LUVA PVC ROSQUEAVEL DIAMETRO 1" | un | 1 | 0.8 | 0.8
Total |  |  |  | 0.8
Preço de Custo |  |  |  | 1.94
Item: 070422 | C70422
Serviço: BUCHA E ARRUELA METALICA DIAM. 1
Unid: PR
Mão de Obra | Unid | Consumo | Custo Unitário | Custo Total
8 - AJUDANTE | H | 0.01 | 8.75 | 0.09
12 - ELETRICISTA | H | 0.01 | 13.95 | 0.14
Total |  |  |  | 0.23
Materiais | Unid | Consumo | Custo Unitário | Custo Total
3072 - BUCHA E ARRUELA METALICA DIAM. 1" | PR | 1 | 0.5 | 0.5
Total |  |  |  | 0.5
Preço de Custo |  |  |  | 0.73
Item: 070335 | C70335
Serviço: BOX RETO DIAMETRO 1
Unid: Un
Mão de Obra | Unid | Consumo | Custo Unitário | Custo Total
8 - AJUDANTE | H | 0.05 | 8.75 | 0.44
12 - ELETRICISTA | H | 0.05 | 13.95 | 0.7
Total |  |  |  | 1.14
Materiais | Unid | Consumo | Custo Unitário | Custo Total
3046 - BOX RETO DIAMETRO 1" | un | 1 | 2.44 | 2.44
Total |  |  |  | 2.44
Preço de Custo |  |  |  | 3.58
Item: 070331 | C70331
Serviço: BOX RETO DIAMETRO 3/4
Unid: Un
Mão de Obra | Unid | Consumo | Custo Unitário | Custo Total
8 - AJUDANTE | H | 0.03 | 8.75 | 0.26
12 - ELETRICISTA | H | 0.03 | 13.95 | 0.42
Total |  |  |  | 0.68
Materiais | Unid | Consumo | Custo Unitário | Custo Total
3048 - BOX RETO DIAMETRO 3/4" | un | 1 | 1.8 | 1.8
Total |  |  |  | 1.8
Preço de Custo |  |  |  | 2.48
Item: 071981 | C71981
Serviço: PORCA SEXTAVADA DIAMETRO 1/4
Unid: Un
Mão de Obra | Unid | Consumo | Custo Unitário | Custo Total
8 - AJUDANTE | H | 0.0066 | 8.75 | 0.06
12 - ELETRICISTA | H | 0.0066 | 13.95 | 0.09
Total |  |  |  | 0.15
Materiais | Unid | Consumo | Custo Unitário | Custo Total
3816 - PORCA SEXTAVADA D = 1/4" | un | 1 | 0.06 | 0.06
Total |  |  |  | 0.06
Preço de Custo |  |  |  | 0.21
Item: 070251 | C70251
Serviço: ARRUELA LISA D=1/4
Unid: Un
Materiais | Unid | Consumo | Custo Unitário | Custo Total
3813 - ARRUELA LISA D = 1/4" | un | 1 | 0.04 | 0.04
Total |  |  |  | 0.04
Preço de Custo |  |  |  | 0.04
Item: 091043 | C91043
Serviço: BRAÇADEIRA METALICA TIPO D DIAM. 3/4
Unid: Un
Mão de Obra | Unid | Consumo | Custo Unitário | Custo Total
8 - AJUDANTE | H | 0.2 | 8.75 | 1.75
11 - ENCANADOR | H | 0.2 | 13.95 | 2.79
Total |  |  |  | 4.54
Materiais | Unid | Consumo | Custo Unitário | Custo Total
3065 - BRACADEIRA METALICA TIPO "D" DIAM. 3/4" | un | 1 | 0.71 | 0.71
Total |  |  |  | 0.71
Preço de Custo |  |  |  | 5.25
Item: 070390 | C70390
Serviço: BUCHA DE NYLON S-5
Unid: Un
Mão de Obra | Unid | Consumo | Custo Unitário | Custo Total
8 - AJUDANTE | H | 0.016 | 8.75 | 0.14
12 - ELETRICISTA | H | 0.016 | 13.95 | 0.22
Total |  |  |  | 0.36
Materiais | Unid | Consumo | Custo Unitário | Custo Total
3069 - BUCHA DE NYLON S-5 | un | 1 | 0.02 | 0.02
Total |  |  |  | 0.02
Preço de Custo |  |  |  | 0.38
Item: 071860 | C71860
Serviço: PARAFUSO P/BUCHA S-5
Unid: Un
Mão de Obra | Unid | Consumo | Custo Unitário | Custo Total
8 - AJUDANTE | H | 0.0101 | 8.75 | 0.09
12 - ELETRICISTA | H | 0.0101 | 13.95 | 0.14
Total |  |  |  | 0.23
Materiais | Unid | Consumo | Custo Unitário | Custo Total
3392 - PARAFUSO P/BUCHA S-5 | un | 1 | 0.04 | 0.04
Total |  |  |  | 0.04
Preço de Custo |  |  |  | 0.27
Item: MP-GO 70.462 | C72998
Serviço: PARAFUSO CABEÇA LENTILHA COM FENDA 1/4" X 3/4"
Unid: Un
Mão de Obra | Unid | Consumo | Custo Unitário | Custo Total
8 - AJUDANTE | H | 0.0066 | 8.75 | 0.06
12 - ELETRICISTA | H | 0.0066 | 13.95 | 0.09
Total |  |  |  | 0.15
Materiais | Unid | Consumo | Custo Unitário | Custo Total
13322 ORSE - PARAFUSO CABEÇA LENTILHA AUTOTRAVANTE 1/4 X 3/4 BICROMATIZADA | Un | 1 | 0.21 | 0.21
Total |  |  |  | 0.21
Preço de Custo |  |  |  | 0.36
Item: MP-GO 70.29 | C73000
Serviço: CONDULETE EM ALUMÍNIO MULTISAÍDAS 3/4" TIPO X
Unid: Un
Mão de Obra | Unid | Consumo | Custo Unitário | Custo Total
8 - AJUDANTE | H | 0.34 | 8.75 | 2.98
12 - ELETRICISTA | H | 0.34 | 13.95 | 4.74
Total |  |  |  | 7.72
Materiais | Unid | Consumo | Custo Unitário | Custo Total
2580 SINAPIGO - CONDULETE DE ALUMINIO TIPO X, PARA ELETRODUTO ROSCAVEL DE 3/4", COM TAMPA CEGA | Un | 1 | 11.21 | 11.21
Total |  |  |  | 11.21
Preço de Custo |  |  |  | 18.93
Item: MP-GO 71.482 | C72999
Serviço: CONDULETE DE ALUMINIO TIPO X, PARA ELETRODUTO ROSCAVEL DE 1", COM TAMPA CEGA
Unid: UN
Mão de Obra | Unid | Consumo | Custo Unitário | Custo Total
8 - AJUDANTE | H | 0.34 | 8.75 | 2.98
12 - ELETRICISTA | H | 0.34 | 13.95 | 4.74
Total |  |  |  | 7.72
Materiais | Unid | Consumo | Custo Unitário | Custo Total
2581 SINAPIGO - CONDULETE DE ALUMINIO TIPO X, PARA ELETRODUTO ROSCAVEL DE 1", COM TAMPA CEGA | Un | 1 | 13.09 | 13.09
Total |  |  |  | 13.09
Preço de Custo |  |  |  | 20.81
Item: 070760 | C70760
Serviço: CANALETA COM TAMPA (LINHA X OU EQUIVALENTE) 20X12X2000 MM
Unid: M
Mão de Obra | Unid | Consumo | Custo Unitário | Custo Total
8 - AJUDANTE | H | 0.07 | 8.75 | 0.61
12 - ELETRICISTA | H | 0.07 | 13.95 | 0.98
Total |  |  |  | 1.59
Materiais | Unid | Consumo | Custo Unitário | Custo Total
3145 - CANALETA COM TAMPA (LINHA X OU EQUIVALENTE) 20X12X2000 MM | m | 1 | 2.48 | 2.48
Total |  |  |  | 2.48
Preço de Custo |  |  |  | 4.07
Item: MP-GO 70.259 | C73117
Serviço: CAIXA DE PASSAGEM PARA SPLIT 39X17CM (+- 4CM) COM DRENO DUPLO HORIZONTAL
Unid: UND
Mão de Obra | Unid | Consumo | Custo Unitário | Custo Total
8 - AJUDANTE | H | 0.7 | 8.75 | 6.13
12 - ELETRICISTA | H | 0.7 | 13.95 | 9.77
Total |  |  |  | 15.9
Materiais | Unid | Consumo | Custo Unitário | Custo Total
MP321 - CAIXA DE PASSAGEM PARA SPLIT 39X17CM (+- 4CM) COM DRENO DUPLO HORIZONTAL | Und | 1 | 14.61 | 14.61
Total |  |  |  | 14.61
Preço de Custo |  |  |  | 30.51
Item: 070682 | C70682
Serviço: CAIXA METALICA OCTOGONAL FUNDO MOVEL,DUPLA 4
Unid: Un
Mão de Obra | Unid | Consumo | Custo Unitário | Custo Total
8 - AJUDANTE | H | 0.15 | 8.75 | 1.31
12 - ELETRICISTA | H | 0.15 | 13.95 | 2.09
Total |  |  |  | 3.4
Materiais | Unid | Consumo | Custo Unitário | Custo Total
3136 - CAIXA METALICA OCTOGONAL FUNDO MOVEL,DUPLA 4" | un | 1 | 3.2 | 3.2
Total |  |  |  | 3.2
Preço de Custo |  |  |  | 6.6
Item: 070691 | C70691
Serviço: CAIXA METALICA RET. 4 X 2 X 2
Unid: Un
Mão de Obra | Unid | Consumo | Custo Unitário | Custo Total
8 - AJUDANTE | H | 0.15 | 8.75 | 1.31
12 - ELETRICISTA | H | 0.15 | 13.95 | 2.09
Total |  |  |  | 3.4
Materiais | Unid | Consumo | Custo Unitário | Custo Total
3138 - CAIXA METALICA RETANGULAR 4"X2"X2" | un | 1 | 1.13 | 1.13
Total |  |  |  | 1.13
Preço de Custo |  |  |  | 4.53
Item: 070645 | C70645
Serviço: CAIXA DE PASSAGEM METÁLICA DE EMBUTIR 15X15X8 CM
Unid: Un
Mão de Obra | Unid | Consumo | Custo Unitário | Custo Total
8 - AJUDANTE | H | 0.7 | 8.75 | 6.13
12 - ELETRICISTA | H | 0.7 | 13.95 | 9.77
Total |  |  |  | 15.9
Materiais | Unid | Consumo | Custo Unitário | Custo Total
3128 - CAIXA DE PASSAGEM METALICA DE EMBUTIR 15X15X8 CM | un | 1 | 10.45 | 10.45
Total |  |  |  | 10.45
Preço de Custo |  |  |  | 26.35
Item: 070229 | C70229
Serviço: ARAME GALVANIZADO 12 BWG
Unid: Kg
Mão de Obra | Unid | Consumo | Custo Unitário | Custo Total
8 - AJUDANTE | H | 0.9067 | 8.75 | 7.93
12 - ELETRICISTA | H | 0.9067 | 13.95 | 12.65
Total |  |  |  | 20.58
Materiais | Unid | Consumo | Custo Unitário | Custo Total
2426 - ARAME GALVANIZADO No. 12 BWG | Kg | 1 | 6.5 | 6.5
Total |  |  |  | 6.5
Preço de Custo |  |  |  | 27.08
Item: MP-GO 71.014 | C72734
Serviço: LUVA DE PRESSAO, EM PVC, DE 25 MM, PARA ELETRODUTO FLEXIVEL
Unid: UN
Mão de Obra | Unid | Consumo | Custo Unitário | Custo Total
8 - AJUDANTE | H | 0.03 | 8.75 | 0.26
12 - ELETRICISTA | H | 0.03 | 13.95 | 0.42
Total |  |  |  | 0.68
Materiais | Unid | Consumo | Custo Unitário | Custo Total
01899 SINAPI GO - LUVA DE PRESSAO, EM PVC, DE 25 MM, PARA ELETRODUTO FLEXIVEL | UN | 1 | 0.45 | 0.45
Total |  |  |  | 0.45
Preço de Custo |  |  |  | 1.13
Item: MP-GO 71.326 | C72852
Serviço: LUMINARIA DE SOBREPOR EM CHAPA DE ACO COM REFLETOR PARABÓLICO ALETAS ALUMINIO E CORPO EM AÇO FOSFATIZADO, PARA 2 LAMPADAS TUBULAR 18 W LUMICENTER OU EQUIVALENTE TÉCNICO
Unid: Un
Mão de Obra | Unid | Consumo | Custo Unitário | Custo Total
8 - AJUDANTE | H | 0.3866 | 8.75 | 3.38
12 - ELETRICISTA | H | 0.3866 | 13.95 | 5.39
Total |  |  |  | 8.77
Materiais | Unid | Consumo | Custo Unitário | Custo Total
046998 IOPES ES - lUMINARIA PARA 2 LAMPADAS TUBULARES,SOBREPOR,CAA01-S216 LUMICENTER OU EQUIVALENTE | Un | 1 | 146.58 | 146.58
Total |  |  |  | 146.58
Preço de Custo |  |  |  | 155.35
Item: MP-GO 71.292 | C72819
Serviço: LÂMPADA LED TUBULAR T8 18W, BIVOLT, TEMPERATURA COR 5000-6500K, SOQUETE G13
Unid: UN
Mão de Obra | Unid | Consumo | Custo Unitário | Custo Total
8 - AJUDANTE | H | 0.08 | 8.75 | 0.7
12 - ELETRICISTA | H | 0.08 | 13.95 | 1.12
Total |  |  |  | 1.82
Materiais | Unid | Consumo | Custo Unitário | Custo Total
39387 SINAPI GO - LAMPADA LED TUBULAR BIVOLT 18/20 W, BASE G13 | Un | 1 | 17.23 | 17.23
Total |  |  |  | 17.23
Preço de Custo |  |  |  | 19.05
Item: MP-GO 70.487 | C72818
Serviço: LÂMPADA LED BULBO A60 10W, BIVOLT, TEMPERATURA COR 5000-6500K, SOQUETE E27
Unid: UN
Mão de Obra | Unid | Consumo | Custo Unitário | Custo Total
8 - AJUDANTE | H | 0.08 | 8.75 | 0.7
12 - ELETRICISTA | H | 0.08 | 13.95 | 1.12
Total |  |  |  | 1.82
Materiais | Unid | Consumo | Custo Unitário | Custo Total
38194 SINAPI-GO - LÂMPADA LED BULBO A60 10W, BIVOLT, TEMPERATURA COR 5000-6500K, SOQUETE E27 | UN | 1 | 8.99 | 8.99
Total |  |  |  | 8.99
Preço de Custo |  |  |  | 10.81
Item: MP-GO 70.225 | C73118
Serviço: BLOCO AUTÔNOMO DE EMERGÊNCIA 1200 LUMENS, COM BATERIA 12V
Unid: Un
Mão de Obra | Unid | Consumo | Custo Unitário | Custo Total
8 - AJUDANTE | H | 0.52 | 8.75 | 4.55
12 - ELETRICISTA | H | 0.52 | 13.95 | 7.25
Total |  |  |  | 11.8
Materiais | Unid | Consumo | Custo Unitário | Custo Total
MP322 - BLOCO AUTÔNOMO DE EMERGÊNCIA 1200 LUMENS, COM BATERIA 12V | Und | 1 | 194.83 | 194.83
Total |  |  |  | 194.83
Preço de Custo |  |  |  | 206.63
Item: MP-GO 71.021 | C72784
Serviço: INTERRUPTOR SIMPLES 10A, 250V, CONJUNTO MONTADO PARA EMBUTIR 4 X 2 (PLACA + SUPORTE + MODULO), PIAL PLUS OU EQUIVALENTE TÉCNICO, COMPLETO
Unid: CJ
Mão de Obra | Unid | Consumo | Custo Unitário | Custo Total
8 - AJUDANTE | H | 0.21 | 8.75 | 1.84
12 - ELETRICISTA | H | 0.21 | 13.95 | 2.93
Total |  |  |  | 4.77
Materiais | Unid | Consumo | Custo Unitário | Custo Total
38092 SINAPI GO - ESPELHO / PLACA DE 1 POSTO 4 X 2 , PARA INSTALACAO DE TOMADAS E INTERRUPTORES | UN | 1 | 1.32 | 1.32
38099 SINAPI GO - SUPORTE DE FIXACAO PARA ESPELHO / PLACA 4" X 2", PARA 3 MODULOS, PARA INSTALACAO DE TOMADAS E INTERRUPTORES (SOMENTE SUPORTE) | UN | 1 | 0.86 | 0.86
38112 SINAPI GO - INTERRUPTOR SIMPLES 10A, 250V (APENAS MODULO) | UN | 1 | 3.95 | 3.95
Total |  |  |  | 6.13
Preço de Custo |  |  |  | 10.9
Item: MP-GO 71.022 | C72785
Serviço: INTERRUPTOR 2 SEÇÕES SIMPLES 10A, 250V, CONJUNTO MONTADO PARA EMBUTIR 4 X 2 (PLACA + SUPORTE + MODULO), PIAL PLUS OU EQUIVALENTE TÉCNICO, COMPLETO
Unid: CJ
Mão de Obra | Unid | Consumo | Custo Unitário | Custo Total
8 - AJUDANTE | H | 0.37 | 8.75 | 3.24
12 - ELETRICISTA | H | 0.37 | 13.95 | 5.16
Total |  |  |  | 8.4
Materiais | Unid | Consumo | Custo Unitário | Custo Total
38099 SINAPI GO - SUPORTE DE FIXACAO PARA ESPELHO / PLACA 4" X 2", PARA 3 MODULOS, PARA INSTALACAO DE TOMADAS E INTERRUPTORES (SOMENTE SUPORTE) | UN | 1 | 0.86 | 0.86
38093 SINAPI GO - ESPELHO / PLACA DE 2 POSTOs 4 X 2 , PARA INSTALACAO DE TOMADAS E INTERRUPTORES | UN | 1 | 1.36 | 1.36
38112 SINAPI GO - INTERRUPTOR SIMPLES 10A, 250V (APENAS MODULO) | UN | 2 | 3.95 | 7.9
Total |  |  |  | 10.12
Preço de Custo |  |  |  | 18.52
Item: MP-GO 70.772 | C72875
Serviço: INTERRUPTOR PARA ILUMINAÇÃO 01 SEÇÃO SIMPLES E 01 TOMADA 2P+T 20A, ESPELHO, SUPORTE E MÓDULOS
Unid: UN
Mão de Obra | Unid | Consumo | Custo Unitário | Custo Total
8 - AJUDANTE | H | 0.3698 | 8.75 | 3.24
12 - ELETRICISTA | H | 0.3698 | 13.95 | 5.16
Total |  |  |  | 8.4
Materiais | Unid | Consumo | Custo Unitário | Custo Total
38102 SINAPI GO - TOMADA 2P+T 20A, 250V (APENAS MODULO) | UN | 1 | 5.75 | 5.75
38093 SINAPI GO - ESPELHO / PLACA DE 2 POSTOs 4 X 2 , PARA INSTALACAO DE TOMADAS E INTERRUPTORES | UN | 1 | 1.36 | 1.36
38112 SINAPI GO - INTERRUPTOR SIMPLES 10A, 250V (APENAS MODULO) | UN | 1 | 3.95 | 3.95
38093 SINAPIGO - PLACA 4 X 2 , PARA 3 MODULOS, PARA INSTALACAO DE TOMADAS E INTERRUPTORES (SOMENTE SUPORTE) | UN | 1 | 0.86 | 0.86
Total |  |  |  | 11.92
Preço de Custo |  |  |  | 20.32
Item: MP-GO 71.025 | C72770
Serviço: TOMADA ELÉTRICA INTERNA SIMPLES 2P+T - 20A, CONJUNTO MONTADO PARA EMBUTIR 4 X 2 (PLACA + SUPORTE + MODULO), PIAL PLUS OU EQUIVALENTE TÉCNICO, COMPLETO
Unid: CJ
Mão de Obra | Unid | Consumo | Custo Unitário | Custo Total
8 - AJUDANTE | H | 0.29 | 8.75 | 2.54
12 - ELETRICISTA | H | 0.29 | 13.95 | 4.05
Total |  |  |  | 6.59
Materiais | Unid | Consumo | Custo Unitário | Custo Total
38092 SINAPI GO - ESPELHO / PLACA DE 1 POSTO 4 X 2 , PARA INSTALACAO DE TOMADAS E INTERRUPTORES | UN | 1 | 1.32 | 1.32
38102 SINAPI GO - TOMADA 2P+T 20A, 250V (APENAS MODULO) | UN | 1 | 5.75 | 5.75
38093 SINAPIGO - PLACA 4 X 2 , PARA 3 MODULOS, PARA INSTALACAO DE TOMADAS E INTERRUPTORES (SOMENTE SUPORTE) | UN | 1 | 0.86 | 0.86
Total |  |  |  | 7.93
Preço de Custo |  |  |  | 14.52
Item: 070563 | C70563
Serviço: CABO ISOLADO PVC 750 V. No. 2,5 MM2
Unid: m
Mão de Obra | Unid | Consumo | Custo Unitário | Custo Total
8 - AJUDANTE | H | 0.055 | 8.75 | 0.48
12 - ELETRICISTA | H | 0.055 | 13.95 | 0.77
Total |  |  |  | 1.25
Materiais | Unid | Consumo | Custo Unitário | Custo Total
4014 - CABO ISOLADO, 750 V. PIRASTIC No. 2,5 MM2 | m | 1.02 | 0.99 | 1.01
Total |  |  |  | 1.01
Preço de Custo |  |  |  | 2.26
Item: 070564 | C70564
Serviço: CABO ISOLADO PVC 750 V. No. 4 MM2
Unid: m
Mão de Obra | Unid | Consumo | Custo Unitário | Custo Total
8 - AJUDANTE | H | 0.06 | 8.75 | 0.53
12 - ELETRICISTA | H | 0.06 | 13.95 | 0.84
Total |  |  |  | 1.37
Materiais | Unid | Consumo | Custo Unitário | Custo Total
4015 - CABO ISOLADO, 750 V. PIRASTIC No. 4 MM2 | m | 1.02 | 1.69 | 1.72
Total |  |  |  | 1.72
Preço de Custo |  |  |  | 3.09
Item: 070565 | C70565
Serviço: CABO ISOLADO PVC 750 V. No. 6 MM2
Unid: m
Mão de Obra | Unid | Consumo | Custo Unitário | Custo Total
8 - AJUDANTE | H | 0.065 | 8.75 | 0.57
12 - ELETRICISTA | H | 0.065 | 13.95 | 0.91
Total |  |  |  | 1.48
Materiais | Unid | Consumo | Custo Unitário | Custo Total
4016 - CABO ISOLADO, 750 V. PIRASTIC No. 6 MM2 | m | 1.02 | 2.55 | 2.6
Total |  |  |  | 2.6
Preço de Custo |  |  |  | 4.08
Item: 071321 | C71321
Serviço: FITA DE AUTO FUSAO, ROLO E 10,00 MM
Unid: Un
Mão de Obra | Unid | Consumo | Custo Unitário | Custo Total
8 - AJUDANTE | H | 0.2 | 8.75 | 1.75
12 - ELETRICISTA | H | 0.2 | 13.95 | 2.79
Total |  |  |  | 4.54
Materiais | Unid | Consumo | Custo Unitário | Custo Total
3318 - FITA DE AUTO FUSAO, ROLO DE 10,00 M | un | 1 | 18.77 | 18.77
Total |  |  |  | 18.77
Preço de Custo |  |  |  | 23.31
Item: 071330 | C71330
Serviço: FITA ISOLANTE, ROLO DE 10,00 M
Unid: Un
Mão de Obra | Unid | Consumo | Custo Unitário | Custo Total
8 - AJUDANTE | H | 0.2 | 8.75 | 1.75
12 - ELETRICISTA | H | 0.2 | 13.95 | 2.79
Total |  |  |  | 4.54
Materiais | Unid | Consumo | Custo Unitário | Custo Total
3319 - FITA ISOLANTE, ROLO DE 10,00 M | un | 1 | 3.23 | 3.23
Total |  |  |  | 3.23
Preço de Custo |  |  |  | 7.77
Item: 070211 | C70211
Serviço: ANILHA PLÁSTICA 25 CM
Unid: Un
Mão de Obra | Unid | Consumo | Custo Unitário | Custo Total
8 - AJUDANTE | H | 0.0133 | 8.75 | 0.12
12 - ELETRICISTA | H | 0.0133 | 13.95 | 0.19
Total |  |  |  | 0.31
Materiais | Unid | Consumo | Custo Unitário | Custo Total
3898 - ANILHA PLÁSTICA 25 CM | un | 1 | 0.15 | 0.15
Total |  |  |  | 0.15
Preço de Custo |  |  |  | 0.46
Item: MP-GO 70.443 | C72666
Serviço: TERMINAL PRÉ-ISOLADO TIPO PINO PARA CABO 16 mm2
Unid: Un
Mão de Obra | Unid | Consumo | Custo Unitário | Custo Total
8 - AJUDANTE | H | 0.1 | 8.75 | 0.88
12 - ELETRICISTA | H | 0.1 | 13.95 | 1.4
Total |  |  |  | 2.28
Materiais | Unid | Consumo | Custo Unitário | Custo Total
MP02 - TERMINAL PRÉ-ISOLADO TIPO PINO PARA CABO 16,00 mm2 | Un | 1 | 1.4 | 1.4
Total |  |  |  | 1.4
Preço de Custo |  |  |  | 3.68
Item: 071203 | C71203
Serviço: ELETRODUTO DE PVC RIGIDO DIAMETRO 1.1/2
Unid: M
Mão de Obra | Unid | Consumo | Custo Unitário | Custo Total
8 - AJUDANTE | H | 0.37 | 8.75 | 3.24
12 - ELETRICISTA | H | 0.37 | 13.95 | 5.16
Total |  |  |  | 8.4
Materiais | Unid | Consumo | Custo Unitário | Custo Total
3280 - ELETRODUTO DE PVC RIGIDO DIAMETRO 1.1/2" | m | 1 | 4.3 | 4.3
Total |  |  |  | 4.3
Preço de Custo |  |  |  | 12.7
Item: 071744 | C71744
Serviço: LUVA PVC ROSQUEAVEL DIAMETRO 1.1/2
Unid: Un
Mão de Obra | Unid | Consumo | Custo Unitário | Custo Total
8 - AJUDANTE | H | 0.09 | 8.75 | 0.79
12 - ELETRICISTA | H | 0.09 | 13.95 | 1.26
Total |  |  |  | 2.05
Materiais | Unid | Consumo | Custo Unitário | Custo Total
3379 - LUVA PVC ROSQUEAVEL DIAMETRO 1.1/2" | un | 1 | 2.61 | 2.61
Total |  |  |  | 2.61
Preço de Custo |  |  |  | 4.66
Item: 070424 | C70424
Serviço: BUCHA E ARRUELA METALICA DIAM. 1.1/2
Unid: PR
Mão de Obra | Unid | Consumo | Custo Unitário | Custo Total
8 - AJUDANTE | H | 0.04 | 8.75 | 0.35
12 - ELETRICISTA | H | 0.04 | 13.95 | 0.56
Total |  |  |  | 0.91
Materiais | Unid | Consumo | Custo Unitário | Custo Total
3073 - BUCHA E ARRUELA METALICA DIAM. 1.1/2" | PR | 1 | 0.82 | 0.82
Total |  |  |  | 0.82
Preço de Custo |  |  |  | 1.73
Item: 071141 | C71141
Serviço: CURVA DE 90 GRAUS DE PVC RIGIDO DIAM. 3/4
Unid: Un
Mão de Obra | Unid | Consumo | Custo Unitário | Custo Total
8 - AJUDANTE | H | 0.1 | 8.75 | 0.88
12 - ELETRICISTA | H | 0.1 | 13.95 | 1.4
Total |  |  |  | 2.28
Materiais | Unid | Consumo | Custo Unitário | Custo Total
3246 - CURVA DE 90 GRAUS DE PVC RIGIDO DIAM. 3/4" | un | 1 | 1.17 | 1.17
Total |  |  |  | 1.17
Preço de Custo |  |  |  | 3.45
Item: MP-GO 70.666 | C73119
Serviço: BOX RETO DE ALUMÍNIO DIÂMETRO 1.1/2"
Unid: Und
Mão de Obra | Unid | Consumo | Custo Unitário | Custo Total
8 - AJUDANTE | H | 0.05 | 8.75 | 0.44
12 - ELETRICISTA | H | 0.05 | 13.95 | 0.7
Total |  |  |  | 1.14
Materiais | Unid | Consumo | Custo Unitário | Custo Total
2527 SINAPI GO - BOX RETO DE ALUMÍNIO DIÂMETRO 1.1/2" | Und | 1 | 5.59 | 5.59
Total |  |  |  | 5.59
Preço de Custo |  |  |  | 6.73
Item: 072325 | C72325
Serviço: SAIDA HORIZONTAL PARA ELETRODUTO D=3/4
Unid: Un
Mão de Obra | Unid | Consumo | Custo Unitário | Custo Total
8 - AJUDANTE | H | 0.12 | 8.75 | 1.05
12 - ELETRICISTA | H | 0.12 | 13.95 | 1.67
Total |  |  |  | 2.72
Materiais | Unid | Consumo | Custo Unitário | Custo Total
3809 - SAIDA HORIZONTAL PARA ELETRODUTO D=3/4" | un | 1 | 1.02 | 1.02
Total |  |  |  | 1.02
Preço de Custo |  |  |  | 3.74
Item: MP-GO 70.59 | C73121
Serviço: SAÍDA HORIZONTAL PARA ELETRODUTO D=1 1/2"
Unid: Un
Mão de Obra | Unid | Consumo | Custo Unitário | Custo Total
8 - AJUDANTE | H | 0.12 | 8.75 | 1.05
12 - ELETRICISTA | H | 0.12 | 13.95 | 1.67
Total |  |  |  | 2.72
Materiais | Unid | Consumo | Custo Unitário | Custo Total
02000 ORSE - SAIDA HORIZONTAL PARA ELETRODUTO D=1. 1/2" | Un | 1 | 2.3 | 2.3
Total |  |  |  | 2.3
Preço de Custo |  |  |  | 5.02
Item: 070701 | C70701
Serviço: CAIXA PARA QUADRO DE COMANDO METÁLICA DE SOBREPOR 20X20X12 CM
Unid: Un
Mão de Obra | Unid | Consumo | Custo Unitário | Custo Total
8 - AJUDANTE | H | 1.25 | 8.75 | 10.94
12 - ELETRICISTA | H | 1.25 | 13.95 | 17.44
Total |  |  |  | 28.38
Materiais | Unid | Consumo | Custo Unitário | Custo Total
3139 - CAIXA PARA QUADRO DE COMANDO METÁLICA DE SOBREPOR 20X20X12 CM | un | 1 | 84 | 84
Total |  |  |  | 84
Preço de Custo |  |  |  | 112.38
Item: MP-GO 70.589 | C72719
Serviço: TOMADA ELÉTRICA INTERNA SIMPLES 2P+T - 20A, CONJUNTO MONTADO PARA EMBUTIR 4 X 2 (PLACA + SUPORTE + MODULO), PIAL PLUS OU EQUIVALENTE, MÓDULO NA COR VERMELHA TÉCNICO, COMPLETO
Unid: CJ
Mão de Obra | Unid | Consumo | Custo Unitário | Custo Total
8 - AJUDANTE | H | 0.29 | 8.75 | 2.54
12 - ELETRICISTA | H | 0.29 | 13.95 | 4.05
Total |  |  |  | 6.59
Materiais | Unid | Consumo | Custo Unitário | Custo Total
38092 SINAPI GO - ESPELHO / PLACA DE 1 POSTO 4 X 2 , PARA INSTALACAO DE TOMADAS E INTERRUPTORES | UN | 1 | 1.32 | 1.32
38099 SINAPI GO - SUPORTE DE FIXACAO PARA ESPELHO / PLACA 4" X 2", PARA 3 MODULOS, PARA INSTALACAO DE TOMADAS E INTERRUPTORES (SOMENTE SUPORTE) | UN | 1 | 0.86 | 0.86
MP136 - TOMADA 2P+T 20A, 250V (APENAS MÓDULO) COR: VERMELHA | Un | 1 | 23.68 | 23.68
Total |  |  |  | 25.86
Preço de Custo |  |  |  | 32.45
Item: MP-GO 71.026 | C73120
Serviço: TOMADA ELÉTRICA INTERNA DUPLA 2P+T - 20A, CONJUNTO MONTADO PARA EMBUTIR 4" X 2" (PLACA + SUPORTE + MODULO), PIAL PLUS OU EQUIVALENTE TÉCNICO, COMPLETO, MÓDULO NA COR VERMELHA (cj)
Unid: CJ
Mão de Obra | Unid | Consumo | Custo Unitário | Custo Total
8 - AJUDANTE | H | 0.29 | 8.75 | 2.54
12 - ELETRICISTA | H | 0.29 | 13.95 | 4.05
Total |  |  |  | 6.59
Materiais | Unid | Consumo | Custo Unitário | Custo Total
38092 SINAPI GO - ESPELHO / PLACA DE 1 POSTO 4 X 2 , PARA INSTALACAO DE TOMADAS E INTERRUPTORES | UN | 1 | 1.32 | 1.32
38099 SINAPI GO - SUPORTE DE FIXACAO PARA ESPELHO / PLACA 4" X 2", PARA 3 MODULOS, PARA INSTALACAO DE TOMADAS E INTERRUPTORES (SOMENTE SUPORTE) | UN | 1 | 0.86 | 0.86
MP136 - TOMADA 2P+T 20A, 250V (APENAS MÓDULO) COR: VERMELHA | Un | 2 | 23.68 | 47.36
Total |  |  |  | 49.54
Preço de Custo |  |  |  | 56.13
Item: MP-GO 71.301 | C72831
Serviço: TOMADA DUPLA 2P+T - 20A, NBR 14136, COM SUPORTE E ESPELHO 4X4, VERMELHA
Unid: CJ
Mão de Obra | Unid | Consumo | Custo Unitário | Custo Total
8 - AJUDANTE | H | 0.32 | 8.75 | 2.8
12 - ELETRICISTA | H | 0.32 | 13.95 | 4.46
Total |  |  |  | 7.26
Materiais | Unid | Consumo | Custo Unitário | Custo Total
SINAPIGO 38096 - ESPELHO / PLACA DE 2 POSTOS 4 X 4 , PARA INSTALACAO DE TOMADAS E INTERRUPTORES | UN | 1 | 3.17 | 3.17
38100 SINAPI GO - SUPORTE DE FIXACAO PARA ESPELHO / PLACA 4 X 4 , PARA 6 MODULOS, PARA INSTALAÇÃO DE TOMADAS E INTERRUPTORES (SOMENTE SUPORTE) | UN | 1 | 1.42 | 1.42
MP136 - TOMADA 2P+T 20A, 250V (APENAS MÓDULO) COR: VERMELHA | Un | 2 | 23.68 | 47.36
Total |  |  |  | 51.95
Preço de Custo |  |  |  | 59.21
Item: 070510 | C70510
Serviço: CABO EPR/XLPE (90°C) 1 KV - 16 MM2
Unid: M
Mão de Obra | Unid | Consumo | Custo Unitário | Custo Total
8 - AJUDANTE | H | 0.08 | 8.75 | 0.7
12 - ELETRICISTA | H | 0.08 | 13.95 | 1.12
Total |  |  |  | 1.82
Materiais | Unid | Consumo | Custo Unitário | Custo Total
3930 - CABO EPR/XLPE (90°C) 1 KV 16 MM2 | m | 1.02 | 7.72 | 7.87
Total |  |  |  | 7.87
Preço de Custo |  |  |  | 9.69
Item: 072660 | C72660
Serviço: VERGALHAO ROSCA TOTAL D=1/4
Unid: M
Mão de Obra | Unid | Consumo | Custo Unitário | Custo Total
8 - AJUDANTE | H | 0.24 | 8.75 | 2.1
12 - ELETRICISTA | H | 0.24 | 13.95 | 3.35
Total |  |  |  | 5.45
Materiais | Unid | Consumo | Custo Unitário | Custo Total
3811 - VERGALHÃO ROSCA TOTAL D=1/4" | m | 1 | 3.04 | 3.04
Total |  |  |  | 3.04
Preço de Custo |  |  |  | 8.49
Item: MP-GO 71.569 | C73054
Serviço: JAQUETA E CONE 1/4", COMPRIMENTO JAQUETA 34MM
Unid: UN
Mão de Obra | Unid | Consumo | Custo Unitário | Custo Total
8 - AJUDANTE | H | 0.02 | 8.75 | 0.18
12 - ELETRICISTA | H | 0.02 | 13.95 | 0.28
Total |  |  |  | 0.46
Materiais | Unid | Consumo | Custo Unitário | Custo Total
MP265 - JAQUETA E CONE 1/4", COMPRIMENTO JAQUETA 34MM | UN | 1 | 0.54 | 0.54
Total |  |  |  | 0.54
Preço de Custo |  |  |  | 1
Item: 070374 | C70374
Serviço: BRACADEIRA METALICA TIPO D DIAM. 1.1/2
Unid: Un
Mão de Obra | Unid | Consumo | Custo Unitário | Custo Total
8 - AJUDANTE | H | 0.04 | 8.75 | 0.35
12 - ELETRICISTA | H | 0.04 | 13.95 | 0.56
Total |  |  |  | 0.91
Materiais | Unid | Consumo | Custo Unitário | Custo Total
3059 - BRACADEIRA METALICA TIPO "D" DIAM. 1.1/2" | un | 1 | 0.96 | 0.96
Total |  |  |  | 0.96
Preço de Custo |  |  |  | 1.87
Item: 070371 | C70371
Serviço: BRACADEIRA METALICA TIPO D DIAM. 3/4
Unid: Un
Mão de Obra | Unid | Consumo | Custo Unitário | Custo Total
8 - AJUDANTE | H | 0.01 | 8.75 | 0.09
12 - ELETRICISTA | H | 0.01 | 13.95 | 0.14
Total |  |  |  | 0.23
Materiais | Unid | Consumo | Custo Unitário | Custo Total
3065 - BRACADEIRA METALICA TIPO "D" DIAM. 3/4" | un | 1 | 0.71 | 0.71
Total |  |  |  | 0.71
Preço de Custo |  |  |  | 0.94
Item: MP-GO 70.480 | C73112
Serviço: SUPORTE ECONÔMICO (OU BRAÇADEIRA TIPO GOTA) PARA ELETRODUTO 3/4"
Unid: UN
Mão de Obra | Unid | Consumo | Custo Unitário | Custo Total
8 - AJUDANTE | H | 0.2 | 8.75 | 1.75
12 - ELETRICISTA | H | 0.2 | 13.95 | 2.79
Total |  |  |  | 4.54
Materiais | Unid | Consumo | Custo Unitário | Custo Total
MP315 - SUPORTE ECONÔMICO (OU BRAÇADEIRA TIPO GOTA) PARA ELETRODUTO 3/4" | UN | 1 | 1.11 | 1.11
Total |  |  |  | 1.11
Preço de Custo |  |  |  | 5.65
Item: 072425 | C72425
Serviço: TAMPA CEGA PLASTICA RETANGULAR 4 X2
Unid: Un
Mão de Obra | Unid | Consumo | Custo Unitário | Custo Total
8 - AJUDANTE | H | 0.03 | 8.75 | 0.26
12 - ELETRICISTA | H | 0.03 | 13.95 | 0.42
Total |  |  |  | 0.68
Materiais | Unid | Consumo | Custo Unitário | Custo Total
3450 - TAMPA CEGA PLASTICA RETANGULAR 4"X2" | un | 1 | 2.49 | 2.49
Total |  |  |  | 2.49
Preço de Custo |  |  |  | 3.17
Item: MP-GO 70.103 | C72788
Serviço: TOMADA LÓGICA DUPLA RJ-45 CAT.6 PARA CX. 4X2 COMPLETA
Unid: CJ
Mão de Obra | Unid | Consumo | Custo Unitário | Custo Total
8 - AJUDANTE | H | 0.5 | 8.75 | 4.38
12 - ELETRICISTA | H | 0.5 | 13.95 | 6.98
Total |  |  |  | 11.36
Materiais | Unid | Consumo | Custo Unitário | Custo Total
38093 SINAPI GO - ESPELHO / PLACA DE 2 POSTOs 4 X 2 , PARA INSTALACAO DE TOMADAS E INTERRUPTORES | UN | 1 | 1.36 | 1.36
12113/ORSE - MODULO TOMADA RJ45 CAT.6 | UN | 2 | 35.5 | 71
38093 SINAPIGO - PLACA 4 X 2 , PARA 3 MODULOS, PARA INSTALACAO DE TOMADAS E INTERRUPTORES (SOMENTE SUPORTE) | UN | 1 | 0.86 | 0.86
Total |  |  |  | 73.22
Preço de Custo |  |  |  | 84.58
Item: MP-GO 70.47 | C72787
Serviço: TOMADA LÓGICA SIMPLES RJ-45 CAT.6 PARA CX. 4X2 COMPLETA
Unid: UN
Mão de Obra | Unid | Consumo | Custo Unitário | Custo Total
8 - AJUDANTE | H | 0.37 | 8.75 | 3.24
12 - ELETRICISTA | H | 0.37 | 13.95 | 5.16
Total |  |  |  | 8.4
Materiais | Unid | Consumo | Custo Unitário | Custo Total
38092 SINAPI GO - ESPELHO / PLACA DE 1 POSTO 4 X 2 , PARA INSTALACAO DE TOMADAS E INTERRUPTORES | UN | 1 | 1.32 | 1.32
12113/ORSE - MODULO TOMADA RJ45 CAT.6 | UN | 1 | 35.5 | 35.5
38093 SINAPIGO - PLACA 4 X 2 , PARA 3 MODULOS, PARA INSTALACAO DE TOMADAS E INTERRUPTORES (SOMENTE SUPORTE) | UN | 1 | 0.86 | 0.86
Total |  |  |  | 37.68
Preço de Custo |  |  |  | 46.08
Item: 071887 | C71887
Serviço: PATCH PANEL PADRÃO 19 CAT. 6, COM 24 PORTAS
Unid: Un
Mão de Obra | Unid | Consumo | Custo Unitário | Custo Total
8 - AJUDANTE | H | 1.75 | 8.75 | 15.31
12 - ELETRICISTA | H | 1.75 | 13.95 | 24.41
Total |  |  |  | 39.72
Materiais | Unid | Consumo | Custo Unitário | Custo Total
3911 - PATCH PANEL PADRAO 19" CAT. 6, C/24 PORTAS | un | 1 | 370.91 | 370.91
Total |  |  |  | 370.91
Preço de Custo |  |  |  | 410.63
Item: 071886 | C71886
Serviço: PATCH CORD COMPRIMENTO DE 2,50 M - CAT.6
Unid: UN
Mão de Obra | Unid | Consumo | Custo Unitário | Custo Total
8 - AJUDANTE | H | 0.13 | 8.75 | 1.14
12 - ELETRICISTA | H | 0.13 | 13.95 | 1.81
Total |  |  |  | 2.95
Materiais | Unid | Consumo | Custo Unitário | Custo Total
3910 - PATCH CORD COMPRIMENTO DE 2,5 m - CAT.6 | un | 1 | 20.22 | 20.22
Total |  |  |  | 20.22
Preço de Custo |  |  |  | 23.17
Item: 071796 | C71796
Serviço: ORGANIZADOR DE CABOS (GUIA)
Unid: Un
Mão de Obra | Unid | Consumo | Custo Unitário | Custo Total
8 - AJUDANTE | H | 0.15 | 8.75 | 1.31
12 - ELETRICISTA | H | 0.15 | 13.95 | 2.09
Total |  |  |  | 3.4
Materiais | Unid | Consumo | Custo Unitário | Custo Total
3909 - ORGANIZADOR DE CABOS (GUIA) | un | 1 | 17.4 | 17.4
Total |  |  |  | 17.4
Preço de Custo |  |  |  | 20.8
Item: 070772 | C70772
Serviço: CERTIFICADO DIGITAL
Unid: Un
Materiais | Unid | Consumo | Custo Unitário | Custo Total
3904 - CERTIFICADO DIGITAL | un | 1 | 12.42 | 12.42
Total |  |  |  | 12.42
Preço de Custo |  |  |  | 12.42
Item: 070626 | C70626
Serviço: CABO UTP-4P, CAT. 6 , 24 AWG
Unid: M
Mão de Obra | Unid | Consumo | Custo Unitário | Custo Total
8 - AJUDANTE | H | 0.065 | 8.75 | 0.57
12 - ELETRICISTA | H | 0.065 | 13.95 | 0.91
Total |  |  |  | 1.48
Materiais | Unid | Consumo | Custo Unitário | Custo Total
3903 - CABO UTP-4P, CAT.6, 24 AWG | m | 1.02 | 1.67 | 1.7
Total |  |  |  | 1.7
Preço de Custo |  |  |  | 3.18
Item: MP-GO 70.609 | C73099
Serviço: CHUMBADOR METÁLICO TIPO JAQUETA E CONE, COMPRIMENTO 2" PARA PARAFUSO 1/4"
Unid: CJ
Mão de Obra | Unid | Consumo | Custo Unitário | Custo Total
8 - AJUDANTE | H | 0.02 | 8.75 | 0.18
12 - ELETRICISTA | H | 0.02 | 13.95 | 0.28
Total |  |  |  | 0.46
Materiais | Unid | Consumo | Custo Unitário | Custo Total
MP309 - CHUMBADOR METÁLICO TIPO JAQUETA E CONE, COMPRIMENTO 2" PARA PARAFUSO 1/4" | CJ | 1 | 1 | 1
Total |  |  |  | 1
Preço de Custo |  |  |  | 1.46
Item: MP-GO 71.305 | C72839
Serviço: CONTROLADOR DE ACESSO STAND ALONE, COM ABERTURA POR CARTÃO DE PROXIMIDADE RFID (13,56 MHz) E BIOMETRIA DIGITAL. REF. SS 320MF - INTELBRAS OU EQUIVALENTE
Unid: Un
Mão de Obra | Unid | Consumo | Custo Unitário | Custo Total
8 - AJUDANTE | H | 1 | 8.75 | 8.75
12 - ELETRICISTA | H | 1 | 13.95 | 13.95
Total |  |  |  | 22.7
Materiais | Unid | Consumo | Custo Unitário | Custo Total
MP140 - CONTROLADOR DE ACESSO STAND ALONE, COM ABERTURA POR CARTÃO DE PROXIMIDADE RFID (13,56 MHz) E BIOMETRIA DIGITAL. REF. SS 320MF - INTELBRAS OU EQUIVALENTE | Un | 1 | 1335.22 | 1335.22
Total |  |  |  | 1335.22
Preço de Custo |  |  |  | 1357.92
Item: MP-GO 71.304 | C72840
Serviço: FONTE ALIMENTAÇÃO ININTERRUPTA COM ESPAÇO PARA ABRIGAR UMA BATERIA DE 12V-7Ah. REF. FA 1220s INTELBRAS OU EQUIVALENTE
Unid: Un
Mão de Obra | Unid | Consumo | Custo Unitário | Custo Total
8 - AJUDANTE | H | 0.5 | 8.75 | 4.38
12 - ELETRICISTA | H | 0.5 | 13.95 | 6.98
Total |  |  |  | 11.36
Materiais | Unid | Consumo | Custo Unitário | Custo Total
MP139 - FONTE ALIMENTAÇÃO ININTERRUPTA COM ESPAÇO PARA ABRIGAR UMA BATERIA DE 12V-7Ah. REF. FA 1220s INTELBRAS OU EQUIVALENTE | Un | 1 | 270 | 270
Total |  |  |  | 270
Preço de Custo |  |  |  | 281.36
Item: MP-GO 71.221 | C72838
Serviço: BATERIA 12V-7A
Unid: Un
Mão de Obra | Unid | Consumo | Custo Unitário | Custo Total
12 - ELETRICISTA | H | 0.25 | 13.95 | 3.49
Total |  |  |  | 3.49
Materiais | Unid | Consumo | Custo Unitário | Custo Total
MP142 - BATERIA 12V - 7A | Un | 1 | 78.22 | 78.22
Total |  |  |  | 78.22
Preço de Custo |  |  |  | 81.71
Item: MP-GO 71.594 | C73113
Serviço: CABO PP 3X0,50 mm
Unid: m
Mão de Obra | Unid | Consumo | Custo Unitário | Custo Total
8 - AJUDANTE | H | 0.05 | 8.75 | 0.44
12 - ELETRICISTA | H | 0.05 | 13.95 | 0.7
Total |  |  |  | 1.14
Materiais | Unid | Consumo | Custo Unitário | Custo Total
MP316 - cabo pp 3 x 0,50MM | m | 1 | 2.64 | 2.64
Total |  |  |  | 2.64
Preço de Custo |  |  |  | 3.78
Item: MP-GO 71.308 | C72843
Serviço: CABO BLINDADO 2x1,5mm2
Unid: m
Mão de Obra | Unid | Consumo | Custo Unitário | Custo Total
8 - AJUDANTE | H | 0.13 | 8.75 | 1.14
12 - ELETRICISTA | H | 0.13 | 13.95 | 1.81
Total |  |  |  | 2.95
Materiais | Unid | Consumo | Custo Unitário | Custo Total
08995 ORSE - CABO DE COBRE FLEXÍVEL BLINDADO C/FITA DE COBRE, 2 X 1,5MM2 - TENSÃO:1KV | m | 1.02 | 3.88 | 3.96
Total |  |  |  | 3.96
Preço de Custo |  |  |  | 6.91
Item: MP-GO 71.136 | C72971
Serviço: BOTAO 22 mm PLASTICO EMERGENCIA GIRAR DESTRAVAR 1NA 2NF
Unid: Un
Mão de Obra | Unid | Consumo | Custo Unitário | Custo Total
8 - AJUDANTE | H | 0.12 | 8.75 | 1.05
12 - ELETRICISTA | H | 0.12 | 13.95 | 1.67
Total |  |  |  | 2.72
Materiais | Unid | Consumo | Custo Unitário | Custo Total
MP207 - BOTAO 22 mm PLASTICO EMERGENCIA GIRAR DESTRAVAR 1NA 2NF | Un | 1 | 22.83 | 22.83
Total |  |  |  | 22.83
Preço de Custo |  |  |  | 25.55
Item: MP-GO 71.307 | C72842
Serviço: CONTROLE REMOTO, FREQUÊNCIA OPERAÇÃO 433,92MHz, REF. 2.003.001 AGL OU EQUIVALENTE
Unid: Und
Materiais | Unid | Consumo | Custo Unitário | Custo Total
MP144 - CONTROLE REMOTO, FREQUÊNCIA OPERAÇÃO 433,92MHz, REF. 2.003.001 AGL OU EQUIVALENTE | Un | 1 | 30.67 | 30.67
Total |  |  |  | 30.67
Preço de Custo |  |  |  | 30.67
Item: MP-GO 71.306 | C72841
Serviço: ACIONADOR DE FECHADURAS ELETRICAS 12V, ACIONAMENTO VIA BOTÃO E CONTROLE REMOTO 433,92MHz, ALIMENTAÇÃO 220V, REF. AF12CR AGL OU EQUIVALENTE
Unid: Un
Mão de Obra | Unid | Consumo | Custo Unitário | Custo Total
12 - ELETRICISTA | H | 0.15 | 13.95 | 2.09
Total |  |  |  | 2.09
Materiais | Unid | Consumo | Custo Unitário | Custo Total
MP143 - ACIONADOR DE FECHADURAS ELETRICAS 12V, ACIONAMENTO VIA BOTÃO E CONTROLE REMOTO 433,92MHz, ALIMENTAÇÃO 220V, REF. AF12CR AGL OU EQUIVALENTE | Un | 1 | 93.26 | 93.26
Total |  |  |  | 93.26
Preço de Custo |  |  |  | 95.35
Item: MP-GO 230.33 | CN0816
Serviço: FECHADURA ELETROIMÂ MAGNÉTICA UNIVERSAL, COMPLETA, TRAÇÃO 150KGF, 12VDC PARA TODOS OS TIPOS DE PORTAS. REF. FE 20150 INTELBRÁS OU EQUIVALENTE
Unid: UN
Mão de Obra | Unid | Consumo | Custo Unitário | Custo Total
25 - OFICIAL B | H | 1.5 | 13.95 | 20.93
Total |  |  |  | 20.93
Materiais | Unid | Consumo | Custo Unitário | Custo Total
MP317 - FECHADURA ELETROIMÂ MAGNÉTICA UNIVERSAL, COMPLETA, TRAÇÃO 150KGF, 12VDC PARA TODOS OS TIPOS DE PORTAS. REF. FE 20150 INTELBRÁS OU EQUIVALENTE | Un | 1 | 278.39 | 278.39
Total |  |  |  | 278.39
Preço de Custo |  |  |  | 299.32
Item: 070613 | C70613
Serviço: CABO TELEFONICO CI-50,50 PARES (USO INTERNO)
Unid: M
Mão de Obra | Unid | Consumo | Custo Unitário | Custo Total
8 - AJUDANTE | H | 0.17 | 8.75 | 1.49
12 - ELETRICISTA | H | 0.17 | 13.95 | 2.37
Total |  |  |  | 3.86
Materiais | Unid | Consumo | Custo Unitário | Custo Total
3670 - CABO TELEFONICO CI-50,50 PARES (USO INTERNO) | m | 1.02 | 18.3 | 18.67
Total |  |  |  | 18.67
Preço de Custo |  |  |  | 22.53
Item: 070610 | C70610
Serviço: CABO TELEFONICO CI-50,10 PARES (USO INTERNO)
Unid: M
Mão de Obra | Unid | Consumo | Custo Unitário | Custo Total
8 - AJUDANTE | H | 0.085 | 8.75 | 0.74
12 - ELETRICISTA | H | 0.085 | 13.95 | 1.19
Total |  |  |  | 1.93
Materiais | Unid | Consumo | Custo Unitário | Custo Total
3667 - CABO TELEFONICO CI-50,10 PARES(USO INTERNO) | m | 1.02 | 2.29 | 2.34
Total |  |  |  | 2.34
Preço de Custo |  |  |  | 4.27
Item: 070283 | C70283
Serviço: BLOCO BER-10 (BLOCO DE ENGATE RAPIDO)
Unid: Un
Mão de Obra | Unid | Consumo | Custo Unitário | Custo Total
8 - AJUDANTE | H | 0.3 | 8.75 | 2.63
12 - ELETRICISTA | H | 0.3 | 13.95 | 4.19
Total |  |  |  | 6.82
Materiais | Unid | Consumo | Custo Unitário | Custo Total
3899 - BLOCO BER-10(BLOCO DE ENGATE RAPIDO) | un | 1 | 12.96 | 12.96
Total |  |  |  | 12.96
Preço de Custo |  |  |  | 19.78
Item: MP-GO 70.102 | C73023
Serviço: BASTIDOR DE INOX PARA BLOCO BER 3 POSIÇÕES
Unid: UN
Mão de Obra | Unid | Consumo | Custo Unitário | Custo Total
8 - AJUDANTE | H | 0.0674 | 8.75 | 0.59
12 - ELETRICISTA | H | 0.0674 | 13.95 | 0.94
Total |  |  |  | 1.53
Materiais | Unid | Consumo | Custo Unitário | Custo Total
MP190 - BASTIDOR DE INOX PARA BLOCO BER 3 POSIÇÕES | Un | 1 | 11.8 | 11.8
Total |  |  |  | 11.8
Preço de Custo |  |  |  | 13.33
Item: MP-GO 70.476 | C72792
Serviço: BARRA DE ATERRAMENTO PARA BLOCO BER, 10 PARES
Unid: UN
Mão de Obra | Unid | Consumo | Custo Unitário | Custo Total
8 - AJUDANTE | H | 0.0973 | 8.75 | 0.85
12 - ELETRICISTA | H | 0.0973 | 13.95 | 1.36
Total |  |  |  | 2.21
Materiais | Unid | Consumo | Custo Unitário | Custo Total
MP80 - BARRA DE ATERRAMENTO PARA BLOCO BER, 10 PARES | UN | 1 | 11.9 | 11.9
Total |  |  |  | 11.9
Preço de Custo |  |  |  | 14.11
Item: 070207 | C70207
Serviço: ANEL GUIA No. 2
Unid: Un
Mão de Obra | Unid | Consumo | Custo Unitário | Custo Total
8 - AJUDANTE | H | 0.15 | 8.75 | 1.31
12 - ELETRICISTA | H | 0.15 | 13.95 | 2.09
Total |  |  |  | 3.4
Materiais | Unid | Consumo | Custo Unitário | Custo Total
3740 - ANEL GUIA No. 2 - PADRAO TELEGOIAS | un | 1 | 1.52 | 1.52
Total |  |  |  | 1.52
Preço de Custo |  |  |  | 4.92
Item: MP-GO 70.504 | C72798
Serviço: BRAÇADEIRA TIPO UNHA Nº 2 BC2, GALVANIZADA, PARA CABOS ATÉ 11MM
Unid: UN
Mão de Obra | Unid | Consumo | Custo Unitário | Custo Total
8 - AJUDANTE | H | 0.01 | 8.75 | 0.09
12 - ELETRICISTA | H | 0.01 | 13.95 | 0.14
Total |  |  |  | 0.23
Materiais | Unid | Consumo | Custo Unitário | Custo Total
MP84 - BRAÇADEIRA TIPO UNHA Nº 2 BC2, GALVANIZADA, PARA CABOS ATÉ 11MM | UN | 1 | 0.6 | 0.6
Total |  |  |  | 0.6
Preço de Custo |  |  |  | 0.83
Item: MP-GO 70.104 | C72768
Serviço: RACK DE PEDESTAL, PADRÃO 19 , PROFUNDIDADE MÍNIMA 870mm, ESTRUTURA EM AÇO MARTELADO, POSSUIR VENTILAÇÃO FORÇADA, PORTA EM ACRÍLICO TRANSPARENTE, SISTEMA DE CHAVE E FECHADURA, COLUNAS DE 2° PLANO, POSSUIR LATERAIS E TRASEIRA REMOVÍVEIS, POSSUIR CONJUNTO DE PORCAS E PARAFUSOS PARA FIXAÇÃO, POSSUIR UMA RÉGUA COM 12 TOMADAS (UNIVERSAIS 2P+T, 16A/250V) POLARIZAÇÃO NEMA 5/15, ACOMPANHAMENTO DE 2 BANDEJAS (UMA FIXA E OUTRA MÓVEL) ALTURA DE 44 U's
Unid: UN
Mão de Obra | Unid | Consumo | Custo Unitário | Custo Total
8 - AJUDANTE | H | 0.0833 | 8.75 | 0.73
12 - ELETRICISTA | H | 0.0833 | 13.95 | 1.16
Total |  |  |  | 1.89
Materiais | Unid | Consumo | Custo Unitário | Custo Total
MP73 - RACK DE PEDESTAL, PADRÃO 19 , PROFUNDIDADE MÍNIMA 870mm, ESTRUTURA EM AÇO MARTELADO, POSSUIR VENTILAÇÃO FORÇADA, PORTA EM ACRÍLICO TRANSPARENTE, SISTEMA DE CHAVE E FECHADURA, COLUNAS DE 2° PLANO, POSSUIR LATERAIS E TRASEIRA REMOVÍVEIS, POSSUIR CONJUNTO DE PORCAS E PARAFUSOS PARA FIXAÇÃO, POSSUIR UMA RÉGUA COM 12 TOMADAS (UNIVERSAIS 2P+T, 16A/250V) POLARIZAÇÃO NEMA 5/15, ACOMPANHAMENTO DE 2 BANDEJAS (UMA FIXA E OUTRA MÓVEL) ALTURA DE 44 U's | UN | 1 | 2509 | 2509
Total |  |  |  | 2509
Preço de Custo |  |  |  | 2510.89
Item: MP-GO 71.584 | C73115
Serviço: PLUG (CONECTOR MACHO) RJ 45 CAT 6
Unid: UN
Mão de Obra | Unid | Consumo | Custo Unitário | Custo Total
12 - ELETRICISTA | H | 0.05 | 13.95 | 0.7
Total |  |  |  | 0.7
Materiais | Unid | Consumo | Custo Unitário | Custo Total
MP319 - PLUG (CONECTOR MACHO) RJ 45 CAT 6 | Un | 1 | 0.6 | 0.6
Total |  |  |  | 0.6
Preço de Custo |  |  |  | 1.3
Item: MP-GO 70.57 | C72827
Serviço: VELCRO ORGANIZADOR DUPLA FACE, ROLO 3METROS
Unid: UN
Mão de Obra | Unid | Consumo | Custo Unitário | Custo Total
8 - AJUDANTE | H | 0.008 | 8.75 | 0.07
Total |  |  |  | 0.07
Materiais | Unid | Consumo | Custo Unitário | Custo Total
11622 ORSE - VELCRO DUPLA FACE 20mm PARA ORGANIZAÇÃO DE CABOS, ROLO 3 METROS | UN | 1 | 11.6 | 11.6
Total |  |  |  | 11.6
Preço de Custo |  |  |  | 11.67
Item: MP-GO 70.305 | C72724
Serviço: FITA PARA MÁQUINA ROTULADORA, rolo 12mm DE LARGURA x 8 metros, BRANCA
Unid: UN
Mão de Obra | Unid | Consumo | Custo Unitário | Custo Total
8 - AJUDANTE | H | 0.1 | 8.75 | 0.88
Total |  |  |  | 0.88
Materiais | Unid | Consumo | Custo Unitário | Custo Total
MP64 - FITA PARA MÁQUINA ROTULADORA, rolo 12mm DE LARGURA x 8 metros, BRANCA | UN | 1 | 82.63 | 82.63
Total |  |  |  | 82.63
Preço de Custo |  |  |  | 83.51
Item: 072556 | C72556
Serviço: TOMADA LOGICA RJ-45 TIPO KEYSTONE JACK, CAT. 6
Unid: Un
Mão de Obra | Unid | Consumo | Custo Unitário | Custo Total
8 - AJUDANTE | H | 0.37 | 8.75 | 3.24
12 - ELETRICISTA | H | 0.37 | 13.95 | 5.16
Total |  |  |  | 8.4
Materiais | Unid | Consumo | Custo Unitário | Custo Total
3913 - TOMADA LOGICA RJ-45 TIPO KEYSTONE JACK, CAT. 6 | un | 1 | 23.42 | 23.42
Total |  |  |  | 23.42
Preço de Custo |  |  |  | 31.82
Item: MP-GO 71.111 | C73026
Serviço: MÓDULO PROTETOR TIPO MPEI
Unid: UN
Mão de Obra | Unid | Consumo | Custo Unitário | Custo Total
8 - AJUDANTE | H | 0.083 | 8.75 | 0.73
12 - ELETRICISTA | H | 0.083 | 13.95 | 1.16
Total |  |  |  | 1.89
Materiais | Unid | Consumo | Custo Unitário | Custo Total
MP225 - MÓDULO PROTETOR TIPO MPEI | Un | 1 | 12.4 | 12.4
Total |  |  |  | 12.4
Preço de Custo |  |  |  | 14.29
Item: MP-GO 70.56 | C72723
Serviço: IDENTIFICAÇÃO PARA QUADROS, EM ADESIVO VINÍLICO
Unid: M2
Mão de Obra | Unid | Consumo | Custo Unitário | Custo Total
8 - AJUDANTE | H | 0.25 | 8.75 | 2.19
Total |  |  |  | 2.19
Materiais | Unid | Consumo | Custo Unitário | Custo Total
MP63 - IDENTIFICAÇÃO PARA QUADROS, EM ADESIVO VINÍLICO | M2 | 1 | 81.41 | 81.41
Total |  |  |  | 81.41
Preço de Custo |  |  |  | 83.6
Item: MP-GO 71.496 | C73025
Serviço: VOICE PANEL PADRÃO 19", CAT 6, 50 PORTAS
Unid: UN
Mão de Obra | Unid | Consumo | Custo Unitário | Custo Total
8 - AJUDANTE | H | 1 | 8.75 | 8.75
12 - ELETRICISTA | H | 1 | 13.95 | 13.95
Total |  |  |  | 22.7
Materiais | Unid | Consumo | Custo Unitário | Custo Total
11623 ORSE - VOICE PANEL PADRÃO 19", CAT 6, 50 PORTAS | Un | 1 | 289.3 | 289.3
Total |  |  |  | 289.3
Preço de Custo |  |  |  | 312
Item: MP-GO 71.596 | C73127
Serviço: BANDEJA FIXA PARA RACK 500mm
Unid: UN
Mão de Obra | Unid | Consumo | Custo Unitário | Custo Total
8 - AJUDANTE | H | 0.15 | 8.75 | 1.31
12 - ELETRICISTA | H | 0.15 | 13.95 | 2.09
Total |  |  |  | 3.4
Materiais | Unid | Consumo | Custo Unitário | Custo Total
11612/ORSE - BANDEJA FIXA PARA RACK 500mm | UN | 1 | 56.2 | 56.2
Total |  |  |  | 56.2
Preço de Custo |  |  |  | 59.6
Item: MP-GO 90.46 | C91056
Serviço: EXECUÇÃO E INSTALAÇÃO DE REDE FRIGORÍGENA PARA APARELHOS DE AR TIPO SPLIT DE 12.000BTU's A 18.000
Unid: m
Mão de Obra | Unid | Consumo | Custo Unitário | Custo Total
8 - AJUDANTE | H | 0.58 | 8.75 | 5.08
11 - ENCANADOR | H | 0.58 | 13.95 | 8.09
Total |  |  |  | 13.17
Materiais | Unid | Consumo | Custo Unitário | Custo Total
I1179 SEINFRACE - FITA DE CALDEAÇÃO | M | 3 | 2.72 | 8.16
I1503 SEINFRACE - MANTA BUTILICA. ESPESSURA 0.8MM | M2 | 0.0658 | 56.16 | 3.7
I1872 SEINFRACE - SOLDA 50X50 | KG | 0.0063 | 72.23 | 0.46
I9077 SEINFRACE - TUBO COBRE DE 1/4 , FLEXÍVEL CLASSE 2 | M | 1.8 | 8.72 | 15.7
I8497 SEINFRACE - CABO BLINDADO FLEXÍVEL TETRAPO LAR 3 x 2,5 mm² + 2,5 mm² | M | 1.1 | 4.89 | 5.38
I9082 SEINFRACE - TUBO COBRE DE 1/2 , FLEXÍVEL CLASSE 2 | M | 1.1 | 18.2 | 20.02
39897 SINAPI GO - PASTA PARA SOLDA DE TUBOS E CONEXOES DE COBRE | Un | 0.0009 | 35.7 | 0.03
Total |  |  |  | 53.45
Preço de Custo |  |  |  | 66.62
Item: MP-GO 90.45 | C91055
Serviço: INSTALAÇÃO DE APARELHOS DE AR CONDICIONADO 18.000 BTU's, INCLUSIVE CARGA DE GÁS SE NECESSÁRIO - FECHAMENTO
Unid: UN
Materiais | Unid | Consumo | Custo Unitário | Custo Total
04137/ORSE - INSTALAÇÃO DE APARELHOS DE AR CONDICIONADO 18.000 BTU's, INCLUSIVE CARGA DE GÁS SE NECESSÁRIO - FECHAMENTO | Un | 1 | 450 | 450
Total |  |  |  | 450
Preço de Custo |  |  |  | 450
Item: MP-GO 90.32 | C91059
Serviço: Instalação de condicionador de ar tipo split high wall,12000 btu - contempla a mão de obra, suporte e tubulação até 3,0m, INCLUSIVE CARGA DE GÁS SE NECESSÁRIO - FECHAMENTO
Unid: UN
Materiais | Unid | Consumo | Custo Unitário | Custo Total
04134/ORSE - INSTALAÇÃO DE CONDICIONADOR DE AR TIPO SPLIT HIGH WALL, 12000 BTU - CONTEMPLA A MÃO DE OBRA, SUPORTE E TUBULAÇÃO ATÉ 3,0M, INCLUSIVE CARGA DE GÁS SE NECESSÁRIO - FECHAMENTO | UN | 1 | 500 | 500
Total |  |  |  | 500
Preço de Custo |  |  |  | 500
Item: 100201 | CA0201
Serviço: ALVENARIA DE TIJOLO FURADO 1/2 VEZ - 9 x 19 x 19 - ARG. (1CALH:4ARML+100KG DE CI/M3)
Unid: m2
Mão de Obra | Unid | Consumo | Custo Unitário | Custo Total
4 - PEDREIRO | H | 0.7516 | 13.95 | 10.48
5 - SERVENTE | H | 0.878 | 8.75 | 7.68
Total |  |  |  | 18.16
Materiais | Unid | Consumo | Custo Unitário | Custo Total
0104 - AREIA MEDIA | m3 | 0.0134 | 82.85 | 1.11
1215 - CIMENTO PORTLAND C.P. 32 | Kg | 1.2 | 0.39 | 0.47
1221 - CAL HIDRATADA | Kg | 2.003 | 0.54 | 1.08
2034 - TIJOLO FURADO 19x19x9 | un | 27 | 0.48 | 12.96
Total |  |  |  | 15.62
Preço de Custo |  |  |  | 33.78
Item: 060010 | C60010
Serviço: VERGA/CONTRAVERGA EM CONCRETO ARMADO FCK = 20 MPA
Unid: m3
Mão de Obra | Unid | Consumo | Custo Unitário | Custo Total
5 - SERVENTE | H | 5.8032 | 8.75 | 50.78
10 - CARPINTEIRO | H | 5.986 | 13.95 | 83.5
8 - AJUDANTE | H | 16.6907 | 8.75 | 146.04
25 - OFICIAL B | H | 1.9348 | 13.95 | 26.99
6 - ARMADOR | H | 10.4427 | 13.95 | 145.68
32 - OPERADOR DE BETONEIRA | H | 0.6448 | 10.51 | 6.78
Total |  |  |  | 459.77
Materiais | Unid | Consumo | Custo Unitário | Custo Total
1215 - CIMENTO PORTLAND C.P. 32 | Kg | 320 | 0.39 | 124.8
2023 - TABUA PARA FORMA(30CM) | ml | 22.822 | 5.63 | 128.49
2386 - BRITA No. 01 | m3 | 0.209 | 85.36 | 17.84
1861 - PREGO 18x24 | Kg | 1.114 | 5.99 | 6.67
2426 - ARAME GALVANIZADO No. 12 BWG | Kg | 0.49 | 6.5 | 3.19
0102 - ARAME RECOZIDO 18 | Kg | 2.6693 | 6.75 | 18.02
2448 - ACO CA-60 B - 5,0 MM | Kg | 25.8137 | 4.45 | 114.87
2804 - AREIA GROSSA | m3 | 0.809 | 90 | 72.81
2497 - BRITA No.02 | m3 | 0.627 | 74.9 | 46.96
2437 - ACO CA-50 - 6,3 MM (1/4") | Kg | 121 | 4.28 | 517.88
Total |  |  |  | 1051.53
Preço de Custo |  |  |  | 1511.3
Item: 100406 | CA0406
Serviço: DIVISORIA PAINEL/ROD.SIMPLES/PERF.AÇO PINT.PAINEIS C/VIDRO
Unid: m2
Mão de Obra | Unid | Consumo | Custo Unitário | Custo Total
5 - SERVENTE | H | 0.01 | 8.75 | 0.09
Total |  |  |  | 0.09
Materiais | Unid | Consumo | Custo Unitário | Custo Total
1272 - DIVIS.COLOC.PAINEL/ROD.SIMPLES PERF.AÇO PINT./VIDRO | m2 | 1 | 70 | 70
Total |  |  |  | 70
Preço de Custo |  |  |  | 70.09
Item: MP-GO 100.25 | CA0621
Serviço: FERRO CABELO U, 55CMX5CMX55CM, Aço CA-60 5,0MM
Unid: Un
Mão de Obra | Unid | Consumo | Custo Unitário | Custo Total
4 - PEDREIRO | H | 0.08 | 13.95 | 1.12
5 - SERVENTE | H | 0.08 | 8.75 | 0.7
Total |  |  |  | 1.82
Materiais | Unid | Consumo | Custo Unitário | Custo Total
2448 - ACO CA-60 B - 5,0 MM | Kg | 0.18 | 4.45 | 0.8
0131 SINAPI-GO - ADESIVO ESTRUTURAL A BASE DE RESINA EPÓXI, BICOMPONENTE, PASTOSO (TIXOTROPICO) | KG | 0.01 | 32.64 | 0.33
Total |  |  |  | 1.13
Preço de Custo |  |  |  | 2.95
Item: 120902 | CC0902
Serviço: IMPERMEABILIZACAO VIGAS BALDRAMES E=2,0 CM
Unid: m2
Mão de Obra | Unid | Consumo | Custo Unitário | Custo Total
4 - PEDREIRO | H | 0.6724 | 13.95 | 9.38
5 - SERVENTE | H | 0.511 | 8.75 | 4.47
Total |  |  |  | 13.85
Materiais | Unid | Consumo | Custo Unitário | Custo Total
0104 - AREIA MEDIA | m3 | 0.0243 | 82.85 | 2.01
1215 - CIMENTO PORTLAND C.P. 32 | Kg | 9.72 | 0.39 | 3.79
1973 - SIKA 1 / VEDACIT (D=1,00) OU EQUIVALENTE | Kg | 0.34 | 3.67 | 1.25
Total |  |  |  | 7.05
Preço de Custo |  |  |  | 20.9
Item: MP-GO 100.45 | CA0615
Serviço: RASGO EM V NA ALVENARIA PARA CORREÇÃO DE TRINCAS
Unid: M
Mão de Obra | Unid | Consumo | Custo Unitário | Custo Total
4 - PEDREIRO | H | 0.1 | 13.95 | 1.4
5 - SERVENTE | H | 0.25 | 8.75 | 2.19
Total |  |  |  | 3.59
Preço de Custo |  |  |  | 3.59
Item: MP-GO 120.21 | CC1107
Serviço: APLICAÇÃO DE SELANTE MONOCOMPONENTE A BASE DE PU EM TRINCAS COM DIMENSÕES APROXIMADAS EM LARG. 10mm e PROF. 10 mm
Unid: M
Mão de Obra | Unid | Consumo | Custo Unitário | Custo Total
4 - PEDREIRO | H | 0.12 | 13.95 | 1.67
Total |  |  |  | 1.67
Materiais | Unid | Consumo | Custo Unitário | Custo Total
0142 SINAPI GO - SELANTE ELASTICO MONOCOMPONENTE A BASE DE POLIURETANO PARA JUNTAS DIVERSAS | 310 ml | 0.345 | 24.7 | 8.52
Total |  |  |  | 8.52
Preço de Custo |  |  |  | 10.19
Item: MP-GO 120.07 | CC1109
Serviço: TELA EM POLIESTER OU NYLON PARA COSTURA DE TRINCAS EM ALVENARIA
Unid: m
Mão de Obra | Unid | Consumo | Custo Unitário | Custo Total
4 - PEDREIRO | H | 0.05 | 13.95 | 0.7
Total |  |  |  | 0.7
Materiais | Unid | Consumo | Custo Unitário | Custo Total
2475 - SIKAFLEX-1A PLUS OU VEDAFLEX | cm3 | 0.25 | 0.06 | 0.02
2459 - BIANCO / SIKA CHAPISCO PLUS (D=1,00) /CHAPIX QUARTZOLIT (D=1,050KG/DM3) OUEQUIVALENTE | Kg | 0.06 | 10.41 | 0.62
2430 - FITA CREPE 19MM | m | 1 | 0.05 | 0.05
4030 SINAPI GO - VÉU POLIÉSTER | M2 | 0.405 | 4.31 | 1.75
Total |  |  |  | 2.44
Preço de Custo |  |  |  | 3.14
Item: 170107 | CH0107
Serviço: FOLHA DE PORTA LISA 60/70/80X210
Unid: Un
Mão de Obra | Unid | Consumo | Custo Unitário | Custo Total
5 - SERVENTE | H | 0.0833 | 8.75 | 0.73
10 - CARPINTEIRO | H | 0.8444 | 13.95 | 11.78
Total |  |  |  | 12.51
Materiais | Unid | Consumo | Custo Unitário | Custo Total
1875 - PORTA LISA 70/DURADOR/COSTELO/FUCK | un | 1 | 75 | 75
Total |  |  |  | 75
Preço de Custo |  |  |  | 87.51
Item: 170103 | CH0103
Serviço: PORTA LISA 80x210 C/PORTAL E ALISAR S/FERRAGENS
Unid: Un
Mão de Obra | Unid | Consumo | Custo Unitário | Custo Total
4 - PEDREIRO | H | 1.2951 | 13.95 | 18.07
5 - SERVENTE | H | 3.2231 | 8.75 | 28.2
10 - CARPINTEIRO | H | 3.6123 | 13.95 | 50.39
Total |  |  |  | 96.66
Materiais | Unid | Consumo | Custo Unitário | Custo Total
0104 - AREIA MEDIA | m3 | 0.0106 | 82.85 | 0.88
1215 - CIMENTO PORTLAND C.P. 32 | Kg | 1.72 | 0.39 | 0.67
1221 - CAL HIDRATADA | Kg | 1.72 | 0.54 | 0.93
0106 - ALIZAR DE MADEIRA (MEIA CANA) | ml | 10 | 3.58 | 35.8
1168 - PORTAL DE MADEIRA | un | 1 | 90 | 90
1876 - PORTA LISA 80/DURADOR/COSTELO/FUCK | un | 1 | 75 | 75
1865 - PREGO 22x48 | Kg | 0.2 | 5.99 | 1.2
Total |  |  |  | 204.48
Preço de Custo |  |  |  | 301.14
Item: MP-GO 170.01 | CH0120
Serviço: CHAPA EM AÇO INOX 304, ESPESSURA 1,5mm 80X40cm PARA PROTEÇÃO DE PORTA
Unid: UN
Mão de Obra | Unid | Consumo | Custo Unitário | Custo Total
8 - AJUDANTE | H | 0.1667 | 8.75 | 1.46
24 - MARCENEIRO | H | 0.1667 | 13.95 | 2.33
Total |  |  |  | 3.79
Materiais | Unid | Consumo | Custo Unitário | Custo Total
5104 SINAPI G0 - REBITE | UN | 4 | 0.04 | 0.16
MP153 - CHAPA EM AÇO INOX 304 ESPESSURA 1,5mm 80X40cm | m2 | 0.32 | 241.32 | 77.22
Total |  |  |  | 77.38
Preço de Custo |  |  |  | 81.17
Item: 180101 | CI0101
Serviço: ESQUADRIA DE ALUMÍNIO NATURAL CORRER / VIDRO 2 FOLHAS C/FERRAGENS.(M.O.FAB.INC.MAT.)
Unid: m2
Mão de Obra | Unid | Consumo | Custo Unitário | Custo Total
4 - PEDREIRO | H | 1.3727 | 13.95 | 19.15
5 - SERVENTE | H | 1.086 | 8.75 | 9.5
Total |  |  |  | 28.65
Materiais | Unid | Consumo | Custo Unitário | Custo Total
0104 - AREIA MEDIA | m3 | 0.0108 | 82.85 | 0.89
1215 - CIMENTO PORTLAND C.P. 32 | Kg | 3.7956 | 0.39 | 1.48
2402 - ESQUADRIA ALUMINIO NATURAL CORRER/VIDRO 2 FOLHAS | m2 | 1 | 284.17 | 284.17
Total |  |  |  | 286.54
Preço de Custo |  |  |  | 315.19
Item: 180701 | CI0701
Serviço: ESCADA TIPO MARINHEIRO COM GUARDA CORPO PADRÃO GOINFRA ( H > 3M )
Unid: m
Mão de Obra | Unid | Consumo | Custo Unitário | Custo Total
4 - PEDREIRO | H | 0.1243 | 13.95 | 1.73
5 - SERVENTE | H | 0.3681 | 8.75 | 3.22
32 - OPERADOR DE BETONEIRA | H | 0.0166 | 10.51 | 0.17
Total |  |  |  | 5.12
Materiais | Unid | Consumo | Custo Unitário | Custo Total
1334 - DISCO DE CORTE DIAM. 5/8"- 10" | un | 0.1495 | 5.5 | 0.82
0104 - AREIA MEDIA | m3 | 0.0081 | 82.85 | 0.67
1215 - CIMENTO PORTLAND C.P. 32 | Kg | 2.5598 | 0.39 | 1
2386 - BRITA No. 01 | m3 | 0.0038 | 85.36 | 0.32
1672 - LIXA PARA FERRO ( NÚMERO 100 ) | un | 0.1845 | 2.12 | 0.39
1120 - ACO CA-25 | Kg | 4.1382 | 4.94 | 20.44
2387 - BRITA No. 0 | m3 | 0.0038 | 90.36 | 0.34
1264 - DISCO DE DESBASTE 7/8" P/ CONC./FERRO (1/4" X 7") | un | 0.0369 | 7 | 0.26
2481 - CHAPA DE ACO 1/4" | Kg | 4.9925 | 4.06 | 20.27
2373 - FERRO CHATO 1/4 X 1.1/4 | Kg | 9.6725 | 4.88 | 47.2
2246 - ELETRODO 2.5 OK | Kg | 0.0722 | 8.7 | 0.63
2417 - MASSA PLASTICA | Kg | 0.1476 | 10.58 | 1.56
2307 - FERRO CHATO 1/4" X 2" | Kg | 3.1338 | 4.92 | 15.42
2793 - FERRO CHATO 3/8" X 3" | Kg | 20.3182 | 4.97 | 100.98
2794 - FERRO CHATO 1/2" X 4" | Kg | 0.3514 | 5.25 | 1.84
2795 - PARABOLT 6,3MMX82,5MM | un | 2.6891 | 0.84 | 2.26
2939 - FABRICAÇÃO / MONTAGEM | un | 1 | 84.83 | 84.83
Total |  |  |  | 299.23
Preço de Custo |  |  |  | 304.35
Item: 180282 | CI0282
Serviço: PORTAO TELA/TUBO FoGo PT10 C/FERRAGENS
Unid: m2
Mão de Obra | Unid | Consumo | Custo Unitário | Custo Total
4 - PEDREIRO | H | 1.1979 | 13.95 | 16.71
5 - SERVENTE | H | 1.2832 | 8.75 | 11.23
Total |  |  |  | 27.94
Materiais | Unid | Consumo | Custo Unitário | Custo Total
1334 - DISCO DE CORTE DIAM. 5/8"- 10" | un | 0.0248 | 5.5 | 0.14
2256 - CADEADO PAPAIZ/PADO No. 30 | un | 0.3472 | 13 | 4.51
1672 - LIXA PARA FERRO ( NÚMERO 100 ) | un | 0.2976 | 2.12 | 0.63
1264 - DISCO DE DESBASTE 7/8" P/ CONC./FERRO (1/4" X 7") | un | 0.0595 | 7 | 0.42
H682 - TUBO FERRO GALVANIZADO 2" | ml | 2.4306 | 43.1 | 104.76
2672 - TELA ARAME 5X5 CM FIO 12 | m2 | 1 | 18.55 | 18.55
2372 - CHAPA PERFILADA No. 18 | Kg | 6.1493 | 5.42 | 33.33
H663 - COTOVELO FERRO GALVANIZADO 90°X2" | un | 1.3889 | 22.98 | 31.92
2246 - ELETRODO 2.5 OK | Kg | 0.0265 | 8.7 | 0.23
2417 - MASSA PLASTICA | Kg | 0.2381 | 10.58 | 2.52
2529 - FECHO FIO REDONDO 4" ZINCADO C/PARAFUSO DA SOPRANO OU EQUIVALENTE | un | 0.3472 | 5.17 | 1.8
2891 - FABRICAÇÃO / MONTAGEM | un | 1 | 79.52 | 79.52
Total |  |  |  | 278.33
Preço de Custo |  |  |  | 306.27
Item: MP-GO 180.76 | CI0727
Serviço: BRISE METÁLICO EM ALUMINIO REF. B57 BRANCO NIEVE 7000 HUNTER DOUGLAS OU SIMILAR- FORNECIMENTO E MONTAGEM
Unid: m²
Materiais | Unid | Consumo | Custo Unitário | Custo Total
12424 ORSE SE - BRISE METÁLICO EM ALUMINIO REF. B57 BRANCO NIEVE 7000 HUNTER DOUGLAS OU SIMILAR- FORNECIMENTO E MONTAGEM | M2 | 1 | 450 | 450
Total |  |  |  | 450
Preço de Custo |  |  |  | 450
Item: MP-GO 190.05 | CJ0412
Serviço: PORTA DE ABRIR EM VIDRO TEMPERADO INCOLOR 10 mm COM PUXADOR TUBULAR RETO DE 40CM EM ALUMÍNIO 1 folha
Unid: M²
Mão de Obra | Unid | Consumo | Custo Unitário | Custo Total
8 - AJUDANTE | H | 4 | 8.75 | 35
25 - OFICIAL B | H | 4 | 13.95 | 55.8
Total |  |  |  | 90.8
Materiais | Unid | Consumo | Custo Unitário | Custo Total
5031 SINAPI GO - VIDRO TEMPERADO INCOLOR PARA PORTA DE ABRIR, E = 10 MM (SEM FERRAGENS E SEM COLOCAÇÃO | m² | 1 | 200 | 200
3104 SINAPI GO - JOGO DE FERRAGENS CROMADAS P/ PORTA DE VIDRO TEMPERADO, UMA FOLHA COMPOSTA: DOBRADICA SUPERIOR (101) E INFERIOR (103),TRINCO (502), FECHADURA (520),CONTRA FECHADURA (531),COM CAPUCHINHO | Cj | 1 | 441.74 | 441.74
11499 SINAPI GO - MOLA HIDRAULICA DE PISO P/ VIDRO TEMPERADO 10MM | Und | 1 | 1318.2 | 1318.2
38168 SINAPI GO - PUXADOR TUBULAR RETO, DUPLO, EM ALUMINIO POLIDO, DIAMETRO APROX.DE 1", COMPRIMENTO APROX. DE 400 MM, PARA PORTAS DE MADEIRA OU VIDRO | Un | 2 | 118.28 | 236.56
Total |  |  |  | 2196.5
Preço de Custo |  |  |  | 2287.3
Item: 190102 | CJ0102
Serviço: VIDRO LISO 4 MM - COLOCADO
Unid: m2
Materiais | Unid | Consumo | Custo Unitário | Custo Total
2135 - VIDRO LISO 4 MM - CORTADO E COLOCADO | m2 | 1 | 65.67 | 65.67
Total |  |  |  | 65.67
Preço de Custo |  |  |  | 65.67
Item: 200101 | CK0101
Serviço: CHAPISCO COMUM
Unid: m2
Mão de Obra | Unid | Consumo | Custo Unitário | Custo Total
4 - PEDREIRO | H | 0.0907 | 13.95 | 1.27
5 - SERVENTE | H | 0.1077 | 8.75 | 0.94
Total |  |  |  | 2.21
Materiais | Unid | Consumo | Custo Unitário | Custo Total
0104 - AREIA MEDIA | m3 | 0.0052 | 82.85 | 0.43
1215 - CIMENTO PORTLAND C.P. 32 | Kg | 2.27 | 0.39 | 0.89
Total |  |  |  | 1.32
Preço de Custo |  |  |  | 3.53
Item: 200499 | CK0499
Serviço: REBOCO PAULISTA A-14 (1CALH:4ARMLC+100kgCI/M3)
Unid: m2
Mão de Obra | Unid | Consumo | Custo Unitário | Custo Total
4 - PEDREIRO | H | 0.525 | 13.95 | 7.32
5 - SERVENTE | H | 0.5632 | 8.75 | 4.93
Total |  |  |  | 12.25
Materiais | Unid | Consumo | Custo Unitário | Custo Total
0104 - AREIA MEDIA | m3 | 0.0255 | 82.85 | 2.11
1215 - CIMENTO PORTLAND C.P. 32 | Kg | 2.1 | 0.39 | 0.82
1221 - CAL HIDRATADA | Kg | 3.822 | 0.54 | 2.06
Total |  |  |  | 4.99
Preço de Custo |  |  |  | 17.24
Item: MP-GO 200.13 | CK1412
Serviço: TELA DEPLOYEE PARA REFORÇO DE ALVENARIA
Unid: m2
Mão de Obra | Unid | Consumo | Custo Unitário | Custo Total
5 - SERVENTE | H | 0.04 | 8.75 | 0.35
6 - ARMADOR | H | 0.03 | 13.95 | 0.42
Total |  |  |  | 0.77
Materiais | Unid | Consumo | Custo Unitário | Custo Total
7161 SINAPI GO - TELA EM METAL PARA ESTUQUE DEPLOYEE | m2 | 1.03 | 2.86 | 2.95
Total |  |  |  | 2.95
Preço de Custo |  |  |  | 3.72
Item: 220101 | CM0101
Serviço: LASTRO DE CONCRETO REGULARIZADO IMPERMEABILIZADO 1:3:6 ESP=5CM (BASE)
Unid: m2
Mão de Obra | Unid | Consumo | Custo Unitário | Custo Total
4 - PEDREIRO | H | 0.1722 | 13.95 | 2.4
5 - SERVENTE | H | 0.4079 | 8.75 | 3.57
32 - OPERADOR DE BETONEIRA | H | 0.1109 | 10.51 | 1.17
Total |  |  |  | 7.14
Materiais | Unid | Consumo | Custo Unitário | Custo Total
1215 - CIMENTO PORTLAND C.P. 32 | Kg | 11 | 0.39 | 4.29
2386 - BRITA No. 01 | m3 | 0.022 | 85.36 | 1.88
1973 - SIKA 1 / VEDACIT (D=1,00) OU EQUIVALENTE | Kg | 1 | 3.67 | 3.67
2804 - AREIA GROSSA | m3 | 0.035 | 90 | 3.15
2497 - BRITA No.02 | m3 | 0.022 | 74.9 | 1.65
Total |  |  |  | 14.64
Preço de Custo |  |  |  | 21.78
Item: 220102 | CM0102
Serviço: PISO CONCRETO DESEMPENADO ESPESSURA = 5 CM 1:2,5:3,5
Unid: m2
Mão de Obra | Unid | Consumo | Custo Unitário | Custo Total
4 - PEDREIRO | H | 0.1658 | 13.95 | 2.31
5 - SERVENTE | H | 0.5481 | 8.75 | 4.8
32 - OPERADOR DE BETONEIRA | H | 0.1109 | 10.51 | 1.17
Total |  |  |  | 8.28
Materiais | Unid | Consumo | Custo Unitário | Custo Total
1215 - CIMENTO PORTLAND C.P. 32 | Kg | 14.65 | 0.39 | 5.71
2023 - TABUA PARA FORMA(30CM) | ml | 0.1575 | 5.63 | 0.89
2386 - BRITA No. 01 | m3 | 0.0181 | 85.36 | 1.55
2804 - AREIA GROSSA | m3 | 0.0331 | 90 | 2.98
2497 - BRITA No.02 | m3 | 0.0181 | 74.9 | 1.36
Total |  |  |  | 12.49
Preço de Custo |  |  |  | 20.77
Item: MP-GO 220.09 | CM1132
Serviço: PISO PORCELANATO, BORDA RETA,EXTRA, FORMATO MAIOR QUE 2025 CM2
Unid: m2
Mão de Obra | Unid | Consumo | Custo Unitário | Custo Total
5 - SERVENTE | H | 0.2 | 8.75 | 1.75
28 - AZULEJISTA | H | 0.44 | 13.95 | 6.14
Total |  |  |  | 7.89
Materiais | Unid | Consumo | Custo Unitário | Custo Total
2690 - ARGAMASSA DE REJUNTAMENTO | Kg | 0.14 | 3.54 | 0.5
38195 SINAPI GO - PISO PORCELANATO, BORDA RETA, EXTRA, FORMATO MAIOR QUE 2025 CM2 | M2 | 1.07 | 54.1 | 57.89
SINAPI GO 37596 - ARGAMASSA COLANTE TIPO ACIII | KG | 8.62 | 1.5 | 12.93
Total |  |  |  | 71.32
Preço de Custo |  |  |  | 79.21
Item: MP-GO 220.10 | CM1131
Serviço: RODAPÉ DE PORCELANATO ASSENTADO COM ARGAMASSA COLANTE, ALT.7 cm
Unid: M
Mão de Obra | Unid | Consumo | Custo Unitário | Custo Total
5 - SERVENTE | H | 0.236 | 8.75 | 2.07
28 - AZULEJISTA | H | 0.356 | 13.95 | 4.97
Total |  |  |  | 7.04
Materiais | Unid | Consumo | Custo Unitário | Custo Total
2690 - ARGAMASSA DE REJUNTAMENTO | Kg | 0.0208 | 3.54 | 0.07
38195 SINAPI GO - PISO PORCELANATO, BORDA RETA, EXTRA, FORMATO MAIOR QUE 2025 CM2 | M2 | 0.0735 | 54.1 | 3.98
SINAPI GO 37596 - ARGAMASSA COLANTE TIPO ACIII | KG | 0.48 | 1.5 | 0.72
Total |  |  |  | 4.77
Preço de Custo |  |  |  | 11.81
Item: MP-GO 220.14 | CM1137
Serviço: PISO EM GRANITO VERDE UBATUBA LEVIGADO E IMPERMEABILIZADO
Unid: M2
Mão de Obra | Unid | Consumo | Custo Unitário | Custo Total
5 - SERVENTE | H | 1.1366 | 8.75 | 9.95
28 - AZULEJISTA | H | 0.9429 | 13.95 | 13.15
Total |  |  |  | 23.1
Materiais | Unid | Consumo | Custo Unitário | Custo Total
0104 - AREIA MEDIA | m3 | 0.0252 | 82.85 | 2.09
1215 - CIMENTO PORTLAND C.P. 32 | Kg | 10.34 | 0.39 | 4.03
2690 - ARGAMASSA DE REJUNTAMENTO | Kg | 0.32 | 3.54 | 1.13
1273 - TINTA EPOXI C/CATALIZADOR | LT | 0.1938 | 54.17 | 10.5
MP157 - GRANITO VERDE UBATUBA LEVIGADO ESP. 2CM PARA PISO | M2 | 1 | 281.67 | 281.67
Total |  |  |  | 299.42
Preço de Custo |  |  |  | 322.52
Item: 221126 | CM1126
Serviço: PISO DE LADRILHO HIDRÁULICO COLORIDO MODELO TÁTIL ( ALERTA OU DIRECIONAL) SEM LASTRO
Unid: m2
Mão de Obra | Unid | Consumo | Custo Unitário | Custo Total
4 - PEDREIRO | H | 0.6083 | 13.95 | 8.49
5 - SERVENTE | H | 0.8544 | 8.75 | 7.48
Total |  |  |  | 15.97
Materiais | Unid | Consumo | Custo Unitário | Custo Total
1215 - CIMENTO PORTLAND C.P. 32 | Kg | 1.3 | 0.39 | 0.51
2390 - ARGAMASSA DE CIMENTO COLANTE | Kg | 4.5 | 0.42 | 1.89
2799 - PISO DE LADRILHO HIDRÁULICO COLORIDO MODELO TÁTIL ( ALERTA OU DIRECIONAL) | m2 | 1.05 | 40 | 42
Total |  |  |  | 44.4
Preço de Custo |  |  |  | 60.37
Item: 220920 | CM0920
Serviço: SOLEIRA EM GRANITO IMPERMEABILIZADA COM CONTRAPISO (1CI:3ARML)
Unid: m2
Mão de Obra | Unid | Consumo | Custo Unitário | Custo Total
5 - SERVENTE | H | 0.9388 | 8.75 | 8.21
28 - AZULEJISTA | H | 0.6691 | 13.95 | 9.33
Total |  |  |  | 17.54
Materiais | Unid | Consumo | Custo Unitário | Custo Total
0104 - AREIA MEDIA | m3 | 0.0252 | 82.85 | 2.09
1215 - CIMENTO PORTLAND C.P. 32 | Kg | 10.34 | 0.39 | 4.03
2690 - ARGAMASSA DE REJUNTAMENTO | Kg | 0.32 | 3.54 | 1.13
1273 - TINTA EPOXI C/CATALIZADOR | LT | 0.1938 | 54.17 | 10.5
1421 - GRANITO POLIDO P/BANCADA 2 CM | m2 | 1 | 180 | 180
Total |  |  |  | 197.75
Preço de Custo |  |  |  | 215.29
Item: MP-GO 220.52 | CM1148
Serviço: PISO EM CONCRETO SEMI POLIDO COM LASTRO (BASE) E=7 CM ARMADO COM TELA Q138
Unid: m2
Mão de Obra | Unid | Consumo | Custo Unitário | Custo Total
4 - PEDREIRO | H | 0.3919 | 13.95 | 5.47
5 - SERVENTE | H | 0.9211 | 8.75 | 8.06
10 - CARPINTEIRO | H | 0.0683 | 13.95 | 0.95
6 - ARMADOR | H | 0.2 | 13.95 | 2.79
32 - OPERADOR DE BETONEIRA | H | 0.1513 | 10.51 | 1.59
Total |  |  |  | 18.86
Materiais | Unid | Consumo | Custo Unitário | Custo Total
1215 - CIMENTO PORTLAND C.P. 32 | Kg | 16.48 | 0.39 | 6.43
1964 - RIPA DE MADEIRA 5x1 | ml | 2 | 2.33 | 4.66
2386 - BRITA No. 01 | m3 | 0.022 | 85.36 | 1.88
1973 - SIKA 1 / VEDACIT (D=1,00) OU EQUIVALENTE | Kg | 1 | 3.67 | 3.67
2804 - AREIA GROSSA | m3 | 0.047 | 90 | 4.23
2497 - BRITA No.02 | m3 | 0.022 | 74.9 | 1.65
1540 - ISOL 2/IGOL 2 OU EQUIVALENTE | LT | 0.0245 | 7.64 | 0.19
2388 - PEDRISCO (DIAM. BRITA 0) | m3 | 0.0143 | 90.36 | 1.29
2747 - TELA SOLDADA Q138 | m2 | 1.05 | 11.65 | 12.23
1896 - POLIMENTO DE PISO GRANITINA/CONCRETO/ASSOALHO ( COM POLITRIZ) | m2 | 1 | 10 | 10
Total |  |  |  | 46.23
Preço de Custo |  |  |  | 65.09
Item: 230101 | CN0101
Serviço: FECH.(ALAV.) LAFONTE 6236 E/8766- E17 IMAB OU EQUIV.
Unid: Un
Mão de Obra | Unid | Consumo | Custo Unitário | Custo Total
10 - CARPINTEIRO | H | 1 | 13.95 | 13.95
Total |  |  |  | 13.95
Materiais | Unid | Consumo | Custo Unitário | Custo Total
1377 - FECHADURA TIPO ALAVANCA 6236 E LAFONTE /8766 E-17 IMAB | un | 1 | 97 | 97
Total |  |  |  | 97
Preço de Custo |  |  |  | 110.95
Item: 230202 | CN0202
Serviço: DOBRADICA 3 X 3 1/2 CROMADA
Unid: Un
Mão de Obra | Unid | Consumo | Custo Unitário | Custo Total
10 - CARPINTEIRO | H | 0.25 | 13.95 | 3.49
8 - AJUDANTE | H | 0.25 | 8.75 | 2.19
Total |  |  |  | 5.68
Materiais | Unid | Consumo | Custo Unitário | Custo Total
1266 - DOBRADIÇA CROMADA 3 1/2 x 3" | un | 1 | 4.97 | 4.97
Total |  |  |  | 4.97
Preço de Custo |  |  |  | 10.65
Item: 230201 | CN0201
Serviço: DOBRADICA 3 x 3 1/2 FERRO POLIDO
Unid: Un
Mão de Obra | Unid | Consumo | Custo Unitário | Custo Total
10 - CARPINTEIRO | H | 0.25 | 13.95 | 3.49
8 - AJUDANTE | H | 0.25 | 8.75 | 2.19
Total |  |  |  | 5.68
Materiais | Unid | Consumo | Custo Unitário | Custo Total
1265 - DOBRADIÇA FERRO POLIDO 3.1/2 x 3" C/PARAF. | un | 1 | 3.3 | 3.3
Total |  |  |  | 3.3
Preço de Custo |  |  |  | 8.98
Item: MP-GO 230.34 | CN0817
Serviço: FECHADURA TUBULAR PARA DIVISÓRA CHAVE/BOTÃO DE GIRAR , COR PRETA
Unid: Un
Mão de Obra | Unid | Consumo | Custo Unitário | Custo Total
33 - MONTADOR DE DIVISÓRIA/PAINEL | H | 0.25 | 13.95 | 3.49
Total |  |  |  | 3.49
Materiais | Unid | Consumo | Custo Unitário | Custo Total
10423 ORSE - FECHADURA TUBULAR PARA DIVISÓRIA CHAVE/BOTÃO GIRAR COR PRETA | Un | 1 | 86.3 | 86.3
Total |  |  |  | 86.3
Preço de Custo |  |  |  | 89.79
Item: MP-GO 230.26 | CN0805
Serviço: REINSTALAÇÃO DE FECHADURAS E DOBRADIÇAS EM PORTAS DE MADEIRA
Unid: UN
Mão de Obra | Unid | Consumo | Custo Unitário | Custo Total
10 - CARPINTEIRO | H | 0.5 | 13.95 | 6.98
Total |  |  |  | 6.98
Preço de Custo |  |  |  | 6.98
Item: MP-GO 230.31 | CN0813
Serviço: BARRA DE APOIO PARA LAVATÓRIO, CONSTITUIDA DE BARRA LATERAL EM "U", EM AÇO INOX, D=1 1/4" CONFORME PROJETO
Unid: Cj
Mão de Obra | Unid | Consumo | Custo Unitário | Custo Total
4 - PEDREIRO | H | 0.5 | 13.95 | 6.98
5 - SERVENTE | H | 0.5 | 8.75 | 4.38
Total |  |  |  | 11.36
Materiais | Unid | Consumo | Custo Unitário | Custo Total
12697 ORSE - BARRA DE APOIO PARA LAVATÓRIO, CONSTITUIDA DE BARRA LATERAL EM "U", EM AÇO INOX, D=1 1/4" | Cj | 1 | 479.9 | 479.9
Total |  |  |  | 479.9
Preço de Custo |  |  |  | 491.26
Item: MP-GO 230.32 | CN0814
Serviço: BARRA DE APOIO RETA, EM ACO INOX POLIDO, COMPRIMENTO 70CM, DIAMETRO MINIMO 3 CM
Unid: Un
Mão de Obra | Unid | Consumo | Custo Unitário | Custo Total
4 - PEDREIRO | H | 0.5 | 13.95 | 6.98
5 - SERVENTE | H | 0.5 | 8.75 | 4.38
Total |  |  |  | 11.36
Materiais | Unid | Consumo | Custo Unitário | Custo Total
36205 SINAPI GO - BARRA DE APOIO RETA, EM ACO INOX POLIDO, COMPRIMENTO 70CM, DIAMETRO MINIMO 3 CM | Un | 1 | 147.86 | 147.86
Total |  |  |  | 147.86
Preço de Custo |  |  |  | 159.22
Item: MP-GO 230.03 | CN0812
Serviço: BARRA DE APOIO EM AÇO INOX INSTALADA EM PORTA ,COMPRIMENTO 40cm DIAMETRO 1.1/4"
Unid: Un
Mão de Obra | Unid | Consumo | Custo Unitário | Custo Total
10 - CARPINTEIRO | H | 0.5797 | 13.95 | 8.09
Total |  |  |  | 8.09
Materiais | Unid | Consumo | Custo Unitário | Custo Total
2062 ORSE - BARRA DE APOIO, RETA, FIXA, EM AÇO INOX, L=40CM, D=1 1/4" - JACKWAL OU SIMILAR | Un | 1 | 104.9 | 104.9
Total |  |  |  | 104.9
Preço de Custo |  |  |  | 112.99
Item: 250101 | CP0101
Serviço: ENGENHEIRO - (OBRAS CIVIS)
Unid: H
Mão de Obra | Unid | Consumo | Custo Unitário | Custo Total
1 - ENGENHEIRO | H | 1 | 58.5 | 58.5
Total |  |  |  | 58.5
Preço de Custo |  |  |  | 58.5
Item: 250103 | CP0103
Serviço: ENCARREGADO - (OBRAS CIVIS)
Unid: H
Mão de Obra | Unid | Consumo | Custo Unitário | Custo Total
2 - ENCARREGADO | H | 1 | 15.67 | 15.67
Total |  |  |  | 15.67
Preço de Custo |  |  |  | 15.67
Item: 020200 | C20200
Serviço: FERRAMENTAS (MANUAIS/ELÉTRICAS) E MATERIAL DE LIMPEZA PERMANENTE DA OBRA - ÁREAS EDIFICADAS/COBERTAS/FECHADAS
Unid: m2
Materiais | Unid | Consumo | Custo Unitário | Custo Total
2758 - FERRAMENTAS/EQUIPAMENTOS E MATERIAL DE LIMPEZA PERMANENTE( COMPOSIÇÃOAUXILIAR ) | m2 | 1 | 1.9 | 1.9
Total |  |  |  | 1.9
Preço de Custo |  |  |  | 1.9
Item: 021602 | C21602
Serviço: EPI/PPRA/PCMSO/EXAMES/TREINAME NTOS/VISITAS (< 20 EMPREGADOS) - ÁREAS EDIFICADAS/COBERTAS/FECHADAS
Unid: m2
Materiais | Unid | Consumo | Custo Unitário | Custo Total
2538 - EPI/PPRA/PCMSO / EXAMES/TREINAMENTOS/VISITAS (COMP. AUXILIAR) | m2 | 1 | 16.36 | 16.36
Total |  |  |  | 16.36
Preço de Custo |  |  |  | 16.36
Item: 271500 | CR1500
Serviço: CAFE DA MANHA
Unid: RE
Materiais | Unid | Consumo | Custo Unitário | Custo Total
2537 - CAFÉ DA MANHA (COMP. AUXILIAR) | un | 1 | 2.23 | 2.23
Total |  |  |  | 2.23
Preço de Custo |  |  |  | 2.23
Item: 271502 | CR1502
Serviço: CANTINA - (OBRAS CIVIS)
Unid: RE
Materiais | Unid | Consumo | Custo Unitário | Custo Total
1941 - REFEICAO | un | 1 | 9.98 | 9.98
Total |  |  |  | 9.98
Preço de Custo |  |  |  | 9.98
Item: 261300 | CQ1300
Serviço: EMASSAMENTO COM MASSA PVA DUAS DEMAOS
Unid: m2
Mão de Obra | Unid | Consumo | Custo Unitário | Custo Total
8 - AJUDANTE | H | 0.2 | 8.75 | 1.75
18 - PINTOR | H | 0.3 | 13.95 | 4.19
Total |  |  |  | 5.94
Materiais | Unid | Consumo | Custo Unitário | Custo Total
1674 - LIXA PARA PAREDE ( NÚMERO 100 ) | un | 0.15 | 0.75 | 0.11
1706 - MASSA CORRIDA P.V.A. | Kg | 0.7 | 2.43 | 1.7
Total |  |  |  | 1.81
Preço de Custo |  |  |  | 7.75
Item: 260909 | CQ0909
Serviço: PINTURA LATEX ACRILICA 3 DEMAOS C/SELADOR
Unid: m2
Mão de Obra | Unid | Consumo | Custo Unitário | Custo Total
8 - AJUDANTE | H | 0.0822 | 8.75 | 0.72
18 - PINTOR | H | 0.3463 | 13.95 | 4.83
Total |  |  |  | 5.55
Materiais | Unid | Consumo | Custo Unitário | Custo Total
1674 - LIXA PARA PAREDE ( NÚMERO 100 ) | un | 0.1 | 0.75 | 0.08
2294 - SELADOR ACRILICO | LT | 0.12 | 6.57 | 0.79
2051 - TINTA LATEX ACRILICA - SEMI BRILHO | LT | 0.224 | 18.36 | 4.11
Total |  |  |  | 4.98
Preço de Custo |  |  |  | 10.53
Item: 261308 | CQ1308
Serviço: PINTURA PVA LATEX 3 DEMAOS SEM SELADOR
Unid: m2
Mão de Obra | Unid | Consumo | Custo Unitário | Custo Total
8 - AJUDANTE | H | 0.0822 | 8.75 | 0.72
18 - PINTOR | H | 0.25 | 13.95 | 3.49
Total |  |  |  | 4.21
Materiais | Unid | Consumo | Custo Unitário | Custo Total
1674 - LIXA PARA PAREDE ( NÚMERO 100 ) | un | 0.1 | 0.75 | 0.08
2052 - TINTA PVA LATEX | LT | 0.24 | 13.61 | 3.27
Total |  |  |  | 3.35
Preço de Custo |  |  |  | 7.56
Item: 260104 | CQ0104
Serviço: REMOCAO DE PINTURA ANTIGA A LATEX
Unid: m2
Mão de Obra | Unid | Consumo | Custo Unitário | Custo Total
5 - SERVENTE | H | 0.4 | 8.75 | 3.5
Total |  |  |  | 3.5
Preço de Custo |  |  |  | 3.5
Item: 260601 | CQ0601
Serviço: PINTURA TEXTURIZADA C/SELADOR ACRILICO
Unid: m2
Mão de Obra | Unid | Consumo | Custo Unitário | Custo Total
8 - AJUDANTE | H | 0.0928 | 8.75 | 0.81
18 - PINTOR | H | 0.26 | 13.95 | 3.63
Total |  |  |  | 4.44
Materiais | Unid | Consumo | Custo Unitário | Custo Total
1674 - LIXA PARA PAREDE ( NÚMERO 100 ) | un | 0.1 | 0.75 | 0.08
2294 - SELADOR ACRILICO | LT | 0.12 | 6.57 | 0.79
2048 - TINTA TEXTURIZADA | LT | 1.0326 | 3.58 | 3.7
Total |  |  |  | 4.57
Preço de Custo |  |  |  | 9.01
Item: 261560 | CQ1560
Serviço: PINTURA ESMALTE SINTETICO 2 DEMÃOS EM ESQ. MADEIRA
Unid: m2
Mão de Obra | Unid | Consumo | Custo Unitário | Custo Total
8 - AJUDANTE | H | 0.2735 | 8.75 | 2.39
18 - PINTOR | H | 0.4822 | 13.95 | 6.73
Total |  |  |  | 9.12
Materiais | Unid | Consumo | Custo Unitário | Custo Total
2788 - COMPRESSOR DE 1,5HP-70L-140LB + PISTOLA DE RESERVATÓRIO SUPERIOR +MANGUEIRA (MANUTENÇÃO E DEPRECIAÇÃO DO EQUIPAMENTO) - PREÇO DO EQUIPAMENTO NOVO DIVIDIDO POR 1.000 | UN | 0.0053 | 1.87 | 0.01
1111 - AGUARRÁS MINERAL OU EQUIVALENTE | LT | 0.0715 | 8.65 | 0.62
2055 - TINTA ESMALTE | LT | 0.1097 | 26.57 | 2.91
2384 - LIXA P/MADEIRA No.240 | un | 0.18 | 0.95 | 0.17
2699 - FUNDO BRANCO FOSCO | LT | 0.1286 | 24.28 | 3.12
Total |  |  |  | 6.83
Preço de Custo |  |  |  | 15.95
Item: 261501 | CQ1501
Serviço: EMASSAMENTO/OLEO/ESQUADRIAS MADEIRA
Unid: m2
Mão de Obra | Unid | Consumo | Custo Unitário | Custo Total
8 - AJUDANTE | H | 0.25 | 8.75 | 2.19
18 - PINTOR | H | 0.35 | 13.95 | 4.88
Total |  |  |  | 7.07
Materiais | Unid | Consumo | Custo Unitário | Custo Total
1674 - LIXA PARA PAREDE ( NÚMERO 100 ) | un | 0.4 | 0.75 | 0.3
1708 - MASSA A OLEO | Kg | 0.45 | 14.62 | 6.58
Total |  |  |  | 6.88
Preço de Custo |  |  |  | 13.95
Item: 261609 | CQ1609
Serviço: PINTURA ESMALTE ALQUIDICO ESTR.METALICA 2 DEMAOS
Unid: m2
Mão de Obra | Unid | Consumo | Custo Unitário | Custo Total
8 - AJUDANTE | H | 0.07 | 8.75 | 0.61
18 - PINTOR | H | 0.13 | 13.95 | 1.81
Total |  |  |  | 2.42
Materiais | Unid | Consumo | Custo Unitário | Custo Total
1672 - LIXA PARA FERRO ( NÚMERO 100 ) | un | 0.25 | 2.12 | 0.53
2788 - COMPRESSOR DE 1,5HP-70L-140LB + PISTOLA DE RESERVATÓRIO SUPERIOR +MANGUEIRA (MANUTENÇÃO E DEPRECIAÇÃO DO EQUIPAMENTO) - PREÇO DO EQUIPAMENTO NOVO DIVIDIDO POR 1.000 | UN | 0.0053 | 1.87 | 0.01
2073 - DILUENTE NR 938 SUMARE/ DILUENTE NR410 RENNER OU EQUIVALENTE | LT | 0.03 | 15.25 | 0.46
2072 - TINTA ADMIRAL ESMALTE SUMARE / REKOMAR FBR RENNER - (AMARELO/AZUL/VERDE) OUEQUIVALENTE | l | 0.16 | 30.09 | 4.81
Total |  |  |  | 5.81
Preço de Custo |  |  |  | 8.23
Item: 261703 | CQ1703
Serviço: PINT.POLIESPORTIVA - 2 DEM.(PISOS E CIMENTADOS)
Unid: m2
Mão de Obra | Unid | Consumo | Custo Unitário | Custo Total
8 - AJUDANTE | H | 0.0822 | 8.75 | 0.72
18 - PINTOR | H | 0.3463 | 13.95 | 4.83
Total |  |  |  | 5.55
Materiais | Unid | Consumo | Custo Unitário | Custo Total
1227 - TINTA POLIESPORTIVA | LT | 0.24 | 8.67 | 2.08
Total |  |  |  | 2.08
Preço de Custo |  |  |  | 7.63
Item: 270210 | CR0210
Serviço: PLANTIO GRAMA ESMERALDA PLACA C/ M.O. IRRIG., ADUBO,TERRA VEGETAL (O.C.) A<11.000,00M2
Unid: m2
Mão de Obra | Unid | Consumo | Custo Unitário | Custo Total
5 - SERVENTE | H | 0.3033 | 8.75 | 2.65
19 - JARDINEIRO | H | 0.1191 | 11.2 | 1.33
Total |  |  |  | 3.98
Materiais | Unid | Consumo | Custo Unitário | Custo Total
2057 - TERRA VEGETAL | m3 | 0.03 | 12.5 | 0.38
1440 - ADUBO MINERAL NPK (4/14/8) | Kg | 0.3 | 1.25 | 0.38
2775 - GRAMA ESMERALDA EM PLACAS | m2 | 1 | 4.57 | 4.57
Total |  |  |  | 5.33
Preço de Custo |  |  |  | 9.31
Item: MP-GO 270.31 | CR1861
Serviço: PLACA DE SINALIZAÇÃO VERTICAL 50x90CM FIXADA EM ALVENARIA OU GRADE
Unid: UN
Mão de Obra | Unid | Consumo | Custo Unitário | Custo Total
4 - PEDREIRO | H | 1 | 13.95 | 13.95
5 - SERVENTE | H | 1 | 8.75 | 8.75
Total |  |  |  | 22.7
Materiais | Unid | Consumo | Custo Unitário | Custo Total
5104 SINAPI G0 - REBITE | UN | 4 | 0.04 | 0.16
34723 SINAPI GO - PLACA DE SINALIZACAO EM CHAPA DE ACO NÚM.16 COM PINTURA REFLETIVA | M2 | 0.45 | 462 | 207.9
Total |  |  |  | 208.06
Preço de Custo |  |  |  | 230.76
Item: MP-GO 270.109 | CR1894
Serviço: FILETE DE GRANITO PARA BANCADAS COM LARGURA DE 2 CM
Unid: m
Mão de Obra | Unid | Consumo | Custo Unitário | Custo Total
4 - PEDREIRO | H | 0.6691 | 13.95 | 9.33
5 - SERVENTE | H | 0.9388 | 8.75 | 8.21
Total |  |  |  | 17.54
Materiais | Unid | Consumo | Custo Unitário | Custo Total
2417 - MASSA PLASTICA | Kg | 1.095 | 10.58 | 11.59
1421 - GRANITO POLIDO P/BANCADA 2 CM | m2 | 0.15 | 180 | 27
Total |  |  |  | 38.59
Preço de Custo |  |  |  | 56.13
Item: 270501 | CR0501
Serviço: LIMPEZA FINAL DE OBRA - (OBRAS CIVIS)
Unid: m2
Mão de Obra | Unid | Consumo | Custo Unitário | Custo Total
5 - SERVENTE | H | 0.15 | 8.75 | 1.31
Total |  |  |  | 1.31
Materiais | Unid | Consumo | Custo Unitário | Custo Total
0110 - ACIDO MURIATICO (D=1,2 KG/L) | LT | 0.05 | 3.54 | 0.18
1971 - SABAO EM PO | Kg | 0.01 | 4.98 | 0.05
2840 - AMÔNIA ( D = 0,771 KG/DM3) | Kg | 0.0597 | 5.03 | 0.3
Total |  |  |  | 0.53
Preço de Custo |  |  |  | 1.84
Item: MP-GO 240.05 | CO0212
Serviço: ARMÁRIOS EM MDF (C/ GAVETAS/PRATELEIRAS E PORTAS), FABRICAÇÃO E MONTAGEM
Unid: M2
Materiais | Unid | Consumo | Custo Unitário | Custo Total
10416 ORSE SE - ARMÁRIOS EM MDF (C/ GAVETAS/PRATELEIRAS E PORTAS) | M2 | 1 | 1692.3 | 1692.3
Total |  |  |  | 1692.3
Preço de Custo |  |  |  | 1692.3
Item: MP-G0 270.57 | CR1870
Serviço: CERCON
Unid: UN
Materiais | Unid | Consumo | Custo Unitário | Custo Total
MP50 - CERCON | UN | 1 | 177 | 177
Total |  |  |  | 177
Preço de Custo |  |  |  | 177