## Resumo
| CLIENTE: | SEDUC - SECRETARIA DE GOVERNO DO ESTADO DE GOIÁS
| OBJETO: | REFORMA E AMPLIAÇÃO DO COLÉGIO ESTADUAL GERMANA GOMES, EM DIVINÓPOLIS-GO
| METRAGEM: | 2176.94
| DATA: | 2023-11-29
| LICITAÇÃO: | CONCORRÊNCIA 027/2023
ITEM | DESCRIÇÃO DOS SERVIÇOS | QUANTIDADE | PREÇO SEM BDI | PREÇO COM BDI | PARTICIP. (%)
1 | CANTEIRO DE OBRAS | 1 | 17878.57 | 21870.85 | 0.447%
2 | ADMINISTRATIVO | 1 | 516804.85 | 632207.37 | 12.92%
3 | IMPLANTAÇÃO | 1 | 684554.09 | 837415.01 | 17.12%
4 | CALÇADA / MURO | 1 | 270913.71 | 331408.74 | 6.774%
5 | BLOCO A - ADMINISTRAÇÃO - SEC XXI - 2015 | 1 | 296637.29 | 362876.39 | 7.417%
6 | BLOCO C - LABORATÓRIO - SEC XXI - 2015 | 1 | 337255.75 | 412564.95 | 8.433%
7 | BLOCO D - PÁTIO/SERVIÇO - SEC XXI - 2015 | 1 | 317017.23 | 387807.17 | 7.927%
8 | BLOCO E - 4 SALAS COM SANITÁRIOS - SEC XXI - 2015 | 1 | 511440.27 | 625644.88 | 12.79%
9 | BLOCO F - 4 SALAS COM VESTIÁRIO - SEC XXI - 2015 | 1 | 509491.78 | 623261.29 | 12.74%
10 | QUADRA EM ARCO MOD 02 - PADRÃO SEDUC | 1 | 321109.34 | 392813.05 | 8.029%
11 | PASSARELA M1 - SEC. XXI - REV. 2015 | 4 | 29718.04 | 36354.07 | 0.7431%
12 | PASSARELA M2 - SEC. XXI - REV. 2015 | 6 | 69687.32 | 85248.49 | 1.742%
13 | PASSARELA M3 - SEC. XXI - REV. 2015 | 1 | 17888.92 | 21883.51 | 0.4473%
14 | RESERVATÓRIO ELEVADO - 12.500 L - 13 M DE ALTURA | 1 | 79892.8 | 97732.86 | 1.998%
15 | RESERVATÓRIO ENTERRADO | 1 | 19015.64 | 23261.83 | 0.4755%
TOTAL GERAL DO ORÇAMENTO (R$) |  |  | 3999305.6 | 4892350.54 | 100%

## Planilha
|  |  | CLIENTE: | SEDUC - SECRETARIA DE GOVERNO DO ESTADO DE GOIÁS
|  |  | OBJETO: | REFORMA E AMPLIAÇÃO DO COLÉGIO ESTADUAL GERMANA GOMES, EM DIVINÓPOLIS-GO
|  |  | METRAGEM: | 2176.94
|  |  | DATA: | 2023-11-29
|  |  | LICITAÇÃO: | CONCORRÊNCIA 027/2023
| ITEM | TABELA | CODIGO | DESCRIÇÃO DOS SERVIÇOS | UNID | QUANT | REPET | QUANT TOTAL | MAT | MO | T.SERVIÇO UNIT | VALOR TOTAL
0001 | 1 |  |  | CANTEIRO DE OBRAS | UN | 1 | 1 |  |  |  | 17878.57 | 17878.57
0002 | 1.1. |  |  | SERVIÇOS PRELIMINARES | [6 empty] | 15799.54 | 15799.54
0003 | 1.1.0.0.1. | GOINFRA | 20212 | BARRACÃO DE OBRAS PADRÃO GOINFRA ( BLOCOS,COBERTURAS,PASSARELAS E MÓVEIS), SEM ALOJAMENTO E LAVANDERIA , COM PINTURA, EM CONSONÂNCIA COM AS NR's, EM ESPECIAL A NR-18, INCLUSO INSTALAÇÕES ELÉTRICAS E HIDROSSANITÁRIAS - ( COM REAPROVEITAMENTO 1 VEZ ). | M2 | 50.82 | 1 | 50.82 | 208.54 | 52.55 | 13268.59 | 13268.59
0004 | 1.1.0.0.2. | GOINFRA | 21301 | PLACA DE OBRA PLOTADA EM CHAPA METÁLICA 26 , AFIXADA EM CAVALETES DE MADEIRA DE LEI (VIGOTAS 6X12CM) - PADRÃO GOINFRA | M2 | 7.5 | 1 | 7.5 | 334.96 | 2.5 | 2530.95 | 2530.95
0005 | 1.2. |  |  | TRANSPORTES | [6 empty] | 511.88 | 511.88
0006 | 1.2.0.0.1. | GOINFRA | 30114 | MOBILIZAÇÃO DO CANTEIRO DE OBRAS - INCLUSIVE CARGA E DESCARGA E A HORA IMPRODUTIVA DO CAMINHÃO - ( EXCLUSO O TRANSPORTE ) | UN | 1 | 1 | 1 | 123.53 | 132.41 | 255.94 | 255.94
0007 | 1.2.0.0.2. | GOINFRA | 30116 | DESMOBILIZAÇÃO DO CANTEIRO DE OBRAS - INCLUSIVE CARGA E DESCARGA E A HORA IMPRODUTIVA DO CAMINHÃO - ( EXCLUSO O TRANSPORTE ) | UN | 1 | 1 | 1 | 123.53 | 132.41 | 255.94 | 255.94
0008 | 1.3. |  |  | DIVERSOS | [6 empty] | 1567.15 | 1567.15
0009 | 1.3.0.0.1. | GOINFRA | 270501 | LIMPEZA FINAL DE OBRA - (OBRAS CIVIS) | M2 | 111.27 | 1 | 111.27 | 1.31 | 1.61 | 324.9 | 324.9
0010 | 1.3.0.0.2. | GOINFRA | 270804 | PLACA DE INAUGURAÇÃO AÇO ESCOVADO 60 X 120 CM | UN | 1 | 1 | 1 | 1237.91 | 4.34 | 1242.25 | 1242.25
0011 | 2 |  |  | ADMINISTRATIVO | UN | 1 | 1 |  |  |  | 516804.85 | 516804.85
0012 | 2.1. |  |  | SERVIÇOS PRELIMINARES | [6 empty] | 104387.65 | 104387.65
0013 | 2.1.0.0.1. | GOINFRA | 20200 | FERRAMENTAS (MANUAIS/ELÉTRICAS) E MATERIAL DE LIMPEZA PERMANENTE DA OBRA - ÁREAS EDIFICADAS/COBERTAS/FECHADAS | M2 | 2176.94 | 1 | 2176.94 | 6.23 | 0 | 13562.33 | 13562.33
0014 | 2.1.0.0.2. | GOINFRA | 21602 | EPI/PGR/PCMSO/EXAMES/TREINAMENTOS/VISITAS - ÁREAS EDIFICADAS/COBERTAS/FECHADAS | M2 | 2176.94 | 1 | 2176.94 | 37.67 | 0 | 82005.32 | 82005.32
0015 | 2.1.0.0.3. | GOINFRA | 50101 | SONDAGENS PARA INTERIOR - (OBRAS CIVIS) | M | 120 | 1 | 120 | 73.5 | 0 | 8820 | 8820
0016 | 2.2. |  |  | ADMINISTRAÇÃO | [6 empty] | 280074 | 280074
0017 | 2.2.0.0.1. | GOINFRA | 250101 | ENGENHEIRO - (OBRAS CIVIS) | H | 1500 | 1 | 1500 | 0 | 73.58 | 110370 | 110370
0018 | 2.2.0.0.2. | GOINFRA | 250103 | ENCARREGADO - (OBRAS CIVIS) | H | 3600 | 1 | 3600 | 0 | 19.58 | 70488 | 70488
0019 | 2.2.0.0.3. | GOINFRA | 250105 | ALMOXARIFE - (OBRAS CIVIS) | H | 3600 | 1 | 3600 | 0 | 13.89 | 50004 | 50004
0020 | 2.2.0.0.4. | GOINFRA | 250110 | VIGIA DE OBRAS - (NOTURNO E NO SÁBADO/DOMINGO DIURNO) - O.C. | H | 3600 | 1 | 3600 | 0 | 13.67 | 49212 | 49212
0021 | 2.3. |  |  | DIVERSOS | [6 empty] | 132343.2 | 132343.2
0022 | 2.3.0.0.1. | GOINFRA | 271500 | CAFE DA MANHA | RE | 7920 | 1 | 7920 | 2.69 | 0 | 21304.8 | 21304.8
0023 | 2.3.0.0.2. | GOINFRA | 271502 | CANTINA - (OBRAS CIVIS) | RE | 7920 | 1 | 7920 | 14.02 | 0 | 111038.4 | 111038.4
0024 | 3 |  |  | IMPLANTAÇÃO | UN | 1 | 1 |  |  |  | 684554.09 | 684554.09
0025 | 3.1. |  |  | SERVIÇO EM TERRA | [6 empty] | 15177.07 | 15177.07
0026 | 3.1.1. |  |  | INST. ELÉTRICAS | [6 empty] | 8923.79 | 8923.79
0027 | 3.1.1.0.1. | GOINFRA | 40101 | ESCAVACAO MANUAL DE VALAS < 1 MTS. (OBRAS CIVIS) | M3 | 194.08 | 1 | 194.08 | 0 | 27.66 | 5368.25 | 5368.25
0028 | 3.1.1.0.2. | GOINFRA | 40902 | REATERRO COM APILOAMENTO | M3 | 194.08 | 1 | 194.08 | 0 | 18.32 | 3555.54 | 3555.54
0029 | 3.1.2. |  |  | INST. HIDROSSANITÁRIAS | [6 empty] | 5287.7 | 5287.7
0030 | 3.1.2.0.1. | GOINFRA | 40101 | ESCAVACAO MANUAL DE VALAS < 1 MTS. (OBRAS CIVIS) | M3 | 115 | 1 | 115 | 0 | 27.66 | 3180.9 | 3180.9
0031 | 3.1.2.0.2. | GOINFRA | 40902 | REATERRO COM APILOAMENTO | M3 | 115 | 1 | 115 | 0 | 18.32 | 2106.8 | 2106.8
0032 | 3.1.3. |  |  | INCÊNDIO | [6 empty] | 965.58 | 965.58
0033 | 3.1.3.0.1. | GOINFRA | 40101 | ESCAVACAO MANUAL DE VALAS < 1 MTS. (OBRAS CIVIS) | M3 | 21 | 1 | 21 | 0 | 27.66 | 580.86 | 580.86
0034 | 3.1.3.0.2. | GOINFRA | 40902 | REATERRO COM APILOAMENTO | M3 | 21 | 1 | 21 | 0 | 18.32 | 384.72 | 384.72
0035 | 3.2. |  |  | INSTALAÇÕES ELÉTRICAS | [6 empty] | 298354.04 | 298354.04
0036 | 3.2.1. |  |  | IMPLANT. | [6 empty] | 50218.16 | 50218.16
0037 | 3.2.1.0.1. | GOINFRA | 70509 | CABO EPR/XLPE (90°C) 1KV - 10MM2 | M | 250 | 1 | 250 | 6.81 | 2.07 | 2220 | 2220
0038 | 3.2.1.0.2. | GOINFRA | 70517 | CABO FLEXÍVEL EPR/XLPE (90°C), 0,6/1 KV, 150 MM2 | M | 145 | 1 | 145 | 117.35 | 8.45 | 18241 | 18241
0039 | 3.2.1.0.3. | GOINFRA | 70510 | CABO FLEXÍVEL EPR/XLPE (90°C), 0,6/1 KV, 16 MM2 | M | 360 | 1 | 360 | 12.7 | 2.37 | 5425.2 | 5425.2
0040 | 3.2.1.0.4. | GOINFRA | 70582 | CABO FLEXÍVEL PVC (70° C), 0,6/1 KV, 4 MM2 | M | 300 | 1 | 300 | 5.23 | 1.77 | 2100 | 2100
0041 | 3.2.1.0.5. | GOINFRA | 70583 | CABO FLEXÍVEL PVC (70° C), 0,6/1 KV, 6 MM2 | M | 1630 | 1 | 1630 | 5.35 | 1.92 | 11850.1 | 11850.1
0042 | 3.2.1.0.6. | SINAPI | 97882 | CAIXA ENTERRADA ELÉTRICA RETANGULAR, EM CONCRETO PRÉ-MOLDADO, FUNDO COM BRITA, DIMENSÕES INTERNAS: 0,4X0,4X0,4 M. AF_12/2020 | UN | 11 | 1 | 11 | 122.56 | 22.54 | 1596.1 | 1596.1
0043 | 3.2.1.0.7. | SINAPI | 97883 | CAIXA ENTERRADA ELÉTRICA RETANGULAR, EM CONCRETO PRÉ-MOLDADO, FUNDO COM BRITA, DIMENSÕES INTERNAS: 0,6X0,6X0,5 M. AF_12/2020 | UN | 2 | 1 | 2 | 241.51 | 39.29 | 561.6 | 561.6
0044 | 3.2.1.0.8. | SINAPI | 97884 | CAIXA ENTERRADA ELÉTRICA RETANGULAR, EM CONCRETO PRÉ-MOLDADO, FUNDO COM BRITA, DIMENSÕES INTERNAS: 0,8X0,8X0,5 M. AF_12/2020 | UN | 2 | 1 | 2 | 480.46 | 65.91 | 1092.74 | 1092.74
0045 | 3.2.1.0.9. | SINAPI | 93655 | DISJUNTOR MONOPOLAR TIPO DIN, CORRENTE NOMINAL DE 20A - FORNECIMENTO E INSTALAÇÃO. AF_10/2020 | UN | 3 | 1 | 3 | 8.65 | 1.96 | 31.83 | 31.83
0046 | 3.2.1.0.10. | SINAPI | 101897 | DISJUNTOR TERMOMAGNÉTICO TRIPOLAR , CORRENTE NOMINAL DE 250A - FORNECIMENTO E INSTALAÇÃO. AF_10/2020 | UN | 1 | 1 | 1 | 751.39 | 39.13 | 790.52 | 790.52
0047 | 3.2.1.0.11. | GOINFRA | 71175 | DISJUNTOR TRIPOLAR DE 60 A 100-A | UN | 1 | 1 | 1 | 255.03 | 26.68 | 281.71 | 281.71
0048 | 3.2.1.0.12. | SINAPI | 93670 | DISJUNTOR TRIPOLAR TIPO DIN, CORRENTE NOMINAL DE 25A - FORNECIMENTO E INSTALAÇÃO. AF_10/2020 | UN | 4 | 1 | 4 | 53.96 | 5.87 | 239.32 | 239.32
0049 | 3.2.1.0.13. | SINAPI | 93671 | DISJUNTOR TRIPOLAR TIPO DIN, CORRENTE NOMINAL DE 32A - FORNECIMENTO E INSTALAÇÃO. AF_10/2020 | UN | 5 | 1 | 5 | 55.32 | 8.07 | 316.95 | 316.95
0050 | 3.2.1.0.14. | SINAPI | 93672 | DISJUNTOR TRIPOLAR TIPO DIN, CORRENTE NOMINAL DE 40A - FORNECIMENTO E INSTALAÇÃO. AF_10/2020 | UN | 1 | 1 | 1 | 56.94 | 11.99 | 68.93 | 68.93
0051 | 3.2.1.0.15. | GOINFRA | 71184 | DISPOSITIVO DE PROTEÇÃO CONTRA SURTOS (D.P.S.) 275V DE 8 A 40KA | UN | 3 | 1 | 3 | 72.01 | 29.65 | 304.98 | 304.98
0052 | 3.2.1.0.16. | SINAPI | 97670 | ELETRODUTO FLEXÍVEL CORRUGADO, PEAD, DN 100 (4"), PARA REDE ENTERRADA DE DISTRIBUIÇÃO DE ENERGIA ELÉTRICA - FORNECIMENTO E INSTALAÇÃO. AF_12/2021 | M | 40 | 1 | 40 | 12.31 | 5.08 | 695.6 | 695.6
0053 | 3.2.1.0.17. | SINAPI | 91860 | ELETRODUTO FLEXÍVEL CORRUGADO, PEAD, DN 40 MM (1 1/4"), PARA CIRCUITOS TERMINAIS, INSTALADO EM PAREDE - FORNECIMENTO E INSTALAÇÃO. AF_03/2023 | M | 120 | 1 | 120 | 4.67 | 4.93 | 1152 | 1152
0054 | 3.2.1.0.18. | SINAPI | 97668 | ELETRODUTO FLEXÍVEL CORRUGADO, PEAD, DN 63 (2"), PARA REDE ENTERRADA DE DISTRIBUIÇÃO DE ENERGIA ELÉTRICA - FORNECIMENTO E INSTALAÇÃO. AF_12/2021 | M | 110 | 1 | 110 | 6.36 | 2.78 | 1005.4 | 1005.4
0055 | 3.2.1.0.19. | SINAPI | 97669 | ELETRODUTO FLEXÍVEL CORRUGADO, PEAD, DN 90 (3"), PARA REDE ENTERRADA DE DISTRIBUIÇÃO DE ENERGIA ELÉTRICA - FORNECIMENTO E INSTALAÇÃO. AF_12/2021 | M | 15 | 1 | 15 | 9.1 | 4.46 | 203.4 | 203.4
0056 | 3.2.1.0.20. | GOINFRA | 72205 | QUADRO DE DISTRIBUIÇÃO DE EMBUTIR METÁLICO CB-56E - 225A | UN | 1 | 1 | 1 | 1862.88 | 177.9 | 2040.78 | 2040.78
0057 | 3.2.2. |  |  | QUADRO DE COMANDO - MOTORES RESERVATÓRIO ENTERRADO | [6 empty] | 4292.47 | 4292.47
0058 | 3.2.2.0.1. | GOINFRA | 70285 | BORNE TERMINAL SAK 2,5 MM2 | UN | 20 | 1 | 20 | 4.65 | 5.92 | 211.4 | 211.4
0059 | 3.2.2.0.2. | GOINFRA | 70287 | BORNE TERMINAL SAK 6 MM2 | UN | 8 | 1 | 8 | 6.02 | 5.92 | 95.52 | 95.52
0060 | 3.2.2.0.3. | GOINFRA | 70305 | BOTOEIRA "LIGA-DESLIGA" PARA INSTALAÇÃO EM PORTA DE QUADRO | UN | 4 | 1 | 4 | 24.84 | 14.82 | 158.64 | 158.64
0061 | 3.2.2.0.4. | SINAPI | 91924 | CABO DE COBRE FLEXÍVEL ISOLADO, 1,5 MM², ANTI-CHAMA 450/750 V, PARA CIRCUITOS TERMINAIS - FORNECIMENTO E INSTALAÇÃO. AF_03/2023 | M | 15 | 1 | 15 | 1.61 | 0.67 | 34.2 | 34.2
0062 | 3.2.2.0.5. | GOINFRA | 70561 | CABO ISOLADO PP 3 X 2,5 MM2 | M | 30 | 1 | 30 | 7.59 | 4.03 | 348.6 | 348.6
0063 | 3.2.2.0.6. | GOINFRA | 70705 | CAIXA PARA QUADRO DE COMANDO METÁLICA DE SOBREPOR 60X60X20 CM | UN | 1 | 1 | 1 | 375.75 | 59.3 | 435.05 | 435.05
0064 | 3.2.2.0.7. | GOINFRA | 70764 | CANALETA COM TAMPA (LINHA X OU EQUIVALENTE) 50X20X2000 MM | M | 6 | 1 | 6 | 59.15 | 2.96 | 372.66 | 372.66
0065 | 3.2.2.0.8. | GOINFRA | 81894 | CHAVE DE BOIA AUTOMÁTICA - 15A/250V | UN | 2 | 1 | 2 | 36.46 | 23.93 | 120.78 | 120.78
0066 | 3.2.2.0.9. | GOINFRA | 70840 | CHAVE PARTIDA MOTOR TRIFÁSICA C/RELE FALTA DE FASE 15 CV | UN | 2 | 1 | 2 | 714.2 | 107.76 | 1643.92 | 1643.92
0067 | 3.2.2.0.10. | GOINFRA | 70892 | CHAVE TRIPOLAR TIPO PACCO 32A | UN | 1 | 1 | 1 | 110.32 | 80.05 | 190.37 | 190.37
0068 | 3.2.2.0.11. | GOINFRA | 71062 | CONTATOR TRIPOLAR - 16A, 500V NOMINAL, COMANDO 220V, CATEGORIA AC-3. | UN | 2 | 1 | 2 | 80.37 | 65.23 | 291.2 | 291.2
0069 | 3.2.2.0.12. | SINAPI | 93654 | DISJUNTOR MONOPOLAR TIPO DIN, CORRENTE NOMINAL DE 16A - FORNECIMENTO E INSTALAÇÃO. AF_10/2020 | UN | 2 | 1 | 2 | 8.24 | 1.38 | 19.24 | 19.24
0070 | 3.2.2.0.13. | SINAPI | 93655 | DISJUNTOR MONOPOLAR TIPO DIN, CORRENTE NOMINAL DE 20A - FORNECIMENTO E INSTALAÇÃO. AF_10/2020 | UN | 3 | 1 | 3 | 8.65 | 1.96 | 31.83 | 31.83
0071 | 3.2.2.0.14. | GOINFRA | 71184 | DISPOSITIVO DE PROTEÇÃO CONTRA SURTOS (D.P.S.) 275V DE 8 A 40KA | UN | 3 | 1 | 3 | 72.01 | 29.65 | 304.98 | 304.98
0072 | 3.2.2.0.15. | GOINFRA | 72630 | TRILHO OU SUPORTE PARA BORNE TERMINAL | M | 2 | 1 | 2 | 8.15 | 8.89 | 34.08 | 34.08
0073 | 3.2.3. |  |  | ILUMINAÇÃO EXTERNA / ILUMINAÇÃO DE EMERGÊNCIA | [6 empty] | 61571.54 | 61571.54
0074 | 3.2.3.0.1. | GOINFRA | 70371 | BRACADEIRA METALICA TIPO "D" DIAM. 3/4" | UN | 42 | 1 | 42 | 1.16 | 0.3 | 61.32 | 61.32
0075 | 3.2.3.0.2. | GOINFRA | 70391 | BUCHA DE NYLON S-6 | UN | 150 | 1 | 150 | 0.14 | 0.47 | 91.5 | 91.5
0076 | 3.2.3.0.3. | SINAPI | 91924 | CABO DE COBRE FLEXÍVEL ISOLADO, 1,5 MM², ANTI-CHAMA 450/750 V, PARA CIRCUITOS TERMINAIS - FORNECIMENTO E INSTALAÇÃO. AF_03/2023 | M | 230 | 1 | 230 | 1.61 | 0.67 | 524.4 | 524.4
0077 | 3.2.3.0.4. | SINAPI | 91927 | CABO DE COBRE FLEXÍVEL ISOLADO, 2,5 MM², ANTI-CHAMA 0,6/1,0 KV, PARA CIRCUITOS TERMINAIS - FORNECIMENTO E INSTALAÇÃO. AF_03/2023 | M | 1380 | 1 | 1380 | 2.91 | 0.84 | 5175 | 5175
0078 | 3.2.3.0.5. | SINAPI | 97881 | CAIXA ENTERRADA ELÉTRICA RETANGULAR, EM CONCRETO PRÉ-MOLDADO, FUNDO COM BRITA, DIMENSÕES INTERNAS: 0,3X0,3X0,3 M. AF_12/2020 | UN | 21 | 1 | 21 | 76.77 | 15.79 | 1943.76 | 1943.76
0079 | 3.2.3.0.6. | SINAPI | 91939 | CAIXA RETANGULAR 4" X 2" ALTA (2,00 M DO PISO), PVC, INSTALADA EM PAREDE - FORNECIMENTO E INSTALAÇÃO. AF_03/2023 | UN | 22 | 1 | 22 | 7 | 16.42 | 515.24 | 515.24
0080 | 3.2.3.0.7. | SINAPI | 91940 | CAIXA RETANGULAR 4" X 2" MÉDIA (1,30 M DO PISO), PVC, INSTALADA EM PAREDE - FORNECIMENTO E INSTALAÇÃO. AF_03/2023 | UN | 2 | 1 | 2 | 4.42 | 8.72 | 26.28 | 26.28
0081 | 3.2.3.0.8. | GOINFRA | 70930 | CONDULETE METÁLICO - ADAPTADOR DE SAÍDA 3/4" | UN | 46 | 1 | 46 | 1.78 | 2.37 | 190.9 | 190.9
0082 | 3.2.3.0.9. | GOINFRA | 70929 | CONDULETE METÁLICO - CAIXA COM 5 ENTRADAS | UN | 25 | 1 | 25 | 7.04 | 10.07 | 427.75 | 427.75
0083 | 3.2.3.0.10. | GOINFRA | 70932 | CONDULETE METÁLICO - TAMPÃO DE 3/4" | UN | 79 | 1 | 79 | 0.2 | 0.88 | 85.32 | 85.32
0084 | 3.2.3.0.11. | GOINFRA | 71151 | CURVA DE 90 GRAUS AÇO GALVANIZADO DIAM.3/4" | UN | 2 | 1 | 2 | 5.16 | 3.84 | 18 | 18
0085 | 3.2.3.0.12. | SINAPI | 93654 | DISJUNTOR MONOPOLAR TIPO DIN, CORRENTE NOMINAL DE 16A - FORNECIMENTO E INSTALAÇÃO. AF_10/2020 | UN | 2 | 1 | 2 | 8.24 | 1.38 | 19.24 | 19.24
0086 | 3.2.3.0.13. | GOINFRA | 71251 | ELETRODUTO EM AÇO ZINCADO DIÂMETRO 3/4" | M | 63 | 1 | 63 | 6.88 | 8.89 | 993.51 | 993.51
0087 | 3.2.3.0.14. | SINAPI | 91855 | ELETRODUTO FLEXÍVEL CORRUGADO REFORÇADO, PVC, DN 25 MM (3/4"), PARA CIRCUITOS TERMINAIS, INSTALADO EM PAREDE - FORNECIMENTO E INSTALAÇÃO. AF_03/2023 | M | 290 | 1 | 290 | 4.4 | 3.97 | 2427.3 | 2427.3
0088 | 3.2.3.0.15. | SINAPI | 91857 | ELETRODUTO FLEXÍVEL CORRUGADO REFORÇADO, PVC, DN 32 MM (1"), PARA CIRCUITOS TERMINAIS, INSTALADO EM PAREDE - FORNECIMENTO E INSTALAÇÃO. AF_03/2023 | M | 190 | 1 | 190 | 7.41 | 4.4 | 2243.9 | 2243.9
0089 | 3.2.3.0.16. | GOINFRA | 71441 | INTERRUPTOR SIMPLES (2 SECOES) | UN | 1 | 1 | 1 | 9.19 | 10.97 | 20.16 | 20.16
0090 | 3.2.3.0.17. | GOINFRA | 71442 | INTERRUPTOR SIMPLES (3 SECOES) | UN | 1 | 1 | 1 | 13.75 | 15.71 | 29.46 | 29.46
0091 | 3.2.3.0.18. | SINAPI | 97610 | LÂMPADA COMPACTA DE LED 10 W, BASE E27 - FORNECIMENTO E INSTALAÇÃO. AF_02/2020 | UN | 18 | 1 | 18 | 9.68 | 3.77 | 242.1 | 242.1
0092 | 3.2.3.0.19. | SINAPI | 97591 | LUMINÁRIA TIPO PLAFON REDONDO COM VIDRO FOSCO, DE SOBREPOR, COM 2 LÂMPADAS FLUORESCENTES DE 15 W, SEM REATOR - FORNECIMENTO E INSTALAÇÃO. AF_02/2020 | UN | 9 | 1 | 9 | 88.21 | 15.76 | 935.73 | 935.73
0093 | 3.2.3.0.20. | GOINFRA | 71722 | LUVA EM AÇO ZINCADO DIÂMETRO 3/4" | UN | 23 | 1 | 23 | 1.43 | 1.18 | 60.03 | 60.03
0094 | 3.2.3.0.21. | GOINFRA | 71861 | PARAFUSO P/BUCHA S-6 | UN | 150 | 1 | 150 | 0.1 | 0.3 | 60 | 60
0095 | 3.2.3.0.22. | GOINFRA | 71696 | LUMINÁRIA LED PARA JARDIM COM POSTE 3,00 M COM 01 LUMINÁRIA PLANA - INCLUSO BASE DE CONCRETO PADRÃO GOINFRA E FIXAÇÃO | UN | 28 | 1 | 28 | 1517.75 | 80.96 | 44763.88 | 44763.88
0096 | 3.2.3.0.23. | COMPOSIÇÃO | COMP 375_SEE | REFLETOR DE LED HOLOFORTE 50W (GOINFRA + SINAPI) | UN | 8 | 1 | 8 | 39.14 | 9.36 | 388 | 388
0097 | 3.2.3.0.24. | GOINFRA | 72395 | TAMPA CEGA PARA CONDULETE METÁLICO | UN | 20 | 1 | 20 | 3.31 | 0.88 | 83.8 | 83.8
0098 | 3.2.3.0.25. | GOINFRA | 72578 | TOMADA ALTA DE EMBUTIR (1 MÓDULO), 2P+T 10 A, INCLUINDO SUPORTE E PLACA - FORNECIMENTO E INSTALAÇÃO. AF_12/2015 | UN | 16 | 1 | 16 | 6.71 | 8.6 | 244.96 | 244.96
0099 | 3.2.4. |  |  | CABEAMENTO ESTRUTURADO | [6 empty] | 7732.69 | 7732.69
0100 | 3.2.4.0.1. | GOINFRA | 70501 | CABECOTE DE LIGA DE ALUMINIO DIAM. 1" | UN | 2 | 1 | 2 | 2.73 | 1.77 | 9 | 9
0101 | 3.2.4.0.2. | SINAPI | 97882 | CAIXA ENTERRADA ELÉTRICA RETANGULAR, EM CONCRETO PRÉ-MOLDADO, FUNDO COM BRITA, DIMENSÕES INTERNAS: 0,4X0,4X0,4 M. AF_12/2020 | UN | 5 | 1 | 5 | 122.56 | 22.54 | 725.5 | 725.5
0102 | 3.2.4.0.3. | SINAPI | 101795 | CAIXA ENTERRADA PARA INSTALAÇÕES TELEFÔNICAS TIPO R1, EM ALVENARIA COM BLOCOS DE CONCRETO, DIMENSÕES INTERNAS: 0,35X0,60X0,60 M, EXCLUINDO TAMPÃO. AF_12/2020 | UN | 2 | 1 | 2 | 305.72 | 161.32 | 934.08 | 934.08
0103 | 3.2.4.0.4. | GOINFRA | 70646 | CAIXA DE PASSAGEM METÁLICA DE EMBUTIR 20X20X10 CM | UN | 4 | 1 | 4 | 37.81 | 37.06 | 299.48 | 299.48
0104 | 3.2.4.0.5. | GOINFRA | 71152 | CURVA DE 90 GRAUS AÇO GALVANIZADO DIAM.1" | UN | 2 | 1 | 2 | 7.46 | 4.14 | 23.2 | 23.2
0105 | 3.2.4.0.6. | GOINFRA | 71212 | ELETRODUTO EM AÇO GALVANIZADO A FOGO DIÂMETRO 1" - PESADO | M | 12 | 1 | 12 | 29.35 | 11.85 | 494.4 | 494.4
0106 | 3.2.4.0.7. | SINAPI | 91857 | ELETRODUTO FLEXÍVEL CORRUGADO REFORÇADO, PVC, DN 32 MM (1"), PARA CIRCUITOS TERMINAIS, INSTALADO EM PAREDE - FORNECIMENTO E INSTALAÇÃO. AF_12/2015 | M | 20 | 1 | 20 | 7.41 | 4.4 | 236.2 | 236.2
0107 | 3.2.4.0.8. | SINAPI | 91860 | ELETRODUTO FLEXÍVEL CORRUGADO, PEAD, DN 40 MM (1 1/4"), PARA CIRCUITOS TERMINAIS, INSTALADO EM PAREDE - FORNECIMENTO E INSTALAÇÃO. AF_12/2015 | M | 150 | 1 | 150 | 4.67 | 4.93 | 1440 | 1440
0108 | 3.2.4.0.9. | COMPOSIÇÃO | COMP 116_SEE | FIBRA ÓPTICA MONOMODO GELEADO (GOINFRA + COT) | M | 145 | 1 | 145 | 0 | 20.37 | 2953.65 | 2953.65
0109 | 3.2.4.0.10. | COMPOSIÇÃO | COMP 081_SEE | FITA EM AÇO INOX PARA CINTAR POSTE 19MM COM FECHO (GOINFRA + SINAPI + COT) | M | 6 | 1 | 6 | 3.69 | 5.92 | 57.66 | 57.66
0110 | 3.2.4.0.11. | GOINFRA | 71702 | LUVA EM AÇO GALVANIZADO DIÂMETRO 1" | UN | 4 | 1 | 4 | 2.72 | 1.77 | 17.96 | 17.96
0111 | 3.2.4.0.12. | SINAPI | 101798 | TAMPA PARA CAIXA TIPO R1, EM FERRO FUNDIDO, DIMENSÕES INTERNAS: 0,40 X 0,60 M - FORNECIMENTO E INSTALAÇÃO. AF_12/2020 | UN | 2 | 1 | 2 | 244.12 | 26.66 | 541.56 | 541.56
0112 | 3.2.5. |  |  | DETECÇÃO E ALARME | [6 empty] | 4979.29 | 4979.29
0113 | 3.2.5.0.1. | GOINFRA | 70371 | BRACADEIRA METALICA TIPO "D" DIAM. 3/4" | UN | 2 | 1 | 2 | 1.16 | 0.3 | 2.92 | 2.92
0114 | 3.2.5.0.2. | GOINFRA | 70391 | BUCHA DE NYLON S-6 | UN | 50 | 1 | 50 | 0.14 | 0.47 | 30.5 | 30.5
0115 | 3.2.5.0.3. | GOINFRA | 70583 | CABO DE COBRE FLEXÍVEL ISOLADO, 6 MM², ANTI-CHAMA 0,6/1,0 KV, PARA CIRCUITOS TERMINAIS - FORNECIMENTO E INSTALAÇÃO. AF_12/2015 | M | 12 | 1 | 12 | 5.35 | 1.92 | 87.24 | 87.24
0116 | 3.2.5.0.4. | GOINFRA | 70555 | CABO FLEXIVEL PARALELO 2 X 1,5 MM2 | M | 280 | 1 | 280 | 3.65 | 1.62 | 1475.6 | 1475.6
0117 | 3.2.5.0.5. | GOINFRA | 70556 | CABO FLEXIVEL PARALELO 2 X 2,5 MM2 | M | 35 | 1 | 35 | 4.71 | 1.77 | 226.8 | 226.8
0118 | 3.2.5.0.6. | GOINFRA | 70710 | CAIXA DE PASSAGEM 30X30X40CM COM TAMPA E DRENO BRITA | UN | 7 | 1 | 7 | 60.79 | 61.9 | 858.83 | 858.83
0119 | 3.2.5.0.7. | SINAPI | 91940 | CAIXA RETANGULAR 4" X 2" MÉDIA (1,30 M DO PISO), PVC, INSTALADA EM PAREDE - FORNECIMENTO E INSTALAÇÃO. AF_12/2015 | UN | 14 | 1 | 14 | 4.42 | 8.72 | 183.96 | 183.96
0120 | 3.2.5.0.8. | GOINFRA | 70930 | CONDULETE METÁLICO - ADAPTADOR DE SAÍDA 3/4" | UN | 1 | 1 | 1 | 1.78 | 2.37 | 4.15 | 4.15
0121 | 3.2.5.0.9. | GOINFRA | 70929 | CONDULETE METÁLICO - CAIXA COM 5 ENTRADAS | UN | 1 | 1 | 1 | 7.04 | 10.07 | 17.11 | 17.11
0122 | 3.2.5.0.10. | GOINFRA | 70932 | CONDULETE METÁLICO - TAMPÃO DE 3/4" | UN | 4 | 1 | 4 | 0.2 | 0.88 | 4.32 | 4.32
0123 | 3.2.5.0.11. | GOINFRA | 71121 | CURVA 90 GRAUS AÇO ZINCADO DIÂMETRO 3/4" | UN | 1 | 1 | 1 | 3.79 | 3.84 | 7.63 | 7.63
0124 | 3.2.5.0.12. | GOINFRA | 71251 | ELETRODUTO EM AÇO ZINCADO DIÂMETRO 3/4" | M | 3 | 1 | 3 | 6.88 | 8.89 | 47.31 | 47.31
0125 | 3.2.5.0.13. | SINAPI | 91857 | ELETRODUTO FLEXÍVEL CORRUGADO REFORÇADO, PVC, DN 32 MM (1"), PARA CIRCUITOS TERMINAIS, INSTALADO EM PAREDE - FORNECIMENTO E INSTALAÇÃO. AF_12/2015 | M | 170 | 1 | 170 | 7.41 | 4.4 | 2007.7 | 2007.7
0126 | 3.2.5.0.14. | GOINFRA | 71722 | LUVA EM AÇO ZINCADO DIÂMETRO 3/4" | UN | 2 | 1 | 2 | 1.43 | 1.18 | 5.22 | 5.22
0127 | 3.2.5.0.15. | GOINFRA | 71861 | PARAFUSO P/BUCHA S-6 | UN | 50 | 1 | 50 | 0.1 | 0.3 | 20 | 20
0128 | 3.2.6. |  |  | QUADRO DE COMANDO - BOMBA INCÊNCIO | [6 empty] | 2831.01 | 2831.01
0129 | 3.2.6.0.1. | GOINFRA | 70285 | BORNE TERMINAL SAK 2,5 MM2 | UN | 10 | 1 | 10 | 4.65 | 5.92 | 105.7 | 105.7
0130 | 3.2.6.0.2. | GOINFRA | 70287 | BORNE TERMINAL SAK 6 MM2 | UN | 4 | 1 | 4 | 6.02 | 5.92 | 47.76 | 47.76
0131 | 3.2.6.0.3. | GOINFRA | 70305 | BOTOEIRA "LIGA-DESLIGA" PARA INSTALAÇÃO EM PORTA DE QUADRO | UN | 2 | 1 | 2 | 24.84 | 14.82 | 79.32 | 79.32
0132 | 3.2.6.0.4. | SINAPI | 91924 | CABO DE COBRE FLEXÍVEL ISOLADO, 1,5 MM², ANTI-CHAMA 450/750 V, PARA CIRCUITOS TERMINAIS - FORNECIMENTO E INSTALAÇÃO. AF_12/2015 | M | 10 | 1 | 10 | 1.61 | 0.67 | 22.8 | 22.8
0133 | 3.2.6.0.5. | GOINFRA | 70561 | CABO ISOLADO PP 3 X 2,5 MM2 | M | 20 | 1 | 20 | 7.59 | 4.03 | 232.4 | 232.4
0134 | 3.2.6.0.6. | GOINFRA | 70703 | CAIXA PARA QUADRO DE COMANDO METÁLICA DE SOBREPOR 40X40X20 CM | UN | 1 | 1 | 1 | 194.55 | 59.3 | 253.85 | 253.85
0135 | 3.2.6.0.7. | GOINFRA | 70764 | CANALETA COM TAMPA (LINHA X OU EQUIVALENTE) 50X20X2000 MM | M | 4 | 1 | 4 | 59.15 | 2.96 | 248.44 | 248.44
0136 | 3.2.6.0.8. | GOINFRA | 81894 | CHAVE DE BOIA AUTOMÁTICA - 15A/250V | UN | 2 | 1 | 2 | 36.46 | 23.93 | 120.78 | 120.78
0137 | 3.2.6.0.9. | GOINFRA | 70840 | CHAVE PARTIDA MOTOR TRIFÁSICA C/RELE FALTA DE FASE 15 CV | UN | 1 | 1 | 1 | 714.2 | 107.76 | 821.96 | 821.96
0138 | 3.2.6.0.10. | GOINFRA | 70892 | CHAVE TRIPOLAR TIPO PACCO 32A | UN | 1 | 1 | 1 | 110.32 | 80.05 | 190.37 | 190.37
0139 | 3.2.6.0.11. | GOINFRA | 71064 | CONTATOR TRIPOLAR - 32A, 500V NOMINAL, COMANDO 220V, CATEGORIA AC-3. | UN | 1 | 1 | 1 | 138.81 | 71.15 | 209.96 | 209.96
0140 | 3.2.6.0.12. | SINAPI | 93655 | DISJUNTOR MONOPOLAR TIPO DIN, CORRENTE NOMINAL DE 20A - FORNECIMENTO E INSTALAÇÃO. AF_10/2020 | UN | 3 | 1 | 3 | 8.65 | 1.96 | 31.83 | 31.83
0141 | 3.2.6.0.13. | SINAPI | 93671 | DISJUNTOR TRIPOLAR TIPO DIN, CORRENTE NOMINAL DE 32A - FORNECIMENTO E INSTALAÇÃO. AF_10/2020 | UN | 2 | 1 | 2 | 55.32 | 8.07 | 126.78 | 126.78
0142 | 3.2.6.0.14. | GOINFRA | 71184 | DISPOSITIVO DE PROTEÇÃO CONTRA SURTOS (D.P.S.) 275V DE 8 A 40KA | UN | 3 | 1 | 3 | 72.01 | 29.65 | 304.98 | 304.98
0143 | 3.2.6.0.15. | GOINFRA | 72630 | TRILHO OU SUPORTE PARA BORNE TERMINAL | M | 2 | 1 | 2 | 8.15 | 8.89 | 34.08 | 34.08
0144 | 3.2.7. |  |  | SUBESTAÇÃO 150KVA | [6 empty] | 49452.26 | 49452.26
0145 | 3.2.7.0.1. | GOINFRA | 70204 | ALÇA PRÉ-FORMADA DE DISTRIBUIÇÃO CA/CAA 4 AWG | UN | 1 | 1 | 1 | 2.68 | 7.41 | 10.09 | 10.09
0146 | 3.2.7.0.2. | GOINFRA | 70252 | ARRUELA LISA D=5/16" | UN | 8 | 1 | 8 | 0.1 | 0 | 0.8 | 0.8
0147 | 3.2.7.0.3. | SINAPI | 100613 | ASSENTAMENTO DE POSTE DE CONCRETO COM COMPRIMENTO NOMINAL DE 11 M, CARGA NOMINAL DE 1000 DAN, ENGASTAMENTO BASE CONCRETADA COM 1 M DE CONCRETO E 0,7 M DE SOLO (NÃO INCLUI FORNECIMENTO). AF_11/2019 | UN | 1 | 1 | 1 | 887.49 | 411.91 | 1299.4 | 1299.4
0148 | 3.2.7.0.4. | GOINFRA | 70268 | BARRA DE COBRE 2" X 3/16" (2,0865 KG/M) | M | 1.5 | 1 | 1.5 | 277.32 | 19.87 | 445.78 | 445.78
0149 | 3.2.7.0.5. | GOINFRA | 70386 | BRAÇO C AÇO GALVANIZADO , CONFORME NTD-17 | UN | 1 | 1 | 1 | 176.15 | 5.92 | 182.07 | 182.07
0150 | 3.2.7.0.6. | GOINFRA | 70422 | BUCHA E ARRUELA METALICA DIAM. 1" | PR | 2 | 1 | 2 | 2.35 | 0.3 | 5.3 | 5.3
0151 | 3.2.7.0.7. | GOINFRA | 70428 | BUCHA E ARRUELA METALICA DIAM. 4" | PR | 1 | 1 | 1 | 16.54 | 7.41 | 23.95 | 23.95
0152 | 3.2.7.0.8. | GOINFRA | 70507 | CABECOTE DE LIGA DE ALUMINIO DIAM. 4" | UN | 1 | 1 | 1 | 46.42 | 16.3 | 62.72 | 62.72
0153 | 3.2.7.0.9. | GOINFRA | 70509 | CABO EPR/XLPE (90°C) 1KV - 10MM2 | M | 5 | 1 | 5 | 6.81 | 2.07 | 44.4 | 44.4
0154 | 3.2.7.0.10. | GOINFRA | 70517 | CABO FLEXÍVEL EPR/XLPE (90°C), 0,6/1 KV, 150 MM2 | M | 40 | 1 | 40 | 117.35 | 8.45 | 5032 | 5032
0155 | 3.2.7.0.11. | GOINFRA | 70543 | CABO DE COBRE NU 35 MM2 | M | 3 | 1 | 3 | 27.25 | 4.74 | 95.97 | 95.97
0156 | 3.2.7.0.12. | SINAPI | 97893 | CAIXA ENTERRADA ELÉTRICA RETANGULAR, EM ALVENARIA COM BLOCOS DE CONCRETO, FUNDO COM BRITA, DIMENSÕES INTERNAS: 0,8X0,8X0,6 M. AF_12/2020 | UN | 1 | 1 | 1 | 242.46 | 179.7 | 422.16 | 422.16
0157 | 3.2.7.0.13. | GOINFRA | 70696 | CAIXA METÁLICA PARA PROTEÇÃO GERAL 820X750X266MM DE 250A A 350A | UN | 1 | 1 | 1 | 722.23 | 38.56 | 760.79 | 760.79
0158 | 3.2.7.0.14. | GOINFRA | 70697 | CAIXA METÁLICA PARA TRANSFORMADOR DE CORRENTE 820X750X266MM - 200A ATÉ 400A | UN | 1 | 1 | 1 | 709.4 | 38.56 | 747.96 | 747.96
0159 | 3.2.7.0.15. | GOINFRA | 70771 | CANTONEIRA AUXILIAR PARA BRAÇO TIPO C | UN | 1 | 1 | 1 | 125.32 | 2.96 | 128.28 | 128.28
0160 | 3.2.7.0.16. | COMPOSIÇÃO | COMP 047_SEE | CAPUZ DE PROTEÇÃO PARA BUCHA DE TRANSFORMADOR (GOINFRA + COT) | UN | 3 | 1 | 3 | 15.15 | 0.98 | 48.39 | 48.39
0161 | 3.2.7.0.17. | COMPOSIÇÃO | COMP 046_SEE | CAPUZ PARA PROTEÇÃO DOS PARA RAIOS (GOINFRA + COT) | UN | 3 | 1 | 3 | 14.19 | 0.98 | 45.51 | 45.51
0162 | 3.2.7.0.18. | GOINFRA | 70791 | CHAVE FUSIVEL,15 KV,100A, (CHAVE MATHEUS) | UN | 3 | 1 | 3 | 367.38 | 44.48 | 1235.58 | 1235.58
0163 | 3.2.7.0.19. | GOINFRA | 70920 | CINTA DE ACO GALVANIZADO DIAM.190 MM | UN | 1 | 1 | 1 | 42.49 | 5.92 | 48.41 | 48.41
0164 | 3.2.7.0.20. | GOINFRA | 70921 | CINTA DE ACO GALVANIZADO DIAM.220 MM | UN | 2 | 1 | 2 | 44.08 | 5.92 | 100 | 100
0165 | 3.2.7.0.21. | GOINFRA | 70922 | CINTA DE ACO GALVANIZADO DIAM.230MM | UN | 2 | 1 | 2 | 47.52 | 5.92 | 106.88 | 106.88
0166 | 3.2.7.0.22. | GOINFRA | 71016 | CONECTOR DE COMPRESSÃO FORMATO H PARA CABO 25 A 70 MM2 | UN | 4 | 1 | 4 | 5.84 | 11.85 | 70.76 | 70.76
0167 | 3.2.7.0.23. | GOINFRA | 71020 | CONECTOR PARALELO DE ALUMÍNIO CA/CU 10-1/0 COM 01 PARAFUSO | UN | 6 | 1 | 6 | 9.65 | 13.34 | 137.94 | 137.94
0168 | 3.2.7.0.24. | GOINFRA | 71035 | CONECTOR TIPO PARAFUSO FENDIDO 35 MM2 | UN | 1 | 1 | 1 | 9.2 | 8.89 | 18.09 | 18.09
0169 | 3.2.7.0.25. | GOINFRA | 71037 | CONECTOR TIPO PARAFUSO FENDIDO 70 MM2 | UN | 4 | 1 | 4 | 18.06 | 11.85 | 119.64 | 119.64
0170 | 3.2.7.0.26. | SINAPI | 96977 | CORDOALHA DE COBRE NU 50 MM², ENTERRADA, SEM ISOLADOR - FORNECIMENTO E INSTALAÇÃO. AF_12/2017 | M | 45 | 1 | 45 | 46.03 | 0.97 | 2115 | 2115
0171 | 3.2.7.0.27. | GOINFRA | 71110 | CRUZETA POLIMÉRICA 90X112X2400 MM | UN | 2 | 1 | 2 | 393.25 | 13.64 | 813.78 | 813.78
0172 | 3.2.7.0.28. | SINAPI | 93026 | CURVA 90 GRAUS PARA ELETRODUTO, PVC, ROSCÁVEL, DN 110 MM (4"), PARA REDE ENTERRADA DE DISTRIBUIÇÃO DE ENERGIA ELÉTRICA - FORNECIMENTO E INSTALAÇÃO. AF_12/2021 | UN | 1 | 1 | 1 | 29.34 | 18.92 | 48.26 | 48.26
0173 | 3.2.7.0.29. | GOINFRA | 71142 | CURVA DE 90 GRAUS DE PVC RIGIDO DIAM. 1" | UN | 1 | 1 | 1 | 3.05 | 3.84 | 6.89 | 6.89
0174 | 3.2.7.0.30. | SINAPI | 101897 | DISJUNTOR TERMOMAGNÉTICO TRIPOLAR , CORRENTE NOMINAL DE 250A - FORNECIMENTO E INSTALAÇÃO. AF_10/2020 | UN | 1 | 1 | 1 | 751.39 | 39.13 | 790.52 | 790.52
0175 | 3.2.7.0.31. | GOINFRA | 71184 | DISPOSITIVO DE PROTEÇÃO CONTRA SURTOS (D.P.S.) 275V DE 8 A 40KA | UN | 3 | 1 | 3 | 72.01 | 29.65 | 304.98 | 304.98
0176 | 3.2.7.0.32. | GOINFRA | 71202 | ELETRODUTO DE PVC RIGIDO DIAMETRO 1" | M | 3 | 1 | 3 | 6.49 | 5.92 | 37.23 | 37.23
0177 | 3.2.7.0.33. | GOINFRA | 71218 | ELETRODUTO EM AÇO GALVANIZADO A FOGO DIÂMETRO 4" - PESADO | M | 6 | 1 | 6 | 125.65 | 59.3 | 1109.7 | 1109.7
0178 | 3.2.7.0.34. | SINAPI | 93012 | ELETRODUTO RÍGIDO ROSCÁVEL, PVC, DN 110 MM (4"), PARA REDE ENTERRADA DE DISTRIBUIÇÃO DE ENERGIA ELÉTRICA - FORNECIMENTO E INSTALAÇÃO. AF_12/2021 | M | 6 | 1 | 6 | 46.98 | 6.29 | 319.62 | 319.62
0179 | 3.2.7.0.35. | GOINFRA | 71267 | ELO FUSÍVEL 5 H | UN | 3 | 1 | 3 | 3.01 | 7.41 | 31.26 | 31.26
0180 | 3.2.7.0.36. | GOINFRA | 71321 | FITA DE AUTO FUSAO, ROLO E 10,00 MM | UN | 5 | 1 | 5 | 13.34 | 5.92 | 96.3 | 96.3
0181 | 3.2.7.0.37. | SINAPI | 91175 | FIXAÇÃO DE TUBOS VERTICAIS DE PPR DIÂMETROS MAIORES QUE 75 MM COM ABRAÇADEIRA METÁLICA RÍGIDA TIPO D 3", FIXADA EM PERFILADO EM ALVENARIA. AF_05/2015 | M | 6 | 1 | 6 | 1.56 | 2.12 | 22.08 | 22.08
0182 | 3.2.7.0.38. | GOINFRA | 71365 | GRAMPO DE ANCORAGEM POLIMÉRICO | UN | 3 | 1 | 3 | 32.17 | 11.85 | 132.06 | 132.06
0183 | 3.2.7.0.39. | GOINFRA | 71381 | HASTE REV.COBRE(COPPERWELD) 5/8" X 3,00 M C/CONECTOR | UN | 8 | 1 | 8 | 73.53 | 11.85 | 683.04 | 683.04
0184 | 3.2.7.0.40. | COMPOSIÇÃO | COMP 048_SEE | HASTE ROSQUEADA "TIRANTE" 3/8" (GOINFRA + COT) | M | 0.5 | 1 | 0.5 | 9.82 | 11.85 | 10.83 | 10.83
0185 | 3.2.7.0.41. | COMPOSIÇÃO | COMP 650_SEE | ISOLADOR DE ANCORAGEM POLIMÉRICO 34,5KV (GOINFRA + COT) | UNID | 3 | 1 | 3 | 96.99 | 5.92 | 308.73 | 308.73
0186 | 3.2.7.0.42. | GOINFRA | 71463 | ISOLADOR EPOXI 50X40 (BUJAO) | UN | 2 | 1 | 2 | 12.96 | 8.89 | 43.7 | 43.7
0187 | 3.2.7.0.43. | GOINFRA | 71510 | LAÇO PREFORMADO DE DISTRIBUICAO | UN | 1 | 1 | 1 | 5.11 | 5.92 | 11.03 | 11.03
0188 | 3.2.7.0.44. | GOINFRA | 71708 | LUVA EM AÇO GALVANIZADO DIÂMETRO 4" | UN | 2 | 1 | 2 | 22.45 | 16.3 | 77.5 | 77.5
0189 | 3.2.7.0.45. | SINAPI | 93017 | LUVA PARA ELETRODUTO, PVC, ROSCÁVEL, DN 110 MM (4"), PARA REDE ENTERRADA DE DISTRIBUIÇÃO DE ENERGIA ELÉTRICA - FORNECIMENTO E INSTALAÇÃO. AF_12/2021 | UN | 1 | 1 | 1 | 17.29 | 12.61 | 29.9 | 29.9
0190 | 3.2.7.0.46. | GOINFRA | 71742 | LUVA PVC ROSQUEAVEL DIAMETRO 1" | UN | 1 | 1 | 1 | 1.37 | 1.48 | 2.85 | 2.85
0191 | 3.2.7.0.47. | GOINFRA | 71750 | MANILHA-SAPATILHA EM AÇO GALVANIZADO | UN | 1 | 1 | 1 | 14.09 | 11.85 | 25.94 | 25.94
0192 | 3.2.7.0.48. | GOINFRA | 71761 | MURETA DE MEDIÇÃO EM ALVENARIA 1 1/2 V.(35CM) REBOCADA, C/ PINTURA ACRÍLICA E LAJE EM CONCRETO 20MPA MALHA 8.0MM CADA 10CM REVESTIDA C/ARGAMASSA 1:3 C/ IMPERMEABILIZANTE | M2 | 4 | 1 | 4 | 206.3 | 156.67 | 1451.88 | 1451.88
0193 | 3.2.7.0.49. | GOINFRA | 71773 | NIPLE METALICO Fo.Zo. DIAMETRO 1" | UN | 1 | 1 | 1 | 9.51 | 2.96 | 12.47 | 12.47
0194 | 3.2.7.0.50. | GOINFRA | 71780 | NIPLE METALICO Fo.Zo. DIAMETRO 4" | UN | 2 | 1 | 2 | 81.12 | 16.3 | 194.84 | 194.84
0195 | 3.2.7.0.51. | GOINFRA | 71795 | OLHAL PARA PARAFUSO | UN | 3 | 1 | 3 | 10.26 | 8.89 | 57.45 | 57.45
0196 | 3.2.7.0.52. | COMPOSIÇÃO | COMP 652_SEE | PARA RAIOS DISTRIBUIDOR POLIMÉRICO OXIDO DE ZINCO, S/ CENTELHADOR, C/ DESLIGAMENTO AUTOMÁTICO 34,5 KV, 10KVA (GOINFRA + COT) | UNID | 3 | 1 | 3 | 518.2 | 44.48 | 1688.04 | 1688.04
0197 | 3.2.7.0.53. | GOINFRA | 71841 | PARAFUSO CABEÇA ABAULADA (FRANCES) M16 X 150 MM | UN | 3 | 1 | 3 | 8.93 | 0.2 | 27.39 | 27.39
0198 | 3.2.7.0.54. | GOINFRA | 71835 | PARAFUSO CABEÇA ABAULADA (FRANCES) M16 X 45 MM | UN | 3 | 1 | 3 | 3.49 | 0.2 | 11.07 | 11.07
0199 | 3.2.7.0.55. | COMPOSIÇÃO | COMP 049_SEE | PORCA SEXTAVADA 3/8" (GOINFRA + SINAPI) | UN | 8 | 1 | 8 | 0.2 | 0.1 | 2.4 | 2.4
0200 | 3.2.7.0.56. | GOINFRA | 180504 | PORTA DE ABRIR DE 01 FOLHA EM VENEZIANA PF-4 C/FERRAGENS | M2 | 0.33 | 1 | 0.33 | 527.27 | 36.08 | 185.9 | 185.9
0201 | 3.2.7.0.57. | COMPOSIÇÃO | COMP 197_SEE | POSTE - FUNDAÇÃO EM CONCRETO SIMPLES DO ENGASTAMENTO DA BASE DOS POSTES DE SEÇÃO DE BASE 1000 MM ( DIAM. 1200MM) (GOINFRA) | M | 1.8 | 1 | 1.8 | 430.53 | 477.01 | 1633.57 | 1633.57
0202 | 3.2.7.0.58. | COMPOSIÇÃO | COMP 141_SEE | POSTE TIPO SEÇÃO CIRCULAR - SC 12/1000 (m/daN) SEM FUNDAÇÃO (COT) | UN | 1 | 1 | 1 | 4288.79 | 0 | 4288.79 | 4288.79
0203 | 3.2.7.0.59. | GOINFRA | 72080 | POSTE/TRAFO - CAMINHÃO MUNCK 12 TON. (MÍNIMO 4H/DIA) | H | 4 | 1 | 4 | 167 | 0 | 668 | 668
0204 | 3.2.7.0.60. | GOINFRA | 72329 | SAPATILHA DE AÇO GALVANIZADO PARA POSTE COM TRANSFORMADOR | UN | 3 | 1 | 3 | 3.02 | 11.85 | 44.61 | 44.61
0205 | 3.2.7.0.61. | GOINFRA | 72335 | SELA AÇO GALVANIZADO PARA CRUZETA POLIMÉRICA 34,5KV | UN | 2 | 1 | 2 | 22.24 | 14.82 | 74.12 | 74.12
0206 | 3.2.7.0.62. | GOINFRA | 72370 | SUPORTE PARA TRANSFORMADOR EM POSTE DE CONCRETO CIRCULAR | UN | 2 | 1 | 2 | 204.84 | 44.48 | 498.64 | 498.64
0207 | 3.2.7.0.63. | GOINFRA | 72518 | TERMINAL DE PRESSAO 10 MM2 | UN | 1 | 1 | 1 | 3.28 | 10.37 | 13.65 | 13.65
0208 | 3.2.7.0.64. | GOINFRA | 72545 | TERMINAL DE PRESSAO 120 MM2 | UN | 8 | 1 | 8 | 14.74 | 13.34 | 224.64 | 224.64
0209 | 3.2.7.0.65. | GOINFRA | 72528 | TERMINAL DE PRESSAO 35 MM2 | UN | 5 | 1 | 5 | 5.32 | 11.85 | 85.85 | 85.85
0210 | 3.2.7.0.66. | GOINFRA | 72532 | TERMINAL DE PRESSAO 50 MM2 | UN | 2 | 1 | 2 | 7.58 | 11.85 | 38.86 | 38.86
0211 | 3.2.7.0.67. | COMPOSIÇÃO | COMP 653_SEE | TRANSFORMADOR DE DISTRIBUIÇÃO, 150 KVA, TRIFASICO, 60 HZ, CLASSE 34,5 KV, IMERSO EM ÓLEO MINERAL, INSTALAÇÃO EM POSTE (NÃO INCLUSO SUPORTE) FORNECIMENTO E INSTALAÇÃO (GOINFRA + COT) | UNID | 1 | 1 | 1 | 19801.31 | 234.71 | 20036.02 | 20036.02
0212 | 3.2.8. |  |  | SPDA | [6 empty] | 117276.62 | 117276.62
0213 | 3.2.8.0.1. | GOINFRA | 70255 | ATERRAMENTO - SOLDA EXOTÉRMICA - CARTUCHO 90 G | UN | 60 | 1 | 60 | 13.42 | 7.41 | 1249.8 | 1249.8
0214 | 3.2.8.0.2. | GOINFRA | 70392 | BUCHA DE NYLON S-8 | UN | 500 | 1 | 500 | 0.21 | 0.47 | 340 | 340
0215 | 3.2.8.0.3. | SINAPI | 98111 | CAIXA DE INSPEÇÃO PARA ATERRAMENTO, CIRCULAR, EM POLIETILENO, DIÂMETRO INTERNO = 0,3 M. AF_12/2020 | UN | 40 | 1 | 40 | 35.67 | 4.6 | 1610.8 | 1610.8
0216 | 3.2.8.0.4. | GOINFRA | 71035 | CONECTOR TIPO PARAFUSO FENDIDO 35 MM2 | UN | 70 | 1 | 70 | 9.2 | 8.89 | 1266.3 | 1266.3
0217 | 3.2.8.0.5. | GOINFRA | 70541 | CORDOALHA DE COBRE NU 16 MM², NÃO ENTERRADA, COM ISOLADOR - FORNECIMENTO E INSTALAÇÃO. AF_12/2017 | M | 480 | 1 | 480 | 12.34 | 2.37 | 7060.8 | 7060.8
0218 | 3.2.8.0.6. | SINAPI | 96973 | CORDOALHA DE COBRE NU 35 MM², NÃO ENTERRADA, COM ISOLADOR - FORNECIMENTO E INSTALAÇÃO. AF_12/2017 | M | 1392 | 1 | 1392 | 38 | 12.17 | 69836.64 | 69836.64
0219 | 3.2.8.0.7. | SINAPI | 96977 | CORDOALHA DE COBRE NU 50 MM², ENTERRADA, SEM ISOLADOR - FORNECIMENTO E INSTALAÇÃO. AF_12/2017 | M | 545 | 1 | 545 | 46.03 | 0.97 | 25615 | 25615
0220 | 3.2.8.0.8. | GOINFRA | 71202 | ELETRODUTO RÍGIDO ROSCÁVEL, PVC, DN 32 MM (1"), PARA CIRCUITOS TERMINAIS, INSTALADO EM PAREDE - FORNECIMENTO E INSTALAÇÃO. AF_12/2015 | M | 9 | 1 | 9 | 6.49 | 5.92 | 111.69 | 111.69
0221 | 3.2.8.0.9. | SINAPI | 96985 | HASTE DE ATERRAMENTO 5/8 PARA SPDA - FORNECIMENTO E INSTALAÇÃO. AF_12/2017 | UN | 40 | 1 | 40 | 51.71 | 7.48 | 2367.6 | 2367.6
0222 | 3.2.8.0.10. | GOINFRA | 71862 | PARAFUSO P/BUCHA S-8 | UN | 500 | 1 | 500 | 0.21 | 0.54 | 375 | 375
0223 | 3.2.8.0.11. | COMPOSIÇÃO | COMP 567_SEE | TAMPA DE FERRO FUNDIDO 300MM PARA CAIXA DE INSPEÇÃO DE ATERRAMENTO (GOINFRA + COT) | UN | 40 | 1 | 40 | 109.26 | 11.66 | 4836.8 | 4836.8
0224 | 3.2.8.0.12. | COMPOSIÇÃO | COMP 497_SEE | TERMINAL AÉREO SPDA 30CM Fo Go DIAM. 5/16" COM SUPORTE (GOINFRA + COT) | UN | 95 | 1 | 95 | 4.47 | 17.79 | 2114.7 | 2114.7
0225 | 3.2.8.0.13. | SINAPI | 96989 | CAPTOR TIPO FRANKLIN PARA SPDA - FORNECIMENTO E INSTALAÇÃO. AF_12/2017 | UN | 1 | 1 | 1 | 105.71 | 3.72 | 109.43 | 109.43
0226 | 3.2.8.0.14. | COMPOSIÇÃO | COMP 042_SEE | MASTRO P/PARA RAIO 1.1/2 6MT+ABRAC C/3 ESTAI P/MASTRO 1.1/2+SINALEIRO TOPO C/FOTOCELULA+ABRAC PARA SINALEIRO (GOINFRA + SINAPI) | UN | 1 | 1 | 1 | 337.58 | 44.48 | 382.06 | 382.06
0227 | 3.3. |  |  | INSTALAÇÕES HIDROSSANITÁRIAS | [6 empty] | 70451.16 | 70451.16
0228 | 3.3.1. |  |  | ÁGUA FRIA | [6 empty] | 11413.33 | 11413.33
0229 | 3.3.1.1. |  |  | TUBOS DE PVC SOLDÁVEL | [6 empty] | 9655.76 | 9655.76
0230 | 3.3.1.1.1. | GOINFRA | 81003 | TUBO SOLDAVEL PVC MARROM DIAM. 25 MM | M | 180 | 1 | 180 | 3.34 | 3.56 | 1242 | 1242
0231 | 3.3.1.1.2. | SINAPI | 89447 | TUBO, PVC, SOLDÁVEL, DN 32MM, INSTALADO EM PRUMADA DE ÁGUA - FORNECIMENTO E INSTALAÇÃO. AF_06/2022 | M | 187 | 1 | 187 | 10.91 | 0.65 | 2161.72 | 2161.72
0232 | 3.3.1.1.3. | GOINFRA | 81005 | TUBO SOLDAVEL PVC MARROM DIAM. 40 MM | M | 18 | 1 | 18 | 11.51 | 5.87 | 312.84 | 312.84
0233 | 3.3.1.1.4. | GOINFRA | 81007 | TUBO SOLDAVEL PVC MARROM DIAM. 60 MM | M | 38 | 1 | 38 | 20.1 | 8.8 | 1098.2 | 1098.2
0234 | 3.3.1.1.5. | GOINFRA | 81008 | TUBO SOLDAVEL PVC MARROM DIAM. 75 MM | M | 103 | 1 | 103 | 34.97 | 12.03 | 4841 | 4841
0235 | 3.3.1.2. |  |  | LUVAS DE PVC | [6 empty] | 787.78 | 787.78
0236 | 3.3.1.2.1. | GOINFRA | 81102 | LUVA SOLDAVEL DIAMETRO 25 mm | UN | 20 | 1 | 20 | 0.8 | 2.66 | 69.2 | 69.2
0237 | 3.3.1.2.2. | GOINFRA | 81132 | LUVA SOLDAVEL C/ROSCA DIAMETRO 32 X 1" | UN | 25 | 1 | 25 | 4.54 | 4.45 | 224.75 | 224.75
0238 | 3.3.1.2.3. | GOINFRA | 81104 | LUVA SOLDAVEL DIAMETRO 40 mm | UN | 2 | 1 | 2 | 4.35 | 4.14 | 16.98 | 16.98
0239 | 3.3.1.2.4. | GOINFRA | 81106 | LUVA SOLDAVEL DIAMETRO 60 mm | UN | 3 | 1 | 3 | 11.51 | 4.14 | 46.95 | 46.95
0240 | 3.3.1.2.5. | GOINFRA | 81107 | LUVA SOLDAVEL DIAMETRO 75 mm | UN | 15 | 1 | 15 | 23.18 | 5.48 | 429.9 | 429.9
0241 | 3.3.1.3. |  |  | BUCHAS | [6 empty] | 51.69 | 51.69
0242 | 3.3.1.3.1. | GOINFRA | 81167 | BUCHA DE REDUCAO SOLDAVEL CURTA 85 X 75 mm | UN | 1 | 1 | 1 | 13.71 | 5.48 | 19.19 | 19.19
0243 | 3.3.1.3.2. | GOINFRA | 81183 | BUCHA DE REDUCAO SOLDAVEL LONGA 60 X 40 mm | UN | 1 | 1 | 1 | 9.99 | 4.14 | 14.13 | 14.13
0244 | 3.3.1.3.3. | GOINFRA | 81166 | BUCHA DE REDUCAO SOLDAVEL CURTA 75 X 60 mm | UN | 1 | 1 | 1 | 12.89 | 5.48 | 18.37 | 18.37
0245 | 3.3.1.4. |  |  | JOELHO | [6 empty] | 451.39 | 451.39
0246 | 3.3.1.4.1. | SINAPI | 89481 | JOELHO 90 GRAUS, PVC, SOLDÁVEL, DN 25MM, INSTALADO EM PRUMADA DE ÁGUA - FORNECIMENTO E INSTALAÇÃO. AF_06/2022 | UN | 4 | 1 | 4 | 2.28 | 2.04 | 17.28 | 17.28
0247 | 3.3.1.4.2. | GOINFRA | 81322 | JOELHO 90 GRAUS SOLDAVEL DIAMETRO 32 MM (1") | UN | 4 | 1 | 4 | 1.8 | 5.33 | 28.52 | 28.52
0248 | 3.3.1.4.3. | SINAPI | 89497 | JOELHO 90 GRAUS, PVC, SOLDÁVEL, DN 40MM, INSTALADO EM PRUMADA DE ÁGUA - FORNECIMENTO E INSTALAÇÃO. AF_06/2022 | UN | 2 | 1 | 2 | 9.07 | 3.03 | 24.2 | 24.2
0249 | 3.3.1.4.4. | GOINFRA | 81326 | JOELHO 90 GRAUS SOLDAVEL DIAMETRO 75 mm | UN | 3 | 1 | 3 | 89.04 | 10.97 | 300.03 | 300.03
0250 | 3.3.1.4.5. | GOINFRA | 81369 | JOELHO 90 GRAUS SOLDAVEL COM BUCHA DE LATAO 25 X 3/4" | UN | 9 | 1 | 9 | 5.66 | 3.38 | 81.36 | 81.36
0251 | 3.3.1.5. |  |  | TÊ | [6 empty] | 466.71 | 466.71
0252 | 3.3.1.5.1. | GOINFRA | 81402 | TE 90 GRAUS SOLDAVEL DIAMETRO 25 MM | UN | 4 | 1 | 4 | 1.13 | 5.62 | 27 | 27
0253 | 3.3.1.5.2. | GOINFRA | 81403 | TE 90 GRAUS SOLDAVEL DIAMETRO 32 MM | UN | 6 | 1 | 6 | 3.74 | 5.62 | 56.16 | 56.16
0254 | 3.3.1.5.3. | GOINFRA | 81406 | TE 90 GRAUS SOLDAVEL DIMETRO 60 MM | UN | 2 | 1 | 2 | 23.94 | 8.89 | 65.66 | 65.66
0255 | 3.3.1.5.4. | COMPOSIÇÃO | COMP 089_SEE | TE DE REDUCAO 90 GRAUS SOLDAVEL 60 X 50 MM (GOINFRA + COT) | UN | 1 | 1 | 1 | 51.75 | 10.37 | 62.12 | 62.12
0256 | 3.3.1.5.5. | GOINFRA | 81407 | TE 90 GRAUS SOLDAVEL DIAMETRO 75 MM | UN | 2 | 1 | 2 | 52.48 | 13.34 | 131.64 | 131.64
0257 | 3.3.1.5.6. | GOINFRA | 81427 | TE DE REDUCAO 90 GRAUS SOLDAVEL 75 X 50 MM | UN | 1 | 1 | 1 | 48.44 | 13.34 | 61.78 | 61.78
0258 | 3.3.1.5.7. | GOINFRA | 81421 | TE REDUCAO 90 GRAUS SOLDAVEL 32 X 25 mm | UN | 5 | 1 | 5 | 6.85 | 5.62 | 62.35 | 62.35
0259 | 3.3.2. |  |  | ESGOTO SANITÁRIO | [6 empty] | 5923.68 | 5923.68
0260 | 3.3.2.0.1. | SINAPI | 89800 | TUBO PVC, SERIE NORMAL, ESGOTO PREDIAL, DN 100 MM, FORNECIDO E INSTALADO EM PRUMADA DE ESGOTO SANITÁRIO OU VENTILAÇÃO. AF_08/2022 | M | 246 | 1 | 246 | 16.44 | 7.64 | 5923.68 | 5923.68
0261 | 3.3.3. |  |  | ÁGUA PLUVIAL | [6 empty] | 8494.3 | 8494.3
0262 | 3.3.3.0.1. | SINAPI | 89800 | TUBO PVC, SERIE NORMAL, ESGOTO PREDIAL, DN 100 MM, FORNECIDO E INSTALADO EM PRUMADA DE ESGOTO SANITÁRIO OU VENTILAÇÃO. AF_08/2022 | M | 90 | 1 | 90 | 16.44 | 7.64 | 2167.2 | 2167.2
0263 | 3.3.3.0.2. | SINAPI | 89849 | TUBO PVC, SERIE NORMAL, ESGOTO PREDIAL, DN 150 MM, FORNECIDO E INSTALADO EM SUBCOLETOR AÉREO DE ESGOTO SANITÁRIO. AF_08/2022 | M | 130 | 1 | 130 | 39.65 | 9.02 | 6327.1 | 6327.1
0264 | 3.3.4. |  |  | DRENO AR CONDICIONADO | [6 empty] | 819.99 | 819.99
0265 | 3.3.4.0.1. | GOINFRA | 81003 | TUBO SOLDAVEL PVC MARROM DIAM. 25 MM | M | 90 | 1 | 90 | 3.34 | 3.56 | 621 | 621
0266 | 3.3.4.0.2. | SINAPI | 89481 | JOELHO 90 GRAUS, PVC, SOLDÁVEL, DN 25MM, INSTALADO EM PRUMADA DE ÁGUA - FORNECIMENTO E INSTALAÇÃO. AF_06/2022 | UN | 32 | 1 | 32 | 2.28 | 2.04 | 138.24 | 138.24
0267 | 3.3.4.0.3. | GOINFRA | 81402 | TE 90 GRAUS SOLDAVEL DIAMETRO 25 MM | UN | 9 | 1 | 9 | 1.13 | 5.62 | 60.75 | 60.75
0268 | 3.3.5. |  |  | EXTRAS | [6 empty] | 43799.86 | 43799.86
0269 | 3.3.5.0.1. | GOINFRA | 81840 | TAMPA PARA CAIXA PASSAGEM FERRO FUNDIDO T-33 - TRÁFEGO LEVE | UN | 16 | 1 | 16 | 145.75 | 19.32 | 2641.12 | 2641.12
0270 | 3.3.5.0.2. | GOINFRA | 81825 | CAIXA DE PASSAGEM 60X60X80 CM (MEDIDAS INTERNAS) SEM TAMPA | UN | 16 | 1 | 16 | 133.65 | 213.61 | 5556.16 | 5556.16
0271 | 3.3.5.0.3. | GOINFRA | 81828 | CAIXA DE AREIA 60X60X80CM (MEDIDAS INTERNAS) FUNDO DE BRITA COM GRELHA METÁLICA FERRO CHATO PADRÃO GOINFRA | UN | 9 | 1 | 9 | 337.3 | 223.11 | 5043.69 | 5043.69
0272 | 3.3.5.0.4. | GOINFRA | 80811 | TORNEIRA DE JARDIM COM BICO PARA MANGUEIRA DIÂMETRO DE 1/2" E 3/4" | UN | 9 | 1 | 9 | 40.57 | 5.92 | 418.41 | 418.41
0273 | 3.3.5.0.5. | GOINFRA | 80840 | TAMPA T-5 ARTICULADA 20X20 | UN | 9 | 1 | 9 | 36.14 | 1.38 | 337.68 | 337.68
0274 | 3.3.5.0.6. | GOINFRA | 80845 | CAIXA DE ALVENARIA 20x20x25 CM (MEDIDAS INTERNAS) COM REVESTIMENTO IMPERMEABILIZADO, FUNDO DE BRITA SEM TAMPA - PARA REGISTRO/TORNEIRA JARDIM | UN | 9 | 1 | 9 | 18.89 | 28.99 | 430.92 | 430.92
0275 | 3.3.5.0.7. | GOINFRA | 81501 | ADESIVO PLASTICO - FRASCO 850 G | UN | 10 | 1 | 10 | 55.66 | 0 | 556.6 | 556.6
0276 | 3.3.5.0.8. | GOINFRA | 81504 | SOLUCAO LIMPADORA 1000 CM3 | UN | 10 | 1 | 10 | 49.09 | 0 | 490.9 | 490.9
0277 | 3.3.5.0.9. | SINAPI | 95644 | KIT CAVALETE PARA MEDIÇÃO DE ÁGUA - ENTRADA INDIVIDUALIZADA, EM PVC DN 32 (1), PARA 1 MEDIDOR FORNECIMENTO E INSTALAÇÃO (EXCLUSIVE HIDRÔMETRO). AF_11/2016 | UN | 1 | 1 | 1 | 145.55 | 46.76 | 192.31 | 192.31
0278 | 3.3.5.0.10. | GOINFRA | 81811 | HIDROMETRO DIAM.RAMAL = 25 MM VAZAO =1,5 A 3 M3 | UN | 1 | 1 | 1 | 110.78 | 14.82 | 125.6 | 125.6
0279 | 3.3.5.0.11. | COMPOSIÇÃO | COMP 192_SEE | FOSSA SEPTICA 20.000 LITROS COM IMPERMEABILIZAÇÃO (GOINFRA) | UN | 1 | 1 | 1 | 11931.7 | 8361.63 | 20293.33 | 20293.33
0280 | 3.3.5.0.12. | GOINFRA | 81874 | SUMIDOURO COM DIÂMETRO=1,60M E PROFUNDIDADE=4,50 M | UN | 3 | 1 | 3 | 649.09 | 1690.87 | 7019.88 | 7019.88
0281 | 3.3.5.0.13. | COMPOSIÇÃO | COMP 400_SEE | TAMPA EM CONCRETO ARMADO 25 MPA E= 5CM (GOINFRA) | M2 | 6.03 | 1 | 6.03 | 87.3 | 27.67 | 693.26 | 693.26
0282 | 3.4. |  |  | INSTALAÇÕES ESPECIAIS | [6 empty] | 70926.1 | 70926.1
0283 | 3.4.1. |  |  | PREVENÇÃO E COMBATE A INCÊNDIO | [6 empty] | 70926.1 | 70926.1
0284 | 3.4.1.0.1. | COMPOSIÇÃO | COMP 547_SEE | BOMBA THSI-18 6CV (GOINFRA + COT) | UN | 1 | 1 | 1 | 2881.53 | 237.2 | 3118.73 | 3118.73
0285 | 3.4.1.0.2. | GOINFRA | 81881 | RESERVATÓRIO METALICO TIPO TAÇA EM AÇO PATINÁVEL - V=10M3-COLUNA SECA H=6M+FUNDAÇÃO+LOGOTIPO | UN | 1 | 1 | 1 | 17658.74 | 975.34 | 18634.08 | 18634.08
0286 | 3.4.1.0.3. | GOINFRA | 71156 | CURVA DE 90 GRAUS AÇO GALVANIZADO DIAM. 2.1/2" | UN | 1 | 1 | 1 | 77.52 | 29.65 | 107.17 | 107.17
0287 | 3.4.1.0.4. | GOINFRA | 80910 | REGISTRO DE GAVETA BRUTO DIAMETRO 2.1/2" | UN | 3 | 1 | 3 | 230.32 | 34.1 | 793.26 | 793.26
0288 | 3.4.1.0.5. | GOINFRA | 82379 | TUBO FERRO GALVANIZADO 2.1/2" | M | 166 | 1 | 166 | 114.3 | 24.6 | 23057.4 | 23057.4
0289 | 3.4.1.0.6. | GOINFRA | 85003 | EXTINTOR PO QUIMICO SECO (6 KG) - CAPACIDADE EXTINTORA 20 BC | UN | 1 | 1 | 1 | 143.65 | 12.66 | 156.31 | 156.31
0290 | 3.4.1.0.7. | GOINFRA | 85006 | EXTINTOR MULTI USO EM PO A B C (6 KG) - CAPACIDADE EXTINTORA 3A 20BC | UN | 6 | 1 | 6 | 168.13 | 12.66 | 1084.74 | 1084.74
0291 | 3.4.1.0.8. | GOINFRA | 85011 | CAIXA DE INCÊNDIO METÁLICA COM SUPORTE PARA MANGUEIRA, TAMPA E MURETA 17X60X90 CM C/PINTURA | UN | 4 | 1 | 4 | 377.07 | 147.92 | 2099.96 | 2099.96
0292 | 3.4.1.0.9. | GOINFRA | 85017 | MANGUEIRA DE INCÊNDIO DI=38 MM TIPO 2 COMP. = 15 M | CJ | 8 | 1 | 8 | 348.01 | 5.92 | 2831.44 | 2831.44
0293 | 3.4.1.0.10. | GOINFRA | 85025 | ESGUICHO REGULÁVEL 1.1/2" | UN | 4 | 1 | 4 | 174.83 | 2.47 | 709.2 | 709.2
0294 | 3.4.1.0.11. | GOINFRA | 85027 | ADAPTADOR PARA ENGATE STORZ 2.1/2" X 1.1/2" | UN | 5 | 1 | 5 | 41.69 | 4.45 | 230.7 | 230.7
0295 | 3.4.1.0.12. | GOINFRA | 85031 | REGISTRO GLOBO ANGULAR 2.1/2" | UN | 4 | 1 | 4 | 248.45 | 14.82 | 1053.08 | 1053.08
0296 | 3.4.1.0.13. | GOINFRA | 85035 | TAMPÃO CEGO COM CORRENTE 2.1/2" | UN | 5 | 1 | 5 | 113.24 | 4.45 | 588.45 | 588.45
0297 | 3.4.1.0.14. | GOINFRA | 85037 | TANQUE DE PRESSÃO DE 10 L | UN | 1 | 1 | 1 | 200.47 | 19.27 | 219.74 | 219.74
0298 | 3.4.1.0.15. | GOINFRA | 85039 | PRESSOSTATO 50 A 80 PSI | UN | 1 | 1 | 1 | 74.8 | 19.27 | 94.07 | 94.07
0299 | 3.4.1.0.16. | GOINFRA | 85041 | MANOMETRO - 0 A 10 KG/CM2 | UN | 1 | 1 | 1 | 121.99 | 19.27 | 141.26 | 141.26
0300 | 3.4.1.0.17. | GOINFRA | 85047 | NIPLE DUPLO FERRO GALVANIZADO 2.1/2" | UN | 7 | 1 | 7 | 33.87 | 11.85 | 320.04 | 320.04
0301 | 3.4.1.0.18. | SINAPI | 92377 | NIPLE, EM FERRO GALVANIZADO, DN 65 (2 1/2"), CONEXÃO ROSQUEADA, INSTALADO EM REDE DE ALIMENTAÇÃO PARA HIDRANTE - FORNECIMENTO E INSTALAÇÃO. AF_10/2020 | UN | 4 | 1 | 4 | 54.24 | 21.35 | 302.36 | 302.36
0302 | 3.4.1.0.19. | GOINFRA | 85077 | VÁLVULA DE RETENÇÃO HORIZONTAL 2.1/2" | UN | 2 | 1 | 2 | 352.79 | 34.1 | 773.78 | 773.78
0303 | 3.4.1.0.20. | COMPOSIÇÃO | COMP 017_SEE | REDUCAO GIRATÓRIA TIPO STORZ LATAO P/ INST. PREDIAL COMBATE A INCENDIO ENGATE RAPIDO 2.1/2" X 1.1/2" (GOINFRA + SINAPI) | UN | 4 | 1 | 4 | 171.76 | 4.74 | 706 | 706
0304 | 3.4.1.0.21. | COMPOSIÇÃO | COMP 018_SEE | CHAVE DUPLA P/ CONEXÕES TIPO STORZ EM LATÃO ENGATE RÁPIDO 1 1/2" X 2 1/2" (GOINFRA + SINAPI) | UN | 4 | 1 | 4 | 22.89 | 2.6 | 101.96 | 101.96
0305 | 3.4.1.0.22. | COMPOSIÇÃO | COMP 087_SEE | REGISTRO DE GAVETA COM HASTE ASCENDENTE DE BRONZE 2 1/2" (GOINFRA + COT) | UN | 1 | 1 | 1 | 194.52 | 34.1 | 228.62 | 228.62
0306 | 3.4.1.0.23. | GOINFRA | 85056 | TÊ DE FERRO GALVANIZADO 90º X 2 1/2" | UN | 7 | 1 | 7 | 69.9 | 27.57 | 682.29 | 682.29
0307 | 3.4.1.0.24. | COMPOSIÇÃO | COMP 030_SEE | COTOVELO DE FERRO GALV. 90° X 2 1/2" (GOINFRA + SINAPI) | UN | 15 | 1 | 15 | 80.26 | 27.27 | 1612.95 | 1612.95
0308 | 3.4.1.0.25. | COMPOSIÇÃO | COMP 077_SEE | UNIAO FERRO GALV C/ASSENTO CONICO BRONZE 2 1/2" (GOINFRA + SINAPI) | UN | 4 | 1 | 4 | 227.62 | 11.85 | 957.88 | 957.88
0309 | 3.4.1.0.26. | SINAPI | 94789 | ADAPTADOR COM FLANGES LIVRES, PVC, SOLDÁVEL LONGO, DN 75 MM X 2 1/2 , INSTALADO EM RESERVAÇÃO DE ÁGUA DE EDIFICAÇÃO QUE POSSUA RESERVATÓRIO DE FIBRA/FIBROCIMENTO FORNECIMENTO E INSTALAÇÃO. AF_06/2016 | UN | 1 | 1 | 1 | 239.9 | 8.91 | 248.81 | 248.81
0310 | 3.4.1.0.27. | COMPOSIÇÃO | COMP 022_SEE | TAMPÃO FOFO 40X50CM C/INSCRIÇÃO (GOINFRA + SINAPI) | UN | 1 | 1 | 1 | 233.31 | 2.6 | 235.91 | 235.91
0311 | 3.4.1.0.28. | COMPOSIÇÃO | COMP 546_SEE | BUJÃO DE REBORDO 2.1/2" (GOINFRA + SINAPI) | UN | 1 | 1 | 1 | 36.49 | 2.07 | 38.56 | 38.56
0312 | 3.4.1.0.29. | COMPOSIÇÃO | COMP 186_SEE | BOTOEIRA BOMBA DE INCÊNDIO COM MARTELO CONVENCIONAL / ANALÓGICA - FORNECIMENTO E INSTALAÇÃO (GOINFRA + ORSE) | UN | 2 | 1 | 2 | 95.32 | 29.65 | 249.94 | 249.94
0313 | 3.4.1.0.30. | COMPOSIÇÃO | COMP 188_SEE | ACIONADOR MANUAL DE ALARME CONVENCIONAL, TIPO "APERTE AQUI" - FORNECIMENTO E INSTALAÇÃO (GOINFRA + ORSE) | UN | 5 | 1 | 5 | 40.39 | 23.72 | 320.55 | 320.55
0314 | 3.4.1.0.31. | COMPOSIÇÃO | COMP 190_SEE | CENTRAL DE ALARME E DETECÇÃO DE INCENDIO, COM 01 BATERIA, CAPACIDADE: 2 BATERIAS, 8 LAÇOS (20 DISPOSITIVOS CADA), COM 2 LINHAS - FORNECIMENTO E INSTALAÇÃO (GOINFRA + ORSE) | UN | 1 | 1 | 1 | 465.69 | 237.2 | 702.89 | 702.89
0315 | 3.4.1.0.32. | SINAPI | 97599 | LUMINÁRIA DE EMERGÊNCIA, COM 30 LÂMPADAS LED DE 2 W, SEM REATOR - FORNECIMENTO E INSTALAÇÃO. AF_02/2020 | UN | 21 | 1 | 21 | 18.04 | 4.07 | 464.31 | 464.31
0316 | 3.4.1.0.33. | GOINFRA | 72338 | SIRENE METALICA ALCANCE 500 M | UN | 1 | 1 | 1 | 1319.3 | 17.79 | 1337.09 | 1337.09
0317 | 3.4.1.0.34. | COMPOSIÇÃO | COMP 024_SEE | SINALIZADOR FOTOLUMINESCENTE PARA EXTINTOR (GOINFRA + SINAPI) | UN | 7 | 1 | 7 | 25.89 | 0.96 | 187.95 | 187.95
0318 | 3.4.1.0.35. | COMPOSIÇÃO | COMP 025_SEE | SINALIZADOR FOTOLUMINESCENTE DE EMERGÊNCIA (GOINFRA + SINAPI) | UN | 12 | 1 | 12 | 25.89 | 0.96 | 322.2 | 322.2
0319 | 3.4.1.0.36. | COMPOSIÇÃO | COMP 412_SEE | PLACA DE SINALIZAÇÃO EM PVC COD 17 - (316X158) MENSAGEM "SAÍDA" (GOINFRA + SINAPI) | UN | 1 | 1 | 1 | 31.65 | 0.96 | 32.61 | 32.61
0320 | 3.4.1.0.37. | COMPOSIÇÃO | COMP 041_SEE | CASA DE BOMBAS - EXCLUSO INSTALAÇÕES ELÉTRICAS, HIDROSANITÁRIAS E ESPECIAIS (GOINFRA + SINAPI) | UN | 1 | 1 | 1 | 0 | 6179.81 | 6179.81 | 6179.81
0321 | 3.5. |  |  | ESQUADRIAS METÁLICAS | [6 empty] | 32301.93 | 32301.93
0322 | 3.5.0.0.1. | GOINFRA | 180323 | GRELHA PADRÃO GOINFRA DE FERRO CHATO COM BERÇO (ESPAÇAMENTO ENTRE FACES = 1,5CM - NBR 9050 ACESSIBILIDADE) | M2 | 62.27 | 1 | 62.27 | 464.55 | 54.19 | 32301.93 | 32301.93
0323 | 3.6. |  |  | REVESTIMENTO DE PISO | [6 empty] | 75329.05 | 75329.05
0324 | 3.6.1. |  |  | TÁTIL | [6 empty] | 12184.64 | 12184.64
0325 | 3.6.1.0.1. | GOINFRA | 221122 | PISO DE BORRACHA COR PRETA MODELO TÁTIL ( ALERTA OU DIRECIONAL) INCLUSO CONTRAPISO (1CI:3ARML) C/ E=2CM E NATA DE CIMENTO | M2 | 79.18 | 1 | 79.18 | 131.37 | 19.58 | 11952.22 | 11952.22
0326 | 3.6.1.0.2. | GOINFRA | 221126 | PISO DE LADRILHO HIDRÁULICO COLORIDO MODELO TÁTIL ( ALERTA OU DIRECIONAL) SEM LASTRO | M2 | 2 | 1 | 2 | 96.44 | 19.77 | 232.42 | 232.42
0327 | 3.6.2. |  |  | CALÇADA GERAL | [6 empty] | 47607.47 | 47607.47
0328 | 3.6.2.0.1. | GOINFRA | 220059 | PISO LAMINADO COM CONCRETO USINADO 20MPA E=5CM | M2 | 1444.84 | 1 | 1444.84 | 25.06 | 7.89 | 47607.47 | 47607.47
0329 | 3.6.3. |  |  | CALÇADA DE PROTEÇÃO | [6 empty] | 15536.94 | 15536.94
0330 | 3.6.3.0.1. | GOINFRA | 220100 | PASSEIO PROTECAO EM CONC.DESEMPEN.5 CM 1:2,5:3,5 (INCLUSO ESPELHO DE 30CM/ESCAVAÇÃO/REATERRO/APILOAMENTO/ATERRO INTERNO) | M2 | 217.94 | 1 | 217.94 | 39.92 | 31.37 | 15536.94 | 15536.94
0331 | 3.7. |  |  | COBERTURAS | [6 empty] | 3947.1 | 3947.1
0332 | 3.7.0.0.1. | GOINFRA | 160601 | CALHA DE CHAPA GALVANIZADA | M | 68.45 | 1 | 68.45 | 24.74 | 28.06 | 3614.16 | 3614.16
0333 | 3.7.0.0.2. | GOINFRA | 230801 | CORRENTE GALVANIZADA 4 MM PARA CADEADO | M | 30.8 | 1 | 30.8 | 10.81 | 0 | 332.94 | 332.94
0334 | 3.8. |  |  | PINTURA | [6 empty] | 19282.13 | 19282.13
0335 | 3.8.1. |  |  | GRELHAS | [6 empty] | 1972.6 | 1972.6
0336 | 3.8.1.0.1. | GOINFRA | 261602 | PINTURA TINTA ESMALTE PARA ESQUADRIAS DE FERRO C FUNDO ANTICORROSIVO | M2 | 93.4 | 1 | 93.4 | 9.39 | 11.73 | 1972.6 | 1972.6
0337 | 3.8.2. |  |  | CALÇADA GERAL | [6 empty] | 15040.78 | 15040.78
0338 | 3.8.2.0.1. | GOINFRA | 261703 | PINTURA TINTA POLIESPORTIVA - 2 DEMÃOS (PISOS E CIMENTADOS) | M2 | 1444.84 | 1 | 1444.84 | 3.39 | 7.02 | 15040.78 | 15040.78
0339 | 3.8.3. |  |  | CALÇADA DE PROTEÇÃO | [6 empty] | 2268.75 | 2268.75
0340 | 3.8.3.0.1. | GOINFRA | 261703 | PINTURA TINTA POLIESPORTIVA - 2 DEMÃOS (PISOS E CIMENTADOS) | M2 | 217.94 | 1 | 217.94 | 3.39 | 7.02 | 2268.75 | 2268.75
0341 | 3.9. |  |  | DIVERSOS | [6 empty] | 98785.51 | 98785.51
0342 | 3.9.0.0.1. | GOINFRA | 271417 | CANALETA CONCRETO DESEMPENADO 5 CM PADRÃO GOINFRA (MEIA CANA) | M | 179.75 | 1 | 179.75 | 15.57 | 28.59 | 7937.76 | 7937.76
0343 | 3.9.0.0.2. | GOINFRA | 180318 | GUARDA BICICLETAS | M | 22.8 | 1 | 22.8 | 201.56 | 3.79 | 4681.98 | 4681.98
0344 | 3.9.0.0.3. | GOINFRA | 270802 | MASTROS PARA BANDEIRAS EM FERRO GALVANIZADO (ASSENTADOS/PINTADOS) - 3 UNIDADES | CJ | 1 | 1 | 1 | 2067.3 | 80.72 | 2148.02 | 2148.02
0345 | 3.9.0.0.4. | GOINFRA | 271303 | BANCO DE CONCRETO POLIDO BASE EM ALVENARIA REBOCADA E PINTADA - PADRÃO GOINFRA | M | 28 | 1 | 28 | 164.14 | 88.21 | 7065.8 | 7065.8
0346 | 3.9.0.0.5. | COMPOSIÇÃO | COMP 083_SEE | CORRIMÃO DE PISO - INCLUSO PINTURA - PADRÃO SEDUC (GOINFRA) | M | 67.3 | 1 | 67.3 | 134.3 | 29.91 | 11051.33 | 11051.33
0347 | 3.9.0.0.6. | GOINFRA | 270211 | ABERTURA DE CAVA 60X60X60CM C/ ADUBAÇÃO E PLANTIO DE FOLHAGEM,ARBUSTO, ÁRVORE OU PALMEIRA C/ H=0,50 A 0,70M - EXCLUSO O CUSTO DE AQUISIÇÃO DA MUDA | UN | 15 | 1 | 15 | 1.34 | 9.96 | 169.5 | 169.5
0348 | 3.9.0.0.7. | COMPOSIÇÃO | COMP 029_SEE | PLANTIO DE ARVORE REGIONAL, ALTURA MAIOR QUE 2,00M, EM CAVAS DE 80X80X80CM (GOINFRA + SINAPI) | UN | 15 | 1 | 15 | 81.27 | 15.35 | 1449.3 | 1449.3
0349 | 3.9.0.0.8. | GOINFRA | 270210 | PLANTIO GRAMA ESMERALDA PLACA C/ M.O. IRRIG., ADUBO,TERRA VEGETAL (O.C.) A<11.000,00M2 | M2 | 3397.49 | 1 | 3397.49 | 11.84 | 4.64 | 55990.63 | 55990.63
0350 | 3.9.0.0.9. | COMPOSIÇÃO | COMP 276_SEE | TELA MOSQUITEIRA EM POLIETILENO COM ESTRUTURA DE ALUMÍNIO - FORNECIMENTO E INSTALAÇÃO (GOINFRA + SINAPI) | M2 | 13.32 | 1 | 13.32 | 68.07 | 10.01 | 1040.02 | 1040.02
0351 | 3.9.0.0.10. | COMPOSIÇÃO | COMP 575_SEE | MOLA AEREA FECHA PORTA, PARA PORTAS COM LARGURA ATE 95 CM (GOINFRA + SINAPI) | UN | 3 | 1 | 3 | 148.13 | 6.83 | 464.88 | 464.88
0352 | 3.9.0.0.11. | COMPOSIÇÃO | COMP 499_SEE | PLACA DE COMUNICAÇÃO VISUAL SEC XXI, MODELO P - PLACA DE PAREDE, TAMANHO 0,30 X 0,40 M, CHAPA DOBRADA #18, PINTADA E ADESIVADA - FORNECIMENTO E INSTALAÇÃO (GOINFRA + ORSE) | UN | 31 | 1 | 31 | 59.41 | 11.3 | 2192.01 | 2192.01
0353 | 3.9.0.0.12. | COMPOSIÇÃO | COMP 451_SEE | PLACAS EM BRAILE PARA IDENTIFICAÇÃO DE PORTAS/NOMEAR AMBIENTES - FORNECIMENTO E INSTALAÇÃO (GOINFRA + ORSE) | UN | 26 | 1 | 26 | 77.08 | 0 | 2004.08 | 2004.08
0354 | 3.9.0.0.13. | COMPOSIÇÃO | COMP 476_SEE | MAPA TÁTIL EM CHAPA DE ACRÍLICO 70X50 CM - FORNECIMENTO E INSTALAÇÃO (GOINFRA + ORSE) | UN | 1 | 1 | 1 | 1310.01 | 22.43 | 1332.44 | 1332.44
0355 | 3.9.0.0.14. | COMPOSIÇÃO | COMP 635_SEE | SINALIZADOR/SIRENE AUDIOVISUAL COM 01 ACIONADOR/BOTOEIRA - FORNECIMENTO E INSTALAÇÃO (GOINFRA + CPOS) | UN | 8 | 1 | 8 | 142.4 | 14.82 | 1257.76 | 1257.76
0356 | 4 |  |  | CALÇADA / MURO | UN | 1 | 1 |  |  |  | 270913.71 | 270913.71
0357 | 4.1. |  |  | SERVIÇOS PRELIMINARES | [6 empty] | 8905.76 | 8905.76
0358 | 4.1.0.0.1. | GOINFRA | 20118 | DEMOLIÇÃO MANUAL ALVENARIA TIJOLO SEM REAPROVEITAMENTO COM TRANSPORTE ATE CAÇAMBA E CARGA | M3 | 70.58 | 1 | 70.58 | 0 | 31.29 | 2208.44 | 2208.44
0359 | 4.1.0.0.2. | GOINFRA | 20106 | REMOÇÃO MANUAL DE JANELA OU PORTAL COM TRANSPORTE ATÉ CAÇAMBA E CARGA | M2 | 3.36 | 1 | 3.36 | 0 | 5 | 16.8 | 16.8
0360 | 4.1.0.0.3. | GOINFRA | 20121 | DEMOLIÇÃO MANUAL EM CONCRETO SIMPLES COM TRANSPORTE ATÉ CAÇAMBA E CARGA | M3 | 47.34 | 1 | 47.34 | 0 | 130.16 | 6161.77 | 6161.77
0361 | 4.1.0.0.4. | GOINFRA | 20121 | DEMOLIÇÃO MANUAL EM CONCRETO SIMPLES COM TRANSPORTE ATÉ CAÇAMBA E CARGA | M3 | 3.16 | 1 | 3.16 | 0 | 130.16 | 411.3 | 411.3
0362 | 4.1.0.0.5. | GOINFRA | 20143 | DEMOLIÇÃO MANUAL MEIO FIO SEM REAPROVEITAMENTO COM TRANSPORTE ATÉ CAÇAMBA E CARGA | M | 21.49 | 1 | 21.49 | 0 | 5 | 107.45 | 107.45
0363 | 4.2. |  |  | TRANSPORTES | [6 empty] | 4426.25 | 4426.25
0364 | 4.2.0.0.1. | GOINFRA | 30101 | TRANSPORTE DE ENTULHO EM CAMINHÃO INCLUSO A CARGA MANUAL | M3 | 122.07 | 1 | 122.07 | 28.5 | 7.76 | 4426.25 | 4426.25
0365 | 4.3. |  |  | SERVIÇO EM TERRA | [6 empty] | 4192.5 | 4192.5
0366 | 4.3.1. |  |  | CALÇADA | [6 empty] | 4192.5 | 4192.5
0367 | 4.3.1.0.1. | GOINFRA | 41002 | APILOAMENTO | M2 | 975 | 1 | 975 | 0 | 4.3 | 4192.5 | 4192.5
0368 | 4.4. |  |  | FUNDAÇÕES E SONDAGENS | [6 empty] | 7018.63 | 7018.63
0369 | 4.4.1. |  |  | PILARES DA GRADE DE ENTRADA - ( 30 UNIDADES) | [6 empty] | 7018.63 | 7018.63
0370 | 4.4.1.0.1. | GOINFRA | 50301 | ESTACA A TRADO DIAM.25 CM SEM FERRO | M | 105 | 1 | 105 | 18.52 | 20.88 | 4137 | 4137
0371 | 4.4.1.0.2. | GOINFRA | 52006 | ACO CA 50-A - 12,5 MM (1/2") - (OBRAS CIVIS) | KG | 46.8 | 1 | 46.8 | 7.45 | 2.96 | 487.18 | 487.18
0372 | 4.4.1.0.3. | GOINFRA | 52014 | ACO CA-60 - 5,0 MM - (OBRAS CIVIS) | KG | 29.1 | 1 | 29.1 | 10.88 | 2.07 | 376.84 | 376.84
0373 | 4.4.1.0.4. | GOINFRA | 51036 | CONCRETO USINADO BOMBEÁVEL FCK=25 MPA (O.C.) | M3 | 1.8 | 1 | 1.8 | 469.28 | 0 | 844.7 | 844.7
0374 | 4.4.1.0.5. | GOINFRA | 51060 | LANÇAMENTO/APLICAÇÃO/ADENSAMENTO DE CONCRETO USINADO BOMBEADO EM FUNDAÇÃO | M3 | 1.8 | 1 | 1.8 | 0.1 | 32.22 | 58.17 | 58.17
0375 | 4.4.1.0.6. | GOINFRA | 51009 | FORMA TABUA PINHO PARA FUNDACOES U=3V - (OBRAS CIVIS) | M2 | 17.1 | 1 | 17.1 | 26.65 | 38.54 | 1114.74 | 1114.74
0376 | 4.5. |  |  | ESTRUTURA | [6 empty] | 6921.66 | 6921.66
0377 | 4.5.1. |  |  | PILARES DA GRADE DE ENTRADA - (30 UNIDADES) | [6 empty] | 6921.66 | 6921.66
0378 | 4.5.1.0.1. | SINAPI | 92762 | ARMAÇÃO DE PILAR OU VIGA DE ESTRUTURA CONVENCIONAL DE CONCRETO ARMADO UTILIZANDO AÇO CA-50 DE 10,0 MM - MONTAGEM. AF_06/2022 | KG | 226.8 | 1 | 226.8 | 8.68 | 0.9 | 2172.74 | 2172.74
0379 | 4.5.1.0.2. | SINAPI | 92759 | ARMAÇÃO DE PILAR OU VIGA DE ESTRUTURA CONVENCIONAL DE CONCRETO ARMADO UTILIZANDO AÇO CA-60 DE 5,0 MM - MONTAGEM. AF_06/2022 | KG | 111 | 1 | 111 | 8.78 | 3.18 | 1327.56 | 1327.56
0380 | 4.5.1.0.3. | GOINFRA | 60524 | CONCRETO USINADO BOMBEÁVEL FCK=25 MPA (O.C.) | M3 | 5.7 | 1 | 5.7 | 469.28 | 0 | 2674.89 | 2674.89
0381 | 4.5.1.0.4. | GOINFRA | 60800 | LANÇAMENTO/APLICAÇÃO/ADENSAMENTO DE CONCRETO USINADO BOMBEADO EM ESTRUTURA - (O.C.) | M3 | 5.7 | 1 | 5.7 | 0.1 | 41.06 | 234.61 | 234.61
0382 | 4.5.1.0.5. | GOINFRA | 60204 | FORMA CHAPA DE COMPENSADO PLASTIFICADO 17MM U=4 V (OBRAS CIVIS) | M2 | 6 | 1 | 6 | 52.66 | 32.65 | 511.86 | 511.86
0383 | 4.6. |  |  | REVESTIMENTO DE PISO | [6 empty] | 39475.37 | 39475.37
0384 | 4.6.1. |  |  | CALÇADA | [6 empty] | 32126.25 | 32126.25
0385 | 4.6.1.0.1. | GOINFRA | 220059 | PISO LAMINADO COM CONCRETO USINADO 20MPA E=5CM | M2 | 975 | 1 | 975 | 25.06 | 7.89 | 32126.25 | 32126.25
0386 | 4.6.2. |  |  | TÁTIL | [6 empty] | 7349.12 | 7349.12
0387 | 4.6.2.0.1. | GOINFRA | 221126 | PISO DE LADRILHO HIDRÁULICO COLORIDO MODELO TÁTIL ( ALERTA OU DIRECIONAL) SEM LASTRO | M2 | 63.24 | 1 | 63.24 | 96.44 | 19.77 | 7349.12 | 7349.12
0388 | 4.7. |  |  | ALVENARIAS E DIVISÓRIAS | [6 empty] | 51893.86 | 51893.86
0389 | 4.7.0.0.1. | COMPOSIÇÃO | COMP 273_SEE | MURO DE ALVENARIA TIJOLO FURADO 1/2 VEZ ( H=3,00M) COM FUNDAÇÃO - SEM REVESTIMENTOS (PADRÃO GOINFRA) - (GOINFRA) | M2 | 465.75 | 1 | 465.75 | 73.63 | 37.79 | 51893.86 | 51893.86
0390 | 4.8. |  |  | REVESTIMENTO DE PAREDE | [6 empty] | 27153.09 | 27153.09
0391 | 4.8.1. |  |  | MURO 3,00M | [6 empty] | 16940.34 | 16940.34
0392 | 4.8.1.0.1. | GOINFRA | 210102 | CHAPISCO ROLADO (1CIM:3 ARML)+(1 COLA:10 CIM) | M2 | 931.3 | 1 | 931.3 | 2.98 | 0.96 | 3669.32 | 3669.32
0393 | 4.8.1.0.2. | GOINFRA | 200403 | REBOCO (1 CALH:4 ARFC+100kgCI/M3) | M2 | 931.3 | 1 | 931.3 | 2.32 | 11.93 | 13271.02 | 13271.02
0394 | 4.8.2. |  |  | MURO EXISTENTE | [6 empty] | 8723 | 8723
0395 | 4.8.2.0.1. | GOINFRA | 210102 | CHAPISCO ROLADO (1CIM:3 ARML)+(1 COLA:10 CIM) | M2 | 479.55 | 1 | 479.55 | 2.98 | 0.96 | 1889.42 | 1889.42
0396 | 4.8.2.0.2. | GOINFRA | 200403 | REBOCO (1 CALH:4 ARFC+100kgCI/M3) | M2 | 479.55 | 1 | 479.55 | 2.32 | 11.93 | 6833.58 | 6833.58
0397 | 4.8.3. |  |  | PILARES DA GRADE DE ENTRADA - (30 UNIDADES) | [6 empty] | 1489.75 | 1489.75
0398 | 4.8.3.0.1. | GOINFRA | 210102 | CHAPISCO ROLADO (1CIM:3 ARML)+(1 COLA:10 CIM) | M2 | 81.9 | 1 | 81.9 | 2.98 | 0.96 | 322.68 | 322.68
0399 | 4.8.3.0.2. | GOINFRA | 200403 | REBOCO (1 CALH:4 ARFC+100kgCI/M3) | M2 | 81.9 | 1 | 81.9 | 2.32 | 11.93 | 1167.07 | 1167.07
0400 | 4.9. |  |  | PINTURA | [6 empty] | 34861.36 | 34861.36
0401 | 4.9.1. |  |  | MURO 3,00M | [6 empty] | 10125.4 | 10125.4
0402 | 4.9.1.0.1. | GOINFRA | 261000 | PINTURA LATEX ACRILICA 2 DEMAOS C/SELADOR | M2 | 931.5 | 1 | 931.5 | 4.62 | 6.25 | 10125.4 | 10125.4
0403 | 4.9.2. |  |  | PINGADEIRAS | [6 empty] | 1437.01 | 1437.01
0404 | 4.9.2.0.1. | GOINFRA | 261000 | PINTURA LATEX ACRILICA 2 DEMAOS C/SELADOR | M2 | 66.3 | 1 | 66.3 | 4.62 | 6.25 | 720.68 | 720.68
0405 | 4.9.2.0.2. | GOINFRA | 261000 | PINTURA LATEX ACRILICA 2 DEMAOS C/SELADOR | M2 | 65.9 | 1 | 65.9 | 4.62 | 6.25 | 716.33 | 716.33
0406 | 4.9.3. |  |  | MURO EXISTENTE | [6 empty] | 5212.7 | 5212.7
0407 | 4.9.3.0.1. | GOINFRA | 261000 | PINTURA LATEX ACRILICA 2 DEMAOS C/SELADOR | M2 | 479.55 | 1 | 479.55 | 4.62 | 6.25 | 5212.7 | 5212.7
0408 | 4.9.4. |  |  | CALÇADA | [6 empty] | 10821.09 | 10821.09
0409 | 4.9.4.0.1. | GOINFRA | 261703 | PINTURA TINTA POLIESPORTIVA - 2 DEMÃOS (PISOS E CIMENTADOS) | M2 | 975 | 1 | 975 | 3.39 | 7.02 | 10149.75 | 10149.75
0410 | 4.9.4.0.2. | GOINFRA | 261703 | PINTURA TINTA POLIESPORTIVA - 2 DEMÃOS (PISOS E CIMENTADOS) | M2 | 64.49 | 1 | 64.49 | 3.39 | 7.02 | 671.34 | 671.34
0411 | 4.9.5. |  |  | PILARES DA GRADE DE ENTRADA - (30 UNIDADES) | [6 empty] | 890.25 | 890.25
0412 | 4.9.5.0.1. | GOINFRA | 261000 | PINTURA LATEX ACRILICA 2 DEMAOS C/SELADOR | M2 | 81.9 | 1 | 81.9 | 4.62 | 6.25 | 890.25 | 890.25
0413 | 4.9.6. |  |  | GRADIL | [6 empty] | 5303.23 | 5303.23
0414 | 4.9.6.0.1. | GOINFRA | 261602 | PINTURA TINTA ESMALTE PARA ESQUADRIAS DE FERRO C FUNDO ANTICORROSIVO | M2 | 251.1 | 1 | 251.1 | 9.39 | 11.73 | 5303.23 | 5303.23
0415 | 4.9.7. |  |  | LETREIRO | [6 empty] | 761.25 | 761.25
0416 | 4.9.7.0.1. | GOINFRA | 261620 | LETREIRO MÉDIO A GRANDE PORTE EM PAREDE FEITO A PINCEL | M2 | 7.2 | 1 | 7.2 | 2.01 | 103.72 | 761.25 | 761.25
0417 | 4.9.8. |  |  | ESTACIONAMENTO | [6 empty] | 310.43 | 310.43
0418 | 4.9.8.0.1. | GOINFRA | 261700 | DEMARCAÇÃO DE QUADRA/VAGAS COM TINTA POLIESPORTIVA | M | 33.1 | 1 | 33.1 | 0.59 | 7.88 | 280.35 | 280.35
0419 | 4.9.8.0.2. | GOINFRA | 261703 | PINTURA TINTA POLIESPORTIVA - 2 DEMÃOS (PISOS E CIMENTADOS) | M2 | 2.89 | 1 | 2.89 | 3.39 | 7.02 | 30.08 | 30.08
0420 | 4.10. |  |  | DIVERSOS | [6 empty] | 86065.23 | 86065.23
0421 | 4.10.0.0.1. | GOINFRA | 201410 | MOLDURA TIPO "U" INVERTIDO EM ARGAMASSA COM 2CM DE ESPESSURA TIPO PINGADEIRA EM MURO/PLATIBANDA ( A PARTE VERTICAL DESCE 2,5CM) | M2 | 66.3 | 1 | 66.3 | 17.87 | 36.91 | 3631.91 | 3631.91
0422 | 4.10.0.0.2. | GOINFRA | 201410 | MOLDURA TIPO "U" INVERTIDO EM ARGAMASSA COM 2CM DE ESPESSURA TIPO PINGADEIRA EM MURO/PLATIBANDA ( A PARTE VERTICAL DESCE 2,5CM) | M2 | 65.9 | 1 | 65.9 | 17.87 | 36.91 | 3610 | 3610
0423 | 4.10.0.0.3. | COMPOSIÇÃO | COMP 240_SEE | GRADIL PRÉ-FABRICADO, CONFORME PROJETO DE ARQUITETURA (GOINFRA) | M2 | 167.4 | 1 | 167.4 | 398.12 | 36.15 | 72696.79 | 72696.79
0424 | 4.10.0.0.4. | COMPOSIÇÃO | COMP 083_SEE | CORRIMÃO DE PISO - INCLUSO PINTURA - PADRÃO SEDUC (GOINFRA) | M | 20.7 | 1 | 20.7 | 134.3 | 29.91 | 3399.14 | 3399.14
0425 | 4.10.0.0.5. | GOINFRA | 270210 | PLANTIO GRAMA ESMERALDA PLACA C/ M.O. IRRIG., ADUBO,TERRA VEGETAL (O.C.) A<11.000,00M2 | M2 | 127.2 | 1 | 127.2 | 11.84 | 4.64 | 2096.25 | 2096.25
0426 | 4.10.0.0.6. | COMPOSIÇÃO | COMP 482_SEE | SINALIZAÇÃO VERTICAL EMBARQUE E DESEMBARQUE (COM HASTE) (COT) | UND | 1 | 1 | 1 | 315.57 | 0 | 315.57 | 315.57
0427 | 4.10.0.0.7. | COMPOSIÇÃO | COMP 482_SEE | SINALIZAÇÃO VERTICAL EMBARQUE E DESEMBARQUE (COM HASTE) (COT) | UND | 1 | 1 | 1 | 315.57 | 0 | 315.57 | 315.57
0428 | 5 |  |  | BLOCO A - ADMINISTRAÇÃO - SEC XXI - 2015 | UN | 1 | 1 |  |  |  | 296637.29 | 296637.29
0429 | 5.1. |  |  | SERVIÇOS PRELIMINARES | [6 empty] | 843.43 | 843.43
0430 | 5.1.0.0.1. | GOINFRA | 20701 | LOCAÇÃO DA OBRA, EXECUÇÃO DE GABARITO SEM REAPROVEITAMENTO, INCLUSO PINTURA (FACE INTERNA DO RIPÃO 15CM) E PIQUETE COM TESTEMUNHA | M2 | 197.99 | 1 | 197.99 | 2.98 | 1.28 | 843.43 | 843.43
0431 | 5.2. |  |  | TRANSPORTES | [6 empty] | 502.56 | 502.56
0432 | 5.2.0.0.1. | GOINFRA | 30101 | TRANSPORTE DE ENTULHO EM CAMINHÃO INCLUSO A CARGA MANUAL | M3 | 13.86 | 1 | 13.86 | 28.5 | 7.76 | 502.56 | 502.56
0433 | 5.3. |  |  | SERVIÇO EM TERRA | [6 empty] | 1277.02 | 1277.02
0434 | 5.3.0.0.1. | GOINFRA | 41140 | REGULARIZAÇÃO DO TERRENO SEM APILOAMENTO COM TRANSPORTE MANUAL DA TERRA ESCAVADA | M2 | 197.99 | 1 | 197.99 | 0 | 2.15 | 425.67 | 425.67
0435 | 5.3.0.0.2. | GOINFRA | 41002 | APILOAMENTO | M2 | 197.99 | 1 | 197.99 | 0 | 4.3 | 851.35 | 851.35
0436 | 5.4. |  |  | FUNDAÇÕES E SONDAGENS | [6 empty] | 25258.53 | 25258.53
0437 | 5.4.1. |  |  | ESTACAS | [6 empty] | 16014.68 | 16014.68
0438 | 5.4.1.0.1. | GOINFRA | 50302 | ESTACA A TRADO DIAM.30 CM SEM FERRO | M | 200 | 1 | 200 | 26.69 | 30.06 | 11350 | 11350
0439 | 5.4.1.0.2. | GOINFRA | 52014 | ACO CA-60 - 5,0 MM - (OBRAS CIVIS) | KG | 89.6 | 1 | 89.6 | 10.88 | 2.07 | 1160.32 | 1160.32
0440 | 5.4.1.0.3. | GOINFRA | 52005 | ACO CA-50A - 10,0 MM (3/8") - (OBRAS CIVIS) | KG | 348 | 1 | 348 | 7.7 | 2.37 | 3504.36 | 3504.36
0441 | 5.4.2. |  |  | BLOCOS | [6 empty] | 6712.49 | 6712.49
0442 | 5.4.2.0.1. | GOINFRA | 50901 | ESCAVACAO MANUAL DE VALAS (SAPATAS/BLOCOS) | M3 | 8.48 | 1 | 8.48 | 0 | 35.02 | 296.96 | 296.96
0443 | 5.4.2.0.2. | GOINFRA | 41002 | APILOAMENTO | M2 | 14.76 | 1 | 14.76 | 0 | 4.3 | 63.46 | 63.46
0444 | 5.4.2.0.3. | SINAPI | 96617 | LASTRO DE CONCRETO MAGRO, APLICADO EM BLOCOS DE COROAMENTO OU SAPATAS, ESPESSURA DE 3 CM. AF_08/2017 | M2 | 14.76 | 1 | 14.76 | 10.73 | 5.23 | 235.56 | 235.56
0445 | 5.4.2.0.4. | GOINFRA | 52014 | ACO CA-60 - 5,0 MM - (OBRAS CIVIS) | KG | 134.76 | 1 | 134.76 | 10.88 | 2.07 | 1745.14 | 1745.14
0446 | 5.4.2.0.5. | GOINFRA | 52005 | ACO CA-50A - 10,0 MM (3/8") - (OBRAS CIVIS) | KG | 11.7 | 1 | 11.7 | 7.7 | 2.37 | 117.81 | 117.81
0447 | 5.4.2.0.6. | GOINFRA | 51036 | CONCRETO USINADO BOMBEÁVEL FCK=25 MPA (O.C.) | M3 | 8.48 | 1 | 8.48 | 469.28 | 0 | 3979.49 | 3979.49
0448 | 5.4.2.0.7. | GOINFRA | 51060 | LANÇAMENTO/APLICAÇÃO/ADENSAMENTO DE CONCRETO USINADO BOMBEADO EM FUNDAÇÃO | M3 | 8.48 | 1 | 8.48 | 0.1 | 32.22 | 274.07 | 274.07
0449 | 5.4.3. |  |  | ARRANQUES | [6 empty] | 2456.3 | 2456.3
0450 | 5.4.3.0.1. | GOINFRA | 52014 | ACO CA-60 - 5,0 MM - (OBRAS CIVIS) | KG | 60.99 | 1 | 60.99 | 10.88 | 2.07 | 789.82 | 789.82
0451 | 5.4.3.0.2. | GOINFRA | 52005 | ACO CA-50A - 10,0 MM (3/8") - (OBRAS CIVIS) | KG | 165.49 | 1 | 165.49 | 7.7 | 2.37 | 1666.48 | 1666.48
0452 | 5.4.4. |  |  | CONTROLE TECNOLÓGICO | [6 empty] | 75.06 | 75.06
0453 | 5.4.4.0.1. | GOINFRA | 50251 | CORPO DE PROVA | UN | 6 | 1 | 6 | 12.51 | 0 | 75.06 | 75.06
0454 | 5.5. |  |  | ESTRUTURA | [6 empty] | 62802.31 | 62802.31
0455 | 5.5.1. |  |  | VIGAS BALDRAMES | [6 empty] | 10982.62 | 10982.62
0456 | 5.5.1.0.1. | GOINFRA | 40101 | ESCAVACAO MANUAL DE VALAS < 1 MTS. (OBRAS CIVIS) | M3 | 14.56 | 1 | 14.56 | 0 | 27.66 | 402.72 | 402.72
0457 | 5.5.1.0.2. | GOINFRA | 60191 | FORMA DE TABUA CINTA BALDRAME U=8 VEZES | M2 | 83.2 | 1 | 83.2 | 20.1 | 9.04 | 2424.44 | 2424.44
0458 | 5.5.1.0.3. | GOINFRA | 41002 | APILOAMENTO | M2 | 22.29 | 1 | 22.29 | 0 | 4.3 | 95.84 | 95.84
0459 | 5.5.1.0.4. | SINAPI | 96617 | LASTRO DE CONCRETO MAGRO, APLICADO EM BLOCOS DE COROAMENTO OU SAPATAS, ESPESSURA DE 3 CM. AF_08/2017 | M2 | 22.29 | 1 | 22.29 | 10.73 | 5.23 | 355.74 | 355.74
0460 | 5.5.1.0.5. | SINAPI | 92759 | ARMAÇÃO DE PILAR OU VIGA DE ESTRUTURA CONVENCIONAL DE CONCRETO ARMADO UTILIZANDO AÇO CA-60 DE 5,0 MM - MONTAGEM. AF_06/2022 | KG | 124.5 | 1 | 124.5 | 8.78 | 3.18 | 1489.02 | 1489.02
0461 | 5.5.1.0.6. | GOINFRA | 60304 | ACO CA-50 A - 8,0 MM (5/16") - (OBRAS CIVIS) | KG | 283.2 | 1 | 283.2 | 7.79 | 2.37 | 2877.31 | 2877.31
0462 | 5.5.1.0.7. | GOINFRA | 60524 | CONCRETO USINADO BOMBEÁVEL FCK=25 MPA (O.C.) | M3 | 6.24 | 1 | 6.24 | 469.28 | 0 | 2928.3 | 2928.3
0463 | 5.5.1.0.8. | GOINFRA | 60800 | LANÇAMENTO/APLICAÇÃO/ADENSAMENTO DE CONCRETO USINADO BOMBEADO EM ESTRUTURA - (O.C.) | M3 | 6.24 | 1 | 6.24 | 0.1 | 41.06 | 256.83 | 256.83
0464 | 5.5.1.0.9. | GOINFRA | 40902 | REATERRO COM APILOAMENTO | M3 | 8.32 | 1 | 8.32 | 0 | 18.32 | 152.42 | 152.42
0465 | 5.5.2. |  |  | PILARES | [6 empty] | 15220.82 | 15220.82
0466 | 5.5.2.0.1. | GOINFRA | 60205 | FORMA CHAPA DE COMPENSADO PLASTIFICADO 17MM U=7 V - (OBRAS CIVIS) | M2 | 116.76 | 1 | 116.76 | 28.99 | 18.57 | 5553.1 | 5553.1
0467 | 5.5.2.0.2. | SINAPI | 92759 | ARMAÇÃO DE PILAR OU VIGA DE ESTRUTURA CONVENCIONAL DE CONCRETO ARMADO UTILIZANDO AÇO CA-60 DE 5,0 MM - MONTAGEM. AF_06/2022 | KG | 187.9 | 1 | 187.9 | 8.78 | 3.18 | 2247.28 | 2247.28
0468 | 5.5.2.0.3. | SINAPI | 92762 | ARMAÇÃO DE PILAR OU VIGA DE ESTRUTURA CONVENCIONAL DE CONCRETO ARMADO UTILIZANDO AÇO CA-50 DE 10,0 MM - MONTAGEM. AF_06/2022 | KG | 372.3 | 1 | 372.3 | 8.68 | 0.9 | 3566.63 | 3566.63
0469 | 5.5.2.0.4. | GOINFRA | 60524 | CONCRETO USINADO BOMBEÁVEL FCK=25 MPA (O.C.) | M3 | 7.55 | 1 | 7.55 | 469.28 | 0 | 3543.06 | 3543.06
0470 | 5.5.2.0.5. | GOINFRA | 60800 | LANÇAMENTO/APLICAÇÃO/ADENSAMENTO DE CONCRETO USINADO BOMBEADO EM ESTRUTURA - (O.C.) | M3 | 7.55 | 1 | 7.55 | 0.1 | 41.06 | 310.75 | 310.75
0471 | 5.5.3. |  |  | VIGAS DE COBERTURA | [6 empty] | 12794.47 | 12794.47
0472 | 5.5.3.0.1. | GOINFRA | 60205 | FORMA CHAPA DE COMPENSADO PLASTIFICADO 17MM U=7 V - (OBRAS CIVIS) | M2 | 96.36 | 1 | 96.36 | 28.99 | 18.57 | 4582.88 | 4582.88
0473 | 5.5.3.0.2. | SINAPI | 92759 | ARMAÇÃO DE PILAR OU VIGA DE ESTRUTURA CONVENCIONAL DE CONCRETO ARMADO UTILIZANDO AÇO CA-60 DE 5,0 MM - MONTAGEM. AF_06/2022 | KG | 119.9 | 1 | 119.9 | 8.78 | 3.18 | 1434 | 1434
0474 | 5.5.3.0.3. | GOINFRA | 60304 | ACO CA-50 A - 8,0 MM (5/16") - (OBRAS CIVIS) | KG | 293.3 | 1 | 293.3 | 7.79 | 2.37 | 2979.92 | 2979.92
0475 | 5.5.3.0.4. | GOINFRA | 60524 | CONCRETO USINADO BOMBEÁVEL FCK=25 MPA (O.C.) | M3 | 7.44 | 1 | 7.44 | 469.28 | 0 | 3491.44 | 3491.44
0476 | 5.5.3.0.5. | GOINFRA | 60800 | LANÇAMENTO/APLICAÇÃO/ADENSAMENTO DE CONCRETO USINADO BOMBEADO EM ESTRUTURA - (O.C.) | M3 | 7.44 | 1 | 7.44 | 0.1 | 41.06 | 306.23 | 306.23
0477 | 5.5.4. |  |  | LAJE | [6 empty] | 21017.85 | 21017.85
0478 | 5.5.4.0.1. | COMPOSIÇÃO | COMP 500_SEE | LAJE PRÉ-FABRICADA TRELIÇADA PARA COBERTURA, INTEREIXO 38CM, H=12CM, ENCHIMENTO EM EPS H=8CM, INCLUSIVE ESCORAMENTO EM MADEIRA ROLIÇA E CAPEAMENTO 4CM, COM CONCRETO USINADO 25 MPA - FORNECIMENTO E INSTALAÇÃO. (GOINFRA + ORSE) | M2 | 172.83 | 1 | 172.83 | 93.59 | 28.02 | 21017.85 | 21017.85
0479 | 5.5.5. |  |  | CONTROLE TECNOLÓGICO | [6 empty] | 225.18 | 225.18
0480 | 5.5.5.0.1. | GOINFRA | 60487 | CORPO DE PROVA | UN | 18 | 1 | 18 | 12.51 | 0 | 225.18 | 225.18
0481 | 5.5.6. |  |  | VERGA E CONTRAVERGA | [6 empty] | 2561.37 | 2561.37
0482 | 5.5.6.0.1. | GOINFRA | 60010 | VERGA/CONTRAVERGA EM CONCRETO ARMADO FCK = 20 MPA | M3 | 1.05 | 1 | 1.05 | 1844.23 | 595.17 | 2561.37 | 2561.37
0483 | 5.6. |  |  | INSTALAÇÕES ELÉTRICAS | [6 empty] | 19653.36 | 19653.36
0484 | 5.6.1. |  |  | GERAL | [6 empty] | 7879.41 | 7879.41
0485 | 5.6.1.0.1. | GOINFRA | 70391 | BUCHA DE NYLON S-6 | UN | 160 | 1 | 160 | 0.14 | 0.47 | 97.6 | 97.6
0486 | 5.6.1.0.2. | GOINFRA | 70421 | BUCHA E ARRUELA METALICA DIAM. 3/4" | PR | 6 | 1 | 6 | 1.56 | 0.3 | 11.16 | 11.16
0487 | 5.6.1.0.3. | GOINFRA | 70422 | BUCHA E ARRUELA METALICA DIAM. 1" | PR | 4 | 1 | 4 | 2.35 | 0.3 | 10.6 | 10.6
0488 | 5.6.1.0.4. | GOINFRA | 71861 | PARAFUSO P/BUCHA S-6 | UN | 160 | 1 | 160 | 0.1 | 0.3 | 64 | 64
0489 | 5.6.1.0.5. | SINAPI | 91844 | ELETRODUTO FLEXÍVEL CORRUGADO, PVC, DN 25 MM (3/4"), PARA CIRCUITOS TERMINAIS, INSTALADO EM LAJE - FORNECIMENTO E INSTALAÇÃO. AF_03/2023 | M | 90 | 1 | 90 | 2.92 | 2.09 | 450.9 | 450.9
0490 | 5.6.1.0.6. | SINAPI | 91854 | ELETRODUTO FLEXÍVEL CORRUGADO, PVC, DN 25 MM (3/4"), PARA CIRCUITOS TERMINAIS, INSTALADO EM PAREDE - FORNECIMENTO E INSTALAÇÃO. AF_03/2023 | M | 36 | 1 | 36 | 3.33 | 3.99 | 263.52 | 263.52
0491 | 5.6.1.0.7. | SINAPI | 91846 | ELETRODUTO FLEXÍVEL CORRUGADO, PVC, DN 32 MM (1"), PARA CIRCUITOS TERMINAIS, INSTALADO EM LAJE - FORNECIMENTO E INSTALAÇÃO. AF_03/2023 | M | 4 | 1 | 4 | 4.62 | 2.54 | 28.64 | 28.64
0492 | 5.6.1.0.8. | SINAPI | 91856 | ELETRODUTO FLEXÍVEL CORRUGADO, PVC, DN 32 MM (1"), PARA CIRCUITOS TERMINAIS, INSTALADO EM PAREDE - FORNECIMENTO E INSTALAÇÃO. AF_03/2023 | M | 2 | 1 | 2 | 4.93 | 4.41 | 18.68 | 18.68
0493 | 5.6.1.0.9. | SINAPI | 91940 | CAIXA RETANGULAR 4" X 2" MÉDIA (1,30 M DO PISO), PVC, INSTALADA EM PAREDE - FORNECIMENTO E INSTALAÇÃO. AF_03/2023 | UN | 13 | 1 | 13 | 4.42 | 8.72 | 170.82 | 170.82
0494 | 5.6.1.0.10. | SINAPI | 91941 | CAIXA RETANGULAR 4" X 2" BAIXA (0,30 M DO PISO), PVC, INSTALADA EM PAREDE - FORNECIMENTO E INSTALAÇÃO. AF_03/2023 | UN | 28 | 1 | 28 | 3.13 | 4.97 | 226.8 | 226.8
0495 | 5.6.1.0.11. | GOINFRA | 70680 | CAIXA METÁLICA HEXAGONAL PARA ARANDELA (SEXTAVADA 3"X3") | UN | 2 | 1 | 2 | 2.17 | 4.45 | 13.24 | 13.24
0496 | 5.6.1.0.12. | GOINFRA | 70682 | CAIXA METALICA OCTOGONAL FUNDO MOVEL DUPLA 4" | UN | 22 | 1 | 22 | 4.66 | 4.45 | 200.42 | 200.42
0497 | 5.6.1.0.13. | GOINFRA | 70563 | CABO FLEXÍVEL, PVC (70° C), 450/750 V, 2,5 MM2 | M | 500 | 1 | 500 | 2.04 | 1.62 | 1830 | 1830
0498 | 5.6.1.0.14. | GOINFRA | 72578 | TOMADA HEXAGONAL 2P + T - 10A - 250V | UN | 28 | 1 | 28 | 6.71 | 8.6 | 428.68 | 428.68
0499 | 5.6.1.0.15. | SINAPI | 92023 | INTERRUPTOR SIMPLES (1 MÓDULO) COM 1 TOMADA DE EMBUTIR 2P+T 10 A, INCLUINDO SUPORTE E PLACA - FORNECIMENTO E INSTALAÇÃO. AF_03/2023 | UN | 2 | 1 | 2 | 20.02 | 18.19 | 76.42 | 76.42
0500 | 5.6.1.0.16. | GOINFRA | 71440 | INTERRUPTOR SIMPLES (1 SECAO) | UN | 7 | 1 | 7 | 6.37 | 6.22 | 88.13 | 88.13
0501 | 5.6.1.0.17. | GOINFRA | 71441 | INTERRUPTOR SIMPLES (2 SECOES) | UN | 1 | 1 | 1 | 9.19 | 10.97 | 20.16 | 20.16
0502 | 5.6.1.0.18. | GOINFRA | 70645 | CAIXA DE PASSAGEM METÁLICA DE EMBUTIR 15X15X8 CM | UN | 1 | 1 | 1 | 22.56 | 20.75 | 43.31 | 43.31
0503 | 5.6.1.0.19. | SINAPI | 100903 | LÂMPADA TUBULAR LED DE 18/20 W, BASE G13 - FORNECIMENTO E INSTALAÇÃO. AF_02/2020_PS | UN | 44 | 1 | 44 | 18.25 | 5.63 | 1050.72 | 1050.72
0504 | 5.6.1.0.20. | SINAPI | 97610 | LÂMPADA COMPACTA DE LED 10 W, BASE E27 - FORNECIMENTO E INSTALAÇÃO. AF_02/2020 | UN | 2 | 1 | 2 | 9.68 | 3.77 | 26.9 | 26.9
0505 | 5.6.1.0.21. | COMPOSIÇÃO | COMP 693_SEE | LUMINÁRIA DE SOBREPOR COM ALETAS 2 X 16/18/20 W - FORNECIMENTO E INSTALAÇÃO (GOINFRA + ORSE) | UN | 22 | 1 | 22 | 76.21 | 11.46 | 1928.74 | 1928.74
0506 | 5.6.1.0.22. | GOINFRA | 71688 | LUMINÁRIA TIPO SPOT DE SOBREPOR PARA 01 LÂMPADA | UN | 2 | 1 | 2 | 52.52 | 9.56 | 124.16 | 124.16
0507 | 5.6.1.0.23. | SINAPI | 101875 | QUADRO DE DISTRIBUIÇÃO DE ENERGIA EM CHAPA DE AÇO GALVANIZADO, DE EMBUTIR, COM BARRAMENTO TRIFÁSICO, PARA 12 DISJUNTORES DIN 100A - FORNECIMENTO E INSTALAÇÃO. AF_10/2020 | UN | 1 | 1 | 1 | 295.33 | 15.64 | 310.97 | 310.97
0508 | 5.6.1.0.24. | SINAPI | 93671 | DISJUNTOR TRIPOLAR TIPO DIN, CORRENTE NOMINAL DE 32A - FORNECIMENTO E INSTALAÇÃO. AF_10/2020 | UN | 1 | 1 | 1 | 55.32 | 8.07 | 63.39 | 63.39
0509 | 5.6.1.0.25. | SINAPI | 93653 | DISJUNTOR MONOPOLAR TIPO DIN, CORRENTE NOMINAL DE 10A - FORNECIMENTO E INSTALAÇÃO. AF_10/2020 | UN | 1 | 1 | 1 | 8.12 | 1.01 | 9.13 | 9.13
0510 | 5.6.1.0.26. | SINAPI | 93654 | DISJUNTOR MONOPOLAR TIPO DIN, CORRENTE NOMINAL DE 16A - FORNECIMENTO E INSTALAÇÃO. AF_10/2020 | UN | 7 | 1 | 7 | 8.24 | 1.38 | 67.34 | 67.34
0511 | 5.6.1.0.27. | GOINFRA | 71450 | INTERRUPTOR DIFERENCIAL RESIDUAL (D.R.) BIPOLAR DE 25A-30mA | UN | 1 | 1 | 1 | 120.83 | 17.79 | 138.62 | 138.62
0512 | 5.6.1.0.28. | GOINFRA | 71321 | FITA DE AUTO FUSAO, ROLO E 10,00 MM | UN | 1 | 1 | 1 | 13.34 | 5.92 | 19.26 | 19.26
0513 | 5.6.1.0.29. | GOINFRA | 71331 | FITA ISOLANTE, ROLO DE 20,00 M | UN | 5 | 1 | 5 | 7.57 | 11.85 | 97.1 | 97.1
0514 | 5.6.2. |  |  | CABEAMENTO ESTRUTURADO | [6 empty] | 11773.95 | 11773.95
0515 | 5.6.2.0.1. | GOINFRA | 70283 | BLOCO BER-10 (BLOCO DE ENGATE RAPIDO) | UN | 6 | 1 | 6 | 13.84 | 8.89 | 136.38 | 136.38
0516 | 5.6.2.0.2. | GOINFRA | 70207 | ANEL GUIA Nº 02 | UN | 6 | 1 | 6 | 6.22 | 4.45 | 64.02 | 64.02
0517 | 5.6.2.0.3. | GOINFRA | 70211 | ANILHA PLÁSTICA 2,5 CM | UN | 55 | 1 | 55 | 0.13 | 0.4 | 29.15 | 29.15
0518 | 5.6.2.0.4. | GOINFRA | 70218 | ARAME DE AÇO GALVANIZADO Nº 12 BWG | M | 55 | 1 | 55 | 0.8 | 1.21 | 110.55 | 110.55
0519 | 5.6.2.0.5. | GOINFRA | 70422 | BUCHA E ARRUELA METALICA DIAM. 1" | PR | 14 | 1 | 14 | 2.35 | 0.3 | 37.1 | 37.1
0520 | 5.6.2.0.6. | GOINFRA | 70425 | BUCHA E ARRUELA METALICA DIAM. 2" | PR | 7 | 1 | 7 | 6.62 | 1.77 | 58.73 | 58.73
0521 | 5.6.2.0.7. | GOINFRA | 70427 | BUCHA E ARRUELA METALICA DIAM. 3" | PR | 3 | 1 | 3 | 11.34 | 5.33 | 50.01 | 50.01
0522 | 5.6.2.0.8. | GOINFRA | 70506 | CABECOTE DE LIGA DE ALUMINIO DIAM. 3" | UN | 1 | 1 | 1 | 27.7 | 12.75 | 40.45 | 40.45
0523 | 5.6.2.0.9. | GOINFRA | 70610 | CABO TELEFONICO CI-50,10 PARES (USO INTERNO) | M | 17 | 1 | 17 | 7.35 | 2.52 | 167.79 | 167.79
0524 | 5.6.2.0.10. | GOINFRA | 70626 | CABO UTP-4P, CAT. 6 , 24 AWG | M | 290 | 1 | 290 | 2.47 | 1.92 | 1273.1 | 1273.1
0525 | 5.6.2.0.11. | GOINFRA | 70645 | CAIXA DE PASSAGEM METÁLICA DE EMBUTIR 15X15X8 CM | UN | 1 | 1 | 1 | 22.56 | 20.75 | 43.31 | 43.31
0526 | 5.6.2.0.12. | GOINFRA | 70648 | CAIXA DE PASSAGEM METÁLICA DE EMBUTIR 40X40X15 CM | UN | 1 | 1 | 1 | 96.57 | 59.3 | 155.87 | 155.87
0527 | 5.6.2.0.13. | COMPOSIÇÃO | COMP 050_SEE | CABO COAXIAL RG6 95% DE MALHA PARA TV - FORNECIMENTO E INSTALAÇÃO (GOINFRA + SINAPI) | M | 14 | 1 | 14 | 1.57 | 2.52 | 57.26 | 57.26
0528 | 5.6.2.0.14. | COMPOSIÇÃO | COMP 222_SEE | CONECTOR DE TV TIPO "F" (GOINFRA + COT) | UN | 2 | 1 | 2 | 1.51 | 0.88 | 4.78 | 4.78
0529 | 5.6.2.0.15. | GOINFRA | 70670 | CAIXA DISTRIBUIÇÃO TELEFÔNICA DE EMBUTIR 40X40X12 CM | UN | 1 | 1 | 1 | 141.14 | 59.3 | 200.44 | 200.44
0530 | 5.6.2.0.16. | GOINFRA | 70671 | CAIXA DISTRIBUIÇÃO TELEFÔNICA DE EMBUTIR 60X60X12 CM | UN | 1 | 1 | 1 | 212.43 | 59.3 | 271.73 | 271.73
0531 | 5.6.2.0.17. | GOINFRA | 70691 | CAIXA METALICA RETANGULAR 4" X 2" X 2" | UN | 15 | 1 | 15 | 2.22 | 4.45 | 100.05 | 100.05
0532 | 5.6.2.0.18. | GOINFRA | 70711 | CAIXA DE PASSAGEM 35X60X50CM (MEDIDAS INTERNAS) FUNDO DE CONCRETO (PARA TAMPA R1) | UN | 1 | 1 | 1 | 92.47 | 116.48 | 208.95 | 208.95
0533 | 5.6.2.0.19. | GOINFRA | 70772 | CERTIFICAÇÃO DIGITAL DE REDE PARA CABEAMENTO ESTRUTURADO | UN | 28 | 1 | 28 | 29.22 | 0 | 818.16 | 818.16
0534 | 5.6.2.0.20. | GOINFRA | 71142 | CURVA DE 90 GRAUS DE PVC RIGIDO DIAM. 1" | UN | 24 | 1 | 24 | 3.05 | 3.84 | 165.36 | 165.36
0535 | 5.6.2.0.21. | GOINFRA | 71145 | CURVA DE 90 GRAUS DE PVC RIGIDO DIAM. 2" | UN | 7 | 1 | 7 | 5.77 | 11.26 | 119.21 | 119.21
0536 | 5.6.2.0.22. | GOINFRA | 71147 | CURVA DE 90 GRAUS DE PVC RIGIDO DIAM. 3" | UN | 1 | 1 | 1 | 19.11 | 29.65 | 48.76 | 48.76
0537 | 5.6.2.0.23. | GOINFRA | 71157 | CURVA DE 90 GRAUS AÇO GALVANIZADO DIAM. 3" | UN | 1 | 1 | 1 | 118.01 | 44.48 | 162.49 | 162.49
0538 | 5.6.2.0.24. | GOINFRA | 71202 | ELETRODUTO DE PVC RIGIDO DIAMETRO 1" | M | 100 | 1 | 100 | 6.49 | 5.92 | 1241 | 1241
0539 | 5.6.2.0.25. | GOINFRA | 71205 | ELETRODUTO DE PVC RIGIDO DIAMETRO 2" | M | 20 | 1 | 20 | 13.65 | 14.82 | 569.4 | 569.4
0540 | 5.6.2.0.26. | GOINFRA | 71207 | ELETRODUTO DE PVC RIGIDO DIAMETRO 3" | M | 9 | 1 | 9 | 24.79 | 23.72 | 436.59 | 436.59
0541 | 5.6.2.0.27. | GOINFRA | 71217 | ELETRODUTO EM AÇO GALVANIZADO A FOGO DIÂMETRO 3" - PESADO | M | 7 | 1 | 7 | 107.32 | 47.44 | 1083.32 | 1083.32
0542 | 5.6.2.0.28. | GOINFRA | 71279 | ESPELHO BAQUELITE 4" X 2" 2 FUROS RJ-45 | UN | 15 | 1 | 15 | 1.92 | 0.88 | 42 | 42
0543 | 5.6.2.0.29. | GOINFRA | 71282 | FIO DE COBRE NU 6 MM2 (18,00 M/KG) | M | 10 | 1 | 10 | 5.03 | 1.92 | 69.5 | 69.5
0544 | 5.6.2.0.30. | GOINFRA | 71381 | HASTE REV.COBRE(COPPERWELD) 5/8" X 3,00 M C/CONECTOR | UN | 1 | 1 | 1 | 73.53 | 11.85 | 85.38 | 85.38
0545 | 5.6.2.0.31. | GOINFRA | 71707 | LUVA EM AÇO GALVANIZADO DIÂMETRO 3" | UN | 1 | 1 | 1 | 16.76 | 12.75 | 29.51 | 29.51
0546 | 5.6.2.0.32. | GOINFRA | 71742 | LUVA PVC ROSQUEAVEL DIAMETRO 1" | UN | 34 | 1 | 34 | 1.37 | 1.48 | 96.9 | 96.9
0547 | 5.6.2.0.33. | GOINFRA | 71745 | LUVA PVC ROSQUEAVEL DIAMETRO 2" | UN | 7 | 1 | 7 | 3.67 | 2.96 | 46.41 | 46.41
0548 | 5.6.2.0.34. | GOINFRA | 71747 | LUVA PVC ROSQUEAVEL DIAMETRO 3" | UN | 3 | 1 | 3 | 9.51 | 11.26 | 62.31 | 62.31
0549 | 5.6.2.0.35. | GOINFRA | 72226 | RACK FECHADO DE PAREDE COM PORTA EM ACRÍLICO - 12 U´S | UN | 1 | 1 | 1 | 583.86 | 4.94 | 588.8 | 588.8
0550 | 5.6.2.0.36. | GOINFRA | 71796 | ORGANIZADOR DE CABOS (GUIA) PARA RACK 19" 1U | UN | 1 | 1 | 1 | 25.12 | 4.45 | 29.57 | 29.57
0551 | 5.6.2.0.37. | GOINFRA | 71887 | PATCH PANEL PADRÃO 19" CAT. 6, COM 24 PORTAS | UN | 1 | 1 | 1 | 583.05 | 51.88 | 634.93 | 634.93
0552 | 5.6.2.0.38. | GOINFRA | 72291 | REGUA COM 8 TOMADAS | UN | 1 | 1 | 1 | 57.23 | 2.96 | 60.19 | 60.19
0553 | 5.6.2.0.39. | GOINFRA | 71886 | PATCH CORD COMPRIMENTO DE 2,50 M - CAT.6 | UN | 24 | 1 | 24 | 36.72 | 3.84 | 973.44 | 973.44
0554 | 5.6.2.0.40. | GOINFRA | 70352 | BRACADEIRA METALICA TIPO "U" DIAM. 1" | UN | 17 | 1 | 17 | 0.72 | 0.3 | 17.34 | 17.34
0555 | 5.6.2.0.41. | GOINFRA | 72450 | TAMPA DE Fo.Fo. R1 COM BASE | UN | 1 | 1 | 1 | 361.05 | 2.96 | 364.01 | 364.01
0556 | 5.6.2.0.42. | GOINFRA | 72556 | TOMADA LOGICA RJ-45 TIPO KEYSTONE JACK, CAT. 6 | UN | 30 | 1 | 30 | 23.02 | 10.97 | 1019.7 | 1019.7
0557 | 5.7. |  |  | INSTALAÇÕES HIDROSSANITÁRIAS | [6 empty] | 3706.13 | 3706.13
0558 | 5.7.1. |  |  | PEÇAS E ACESSÓRIOS | [6 empty] | 1753.36 | 1753.36
0559 | 5.7.1.1. |  |  | VASO SANITÁRIO E ACESSÓRIOS | [6 empty] | 1098.26 | 1098.26
0560 | 5.7.1.1.1. | GOINFRA | 80502 | VASO SANITÁRIO CONVENCIONAL (1ª LINHA) | UN | 2 | 1 | 2 | 208.13 | 56.03 | 528.32 | 528.32
0561 | 5.7.1.1.2. | GOINFRA | 80515 | VÁLVULA DE DESCARGA DUPLO ACIONAMENTO COM ACABAMENTO CROMADO | UN | 2 | 1 | 2 | 159.2 | 48.27 | 414.94 | 414.94
0562 | 5.7.1.1.3. | GOINFRA | 80520 | CONJUNTO DE FIXACAO P/VASO SANITARIO (PAR) | CJ | 2 | 1 | 2 | 4.04 | 5.92 | 19.92 | 19.92
0563 | 5.7.1.1.4. | GOINFRA | 80510 | ANEL DE VEDAÇÃO PARA VASO SANITÁRIO | UN | 2 | 1 | 2 | 10.42 | 4.45 | 29.74 | 29.74
0564 | 5.7.1.1.5. | GOINFRA | 80513 | TUBO PARA VÁLVULA DE DESCARGA ( CURTO 1.1/4" ) | UN | 2 | 1 | 2 | 9.54 | 9.49 | 38.06 | 38.06
0565 | 5.7.1.1.6. | GOINFRA | 80514 | TUBO DE LIGACAO PVC CROMADO 1.1/2" / ESPUDE - (ENTRADA) | UN | 2 | 1 | 2 | 29.5 | 4.14 | 67.28 | 67.28
0566 | 5.7.1.2. |  |  | LAVATÓRIO E ACESSÓRIOS | [6 empty] | 558.64 | 558.64
0567 | 5.7.1.2.1. | GOINFRA | 80543 | LAVATÓRIO DE CANTO SEM COLUNA | UN | 2 | 1 | 2 | 149.04 | 48.62 | 395.32 | 395.32
0568 | 5.7.1.2.2. | GOINFRA | 80556 | LIGAÇÃO FLEXÍVEL PVC DIAM.1/2" (ENGATE) | UN | 2 | 1 | 2 | 2.94 | 7.41 | 20.7 | 20.7
0569 | 5.7.1.2.3. | SINAPI | 86883 | SIFÃO DO TIPO FLEXÍVEL EM PVC 1 X 1.1/2 - FORNECIMENTO E INSTALAÇÃO. AF_01/2020 | UN | 2 | 1 | 2 | 7.28 | 1.77 | 18.1 | 18.1
0570 | 5.7.1.2.4. | GOINFRA | 80580 | VALVULA PARA LAVATORIO OU BEBEDOURO METALICO DIAMETRO 1" | UN | 2 | 1 | 2 | 57.81 | 4.45 | 124.52 | 124.52
0571 | 5.7.1.3. |  |  | REGISTROS | [6 empty] | 96.46 | 96.46
0572 | 5.7.1.3.1. | GOINFRA | 80902 | REGISTRO DE GAVETA BRUTO DIAMETRO 3/4" | UN | 2 | 1 | 2 | 32.23 | 16 | 96.46 | 96.46
0573 | 5.7.2. |  |  | ÁGUA FRIA | [6 empty] | 811.52 | 811.52
0574 | 5.7.2.1. |  |  | TUBOS DE PVC SOLDÁVEL | [6 empty] | 390.32 | 390.32
0575 | 5.7.2.1.1. | GOINFRA | 81003 | TUBO SOLDAVEL PVC MARROM DIAM. 25 MM | M | 12 | 1 | 12 | 3.34 | 3.56 | 82.8 | 82.8
0576 | 5.7.2.1.2. | GOINFRA | 81006 | TUBO SOLDAVEL PVC MARROM DIAM. 50 MM | M | 16 | 1 | 16 | 12.61 | 6.61 | 307.52 | 307.52
0577 | 5.7.2.2. |  |  | ADAPTADORES DE PVC SOLDÁVEL | [6 empty] | 32.04 | 32.04
0578 | 5.7.2.2.1. | GOINFRA | 81066 | ADAPTADOR SOLDÁVEL CURTO C/ BOLSA E ROSCA PARA REGISTRO 25X3/4" | UN | 4 | 1 | 4 | 0.86 | 2.66 | 14.08 | 14.08
0579 | 5.7.2.2.2. | GOINFRA | 81069 | ADAPTADOR SOLDÁVEL CURTO COM BOLSA E ROSCA PARA REGISTRO 50MMX1.1/2" | UN | 2 | 1 | 2 | 4.84 | 4.14 | 17.96 | 17.96
0580 | 5.7.2.3. |  |  | LUVAS DE PVC | [6 empty] | 10.15 | 10.15
0581 | 5.7.2.3.1. | GOINFRA | 81146 | LUVA DE REDUÇÃO SOLDAVEL COM BUCHA DE LATAO 25 X 3/4" (AZUL) | UN | 1 | 1 | 1 | 5.7 | 4.45 | 10.15 | 10.15
0582 | 5.7.2.4. |  |  | BUCHAS | [6 empty] | 16.24 | 16.24
0583 | 5.7.2.4.1. | GOINFRA | 81179 | BUCHA DE REDUCAO SOLDAVEL LONGA 50 X 25 mm | UN | 2 | 1 | 2 | 3.98 | 4.14 | 16.24 | 16.24
0584 | 5.7.2.5. |  |  | JOELHO | [6 empty] | 100.61 | 100.61
0585 | 5.7.2.5.1. | SINAPI | 89481 | JOELHO 90 GRAUS, PVC, SOLDÁVEL, DN 25MM, INSTALADO EM PRUMADA DE ÁGUA - FORNECIMENTO E INSTALAÇÃO. AF_06/2022 | UN | 6 | 1 | 6 | 2.28 | 2.04 | 25.92 | 25.92
0586 | 5.7.2.5.2. | GOINFRA | 81324 | JOELHO 90 GRAUS SOLDAVEL 50 mm (MARROM) | UN | 5 | 1 | 5 | 4.84 | 8.29 | 65.65 | 65.65
0587 | 5.7.2.5.3. | GOINFRA | 81369 | JOELHO 90 GRAUS SOLDAVEL COM BUCHA DE LATAO 25 X 3/4" | UN | 1 | 1 | 1 | 5.66 | 3.38 | 9.04 | 9.04
0588 | 5.7.2.6. |  |  | TÊ | [6 empty] | 52.66 | 52.66
0589 | 5.7.2.6.1. | GOINFRA | 81405 | TE 90 GRAUS SOLDAVEL DIAMETRO 50 MM | UN | 2 | 1 | 2 | 9.22 | 8.89 | 36.22 | 36.22
0590 | 5.7.2.6.2. | GOINFRA | 81444 | TE 90 GRAUS SOLDAVEL COM BUCHA DE LATAO NA BOLSA CENTRAL 25X25X3/4" | UN | 1 | 1 | 1 | 10.82 | 5.62 | 16.44 | 16.44
0591 | 5.7.2.7. |  |  | ADESIVOS | [6 empty] | 209.5 | 209.5
0592 | 5.7.2.7.1. | GOINFRA | 81501 | ADESIVO PLASTICO - FRASCO 850 G | UN | 2 | 1 | 2 | 55.66 | 0 | 111.32 | 111.32
0593 | 5.7.2.7.2. | GOINFRA | 81504 | SOLUCAO LIMPADORA 1000 CM3 | UN | 2 | 1 | 2 | 49.09 | 0 | 98.18 | 98.18
0594 | 5.7.3. |  |  | ESGOTO SANITÁRIO | [6 empty] | 714.11 | 714.11
0595 | 5.7.3.1. |  |  | CORPO DE CAIXA SIFONADA / RALO | [6 empty] | 187.78 | 187.78
0596 | 5.7.3.1.1. | GOINFRA | 81663 | CORPO CAIXA SIFONADA DIAM. 150 X 150 X 50 | UN | 2 | 1 | 2 | 30.92 | 6.52 | 74.88 | 74.88
0597 | 5.7.3.1.2. | GOINFRA | 81696 | PROLONGAMENTO PARA CAIXA SIFONADA 150 MM | M | 2 | 1 | 2 | 32.2 | 16.6 | 97.6 | 97.6
0598 | 5.7.3.1.3. | GOINFRA | 81791 | GRELHA REDONDA BRANCA DIAM. 150 MM | UN | 2 | 1 | 2 | 5.28 | 2.37 | 15.3 | 15.3
0599 | 5.7.3.2. |  |  | CURVAS | [6 empty] | 120.04 | 120.04
0600 | 5.7.3.2.1. | GOINFRA | 81733 | CURVA 90 GRAUS CURTA DIAM. 100 MM (ESGOTO) | UN | 2 | 1 | 2 | 26.94 | 13.34 | 80.56 | 80.56
0601 | 5.7.3.2.2. | GOINFRA | 81730 | CURVA 90 GRAUS CURTA DIAM. 40 MM (ESGOTO) | UN | 3 | 1 | 3 | 4.87 | 8.29 | 39.48 | 39.48
0602 | 5.7.3.3. |  |  | JOELHOS | [6 empty] | 63.02 | 63.02
0603 | 5.7.3.3.1. | SINAPI | 89726 | JOELHO 45 GRAUS, PVC, SERIE NORMAL, ESGOTO PREDIAL, DN 40 MM, JUNTA SOLDÁVEL, FORNECIDO E INSTALADO EM RAMAL DE DESCARGA OU RAMAL DE ESGOTO SANITÁRIO. AF_08/2022 | UN | 1 | 1 | 1 | 4.59 | 3.69 | 8.28 | 8.28
0604 | 5.7.3.3.2. | GOINFRA | 81927 | JOELHO 90 GRAUS C/ANEL 40 MM | UN | 3 | 1 | 3 | 2.63 | 8.29 | 32.76 | 32.76
0605 | 5.7.3.3.3. | GOINFRA | 81936 | JOELHO 90 GRAUS DIAMETRO 50 MM (ESGOTO) | UN | 2 | 1 | 2 | 2.7 | 8.29 | 21.98 | 21.98
0606 | 5.7.3.4. |  |  | TÊ | [6 empty] | 38.31 | 38.31
0607 | 5.7.3.4.1. | GOINFRA | 82230 | TE SANITARIO DIAMETRO 50 X 50 MM (ESGOTO) | UN | 3 | 1 | 3 | 4.17 | 8.6 | 38.31 | 38.31
0608 | 5.7.3.5. |  |  | TUBOS | [6 empty] | 304.96 | 304.96
0609 | 5.7.3.5.1. | GOINFRA | 82301 | TUBO SOLDAVEL PARA ESGOTO DIAMETRO 40 MM | M | 4 | 1 | 4 | 5.53 | 7.11 | 50.56 | 50.56
0610 | 5.7.3.5.2. | SINAPI | 89798 | TUBO PVC, SERIE NORMAL, ESGOTO PREDIAL, DN 50 MM, FORNECIDO E INSTALADO EM PRUMADA DE ESGOTO SANITÁRIO OU VENTILAÇÃO. AF_08/2022 | M | 12 | 1 | 12 | 10.57 | 1.18 | 141 | 141
0611 | 5.7.3.5.3. | GOINFRA | 82304 | TUBO SOLDAVEL PARA ESGOTO DIAMETRO 100 MM | M | 4 | 1 | 4 | 12.93 | 15.42 | 113.4 | 113.4
0612 | 5.7.4. |  |  | OUTROS | [6 empty] | 427.14 | 427.14
0613 | 5.7.4.0.1. | GOINFRA | 81885 | TERMINAL DE VENTILACAO DIAMETRO 50 MM (ESGOTO) | UN | 1 | 1 | 1 | 8.24 | 2.07 | 10.31 | 10.31
0614 | 5.7.4.0.2. | GOINFRA | 81825 | CAIXA DE PASSAGEM 60X60X80 CM (MEDIDAS INTERNAS) SEM TAMPA | UN | 1 | 1 | 1 | 133.65 | 213.61 | 347.26 | 347.26
0615 | 5.7.4.0.3. | GOINFRA | 81826 | TAMPA EM CONCRETO ARMADO 25 MPA E=5CM PARA A CAIXA DE PASSAGEM 60X60CM | UN | 1 | 1 | 1 | 57.52 | 12.05 | 69.57 | 69.57
0616 | 5.8. |  |  | ALVENARIAS E DIVISÓRIAS | [6 empty] | 11580.81 | 11580.81
0617 | 5.8.0.0.1. | GOINFRA | 100501 | ELEMENTO VAZADO DE CONCRETO (MODELO COPINHO) | M2 | 4.8 | 1 | 4.8 | 99.33 | 42.34 | 680.01 | 680.01
0618 | 5.8.0.0.2. | GOINFRA | 100160 | ALVENARIA DE TIJOLO FURADO 1/2 VEZ 14X29X9 - 6 FUROS - ARG. (1CALH:4ARML+100KG DE CI/M3) | M2 | 216.02 | 1 | 216.02 | 19.62 | 22.08 | 9008.03 | 9008.03
0619 | 5.8.0.0.3. | SINAPI | 101965 | PEITORIL LINEAR EM GRANITO OU MÁRMORE, L = 15CM, COMPRIMENTO DE ATÉ 2M, ASSENTADO COM ARGAMASSA 1:6 COM ADITIVO. AF_11/2020 | M | 20.77 | 1 | 20.77 | 75.5 | 15.63 | 1892.77 | 1892.77
0620 | 5.9. |  |  | IMPERMEABILIZAÇÃO | [6 empty] | 2968.2 | 2968.2
0621 | 5.9.0.0.1. | GOINFRA | 120902 | IMPERMEABILIZACAO VIGAS BALDRAMES E=2,0 CM | M2 | 105.48 | 1 | 105.48 | 10.95 | 17.19 | 2968.2 | 2968.2
0622 | 5.10. |  |  | ESTRUTURAS METÁLICAS | [6 empty] | 63881.88 | 63881.88
0623 | 5.10.1. |  |  | ESTRUTURA DA COBERTURA | [6 empty] | 63881.88 | 63881.88
0624 | 5.10.1.0.1. | SINAPI | 100775 | ESTRUTURA TRELIÇADA DE COBERTURA, TIPO FINK, COM LIGAÇÕES SOLDADAS, INCLUSOS PERFIS METÁLICOS, CHAPAS METÁLICAS, MÃO DE OBRA E TRANSPORTE COM GUINDASTE - FORNECIMENTO E INSTALAÇÃO. AF_01/2020_PSA | KG | 4760.2 | 1 | 4760.2 | 12.77 | 0.65 | 63881.88 | 63881.88
0625 | 5.11. |  |  | COBERTURAS | [6 empty] | 11609.31 | 11609.31
0626 | 5.11.1. |  |  | CERÂMICA | [6 empty] | 11609.31 | 11609.31
0627 | 5.11.1.0.1. | SINAPI | 94442 | TELHAMENTO COM TELHA CERÂMICA DE ENCAIXE, TIPO ROMANA, COM ATÉ 2 ÁGUAS, INCLUSO TRANSPORTE VERTICAL. AF_07/2019 | M2 | 285.84 | 1 | 285.84 | 28.73 | 4.75 | 9569.92 | 9569.92
0628 | 5.11.1.0.2. | SINAPI | 94221 | CUMEEIRA PARA TELHA CERÂMICA EMBOÇADA COM ARGAMASSA TRAÇO 1:2:9 (CIMENTO, CAL E AREIA) PARA TELHADOS COM ATÉ 2 ÁGUAS, INCLUSO TRANSPORTE VERTICAL. AF_07/2019 | M | 24.05 | 1 | 24.05 | 17.21 | 6 | 558.2 | 558.2
0629 | 5.11.1.0.3. | GOINFRA | 160403 | EMBOCAMENTO LATERAL (OITOES) | M | 36.04 | 1 | 36.04 | 8.62 | 8.52 | 617.72 | 617.72
0630 | 5.11.1.0.4. | GOINFRA | 160404 | EMBOCAMENTO DE BEIRAL | M | 79 | 1 | 79 | 0.41 | 10.52 | 863.47 | 863.47
0631 | 5.12. |  |  | ESQUADRIAS METÁLICAS | [6 empty] | 25014.31 | 25014.31
0632 | 5.12.0.0.1. | GOINFRA | 180208 | GRADE PROTECAO TIPO TIJOLINHO GP-1/GP-2 | M2 | 16.36 | 1 | 16.36 | 207.83 | 30.54 | 3899.73 | 3899.73
0633 | 5.12.0.0.2. | GOINFRA | 180404 | JANELA BASCULANTE EM CHAPA J17, J18 e J19 C/FERRAGENS | M2 | 0.9 | 1 | 0.9 | 323.27 | 38.56 | 325.64 | 325.64
0634 | 5.12.0.0.3. | GOINFRA | 180401 | JANELA DE CORRER CHAPA/VIDRO J9/J10/J12/J13 C/FERRAGENS | M2 | 18.75 | 1 | 18.75 | 194.88 | 38.56 | 4377 | 4377
0635 | 5.12.0.0.4. | GOINFRA | 180501 | PORTA DE ABRIR DE 01 FOLHA EM CHAPA METÁLICA PF-1 C/FERRAGENS | M2 | 11.76 | 1 | 11.76 | 591.36 | 36.08 | 7378.69 | 7378.69
0636 | 5.12.0.0.5. | GOINFRA | 180280 | PORTÃO DE ABRIR 02 FOLHAS DE TELA/TUBO FoGo 1.1/2" PT1/PT2 C/FERRAGENS | M2 | 3.4 | 1 | 3.4 | 356.56 | 36.58 | 1336.67 | 1336.67
0637 | 5.12.0.0.6. | GOINFRA | 180502 | PORTA DE ABRIR DE 01 FOLHA DE VIDRO PF-2 C/FERRAGENS | M2 | 7.56 | 1 | 7.56 | 378.56 | 36.08 | 3134.67 | 3134.67
0638 | 5.12.0.0.7. | GOINFRA | 180406 | JANELA EM CHAPA METÁLICA TIPO VENEZIANA FIXA COM VENTILAÇÃO J-20 | M2 | 13.16 | 1 | 13.16 | 310.57 | 36.08 | 4561.91 | 4561.91
0639 | 5.13. |  |  | VIDROS | [6 empty] | 2263.53 | 2263.53
0640 | 5.13.0.0.1. | GOINFRA | 190102 | VIDRO LISO 4 MM - COLOCADO | M2 | 11.25 | 1 | 11.25 | 170.7 | 0 | 1920.37 | 1920.37
0641 | 5.13.0.0.2. | SINAPI | 102179 | INSTALAÇÃO DE VIDRO TEMPERADO, E = 6 MM, ENCAIXADO EM PERFIL U. AF_01/2021_PS | M2 | 1.36 | 1 | 1.36 | 211.52 | 40.81 | 343.16 | 343.16
0642 | 5.14. |  |  | REVESTIMENTO DE PAREDE | [6 empty] | 11208.97 | 11208.97
0643 | 5.14.0.0.1. | GOINFRA | 200201 | EMBOÇO (1CI:4 ARML) | M2 | 26.26 | 1 | 26.26 | 7.88 | 10.98 | 495.26 | 495.26
0644 | 5.14.0.0.2. | GOINFRA | 210102 | CHAPISCO ROLADO (1CIM:3 ARML)+(1 COLA:10 CIM) | M2 | 537.9 | 1 | 537.9 | 2.98 | 0.96 | 2119.32 | 2119.32
0645 | 5.14.0.0.3. | GOINFRA | 200403 | REBOCO (1 CALH:4 ARFC+100kgCI/M3) | M2 | 511.64 | 1 | 511.64 | 2.32 | 11.93 | 7290.87 | 7290.87
0646 | 5.14.0.0.4. | GOINFRA | 201302 | REVESTIMENTO COM CERÂMICA | M2 | 1.24 | 1 | 1.24 | 49.06 | 20.34 | 86.05 | 86.05
0647 | 5.14.0.0.5. | SINAPI | 87273 | REVESTIMENTO CERÂMICO PARA PAREDES INTERNAS COM PLACAS TIPO ESMALTADA EXTRA DE DIMENSÕES 33X45 CM APLICADAS NA ALTURA INTEIRA DAS PAREDES. AF_02/2023_PE | M2 | 25.02 | 1 | 25.02 | 32.67 | 15.99 | 1217.47 | 1217.47
0648 | 5.15. |  |  | FORROS | [6 empty] | 3555.14 | 3555.14
0649 | 5.15.0.0.1. | GOINFRA | 210102 | CHAPISCO ROLADO (1CIM:3 ARML)+(1 COLA:10 CIM) | M2 | 180.19 | 1 | 180.19 | 2.98 | 0.96 | 709.94 | 709.94
0650 | 5.15.0.0.2. | GOINFRA | 210515 | GESSO CORRIDO EM TETO | M2 | 180.19 | 1 | 180.19 | 4.8 | 10.99 | 2845.2 | 2845.2
0651 | 5.16. |  |  | REVESTIMENTO DE PISO | [6 empty] | 29090.88 | 29090.88
0652 | 5.16.0.0.1. | GOINFRA | 220902 | RODAPE DE MASSA (ICI:3 ARMG) | M | 14.04 | 1 | 14.04 | 1.24 | 6.6 | 110.07 | 110.07
0653 | 5.16.0.0.2. | GOINFRA | 220101 | LASTRO DE CONCRETO REGULARIZADO IMPERMEABILIZADO 1:3:6 ESP=5CM (BASE) | M2 | 181.73 | 1 | 181.73 | 22.27 | 8.79 | 5644.53 | 5644.53
0654 | 5.16.0.0.3. | GOINFRA | 221101 | GRANITINA 8MM FUNDIDA COM CONTRAPISO (1CI:3ARML) E=2CM E JUNTA PLASTICA 27MM | M2 | 181.73 | 1 | 181.73 | 56.32 | 14.49 | 12868.3 | 12868.3
0655 | 5.16.0.0.4. | GOINFRA | 221102 | RODAPÉ FUNDIDO DE GRANITINA 7CM | M | 49.3 | 1 | 49.3 | 14.69 | 0 | 724.21 | 724.21
0656 | 5.16.0.0.5. | GOINFRA | 221104 | RASPAGEM E APLICAÇÃO RESINA ACRÍLICA DUAS DEMÃOS | M2 | 185.18 | 1 | 185.18 | 29.5 | 0 | 5462.81 | 5462.81
0657 | 5.16.0.0.6. | GOINFRA | 220100 | PASSEIO PROTECAO EM CONC.DESEMPEN.5 CM 1:2,5:3,5 (INCLUSO ESPELHO DE 30CM/ESCAVAÇÃO/REATERRO/APILOAMENTO/ATERRO INTERNO) | M2 | 60.05 | 1 | 60.05 | 39.92 | 31.37 | 4280.96 | 4280.96
0658 | 5.17. |  |  | FERRAGENS | [6 empty] | 1266.42 | 1266.42
0659 | 5.17.0.0.1. | GOINFRA | 230174 | BARRA DE APOIO EM AÇO INOX - 40 CM | UN | 6 | 1 | 6 | 77.22 | 10.37 | 525.54 | 525.54
0660 | 5.17.0.0.2. | GOINFRA | 230176 | BARRA DE APOIO EM AÇO INOX - 80 CM | UN | 6 | 1 | 6 | 113.11 | 10.37 | 740.88 | 740.88
0661 | 5.18. |  |  | PINTURA | [6 empty] | 17179.66 | 17179.66
0662 | 5.18.1. |  |  | INTERNA | [6 empty] | 5869.89 | 5869.89
0663 | 5.18.1.0.1. | GOINFRA | 261300 | EMASSAMENTO COM MASSA PVA DUAS DEMAOS | M2 | 304.14 | 1 | 304.14 | 1.74 | 7.66 | 2858.91 | 2858.91
0664 | 5.18.1.0.2. | GOINFRA | 261001 | PINTURA LATEX ACRILICO 2 DEMAOS | M2 | 304.14 | 1 | 304.14 | 3.68 | 6.22 | 3010.98 | 3010.98
0665 | 5.18.2. |  |  | TETO | [6 empty] | 2556.88 | 2556.88
0666 | 5.18.2.0.1. | GOINFRA | 261301 | EMASSAMENTO COM MASSA PVA UMA DEMAO | M2 | 180.19 | 1 | 180.19 | 1.11 | 5.31 | 1156.81 | 1156.81
0667 | 5.18.2.0.2. | GOINFRA | 261307 | PINTURA PVA LATEX 2 DEMAOS SEM SELADOR | M2 | 180.19 | 1 | 180.19 | 3.29 | 4.48 | 1400.07 | 1400.07
0668 | 5.18.3. |  |  | EXTERNA | [6 empty] | 2182.36 | 2182.36
0669 | 5.18.3.0.1. | GOINFRA | 261000 | PINTURA LATEX ACRILICA 2 DEMAOS C/SELADOR | M2 | 200.77 | 1 | 200.77 | 4.62 | 6.25 | 2182.36 | 2182.36
0670 | 5.18.4. |  |  | ESQUADRIAS NOVAS | [6 empty] | 3389.97 | 3389.97
0671 | 5.18.4.0.1. | GOINFRA | 261602 | PINTURA TINTA ESMALTE PARA ESQUADRIAS DE FERRO C FUNDO ANTICORROSIVO | M2 | 160.51 | 1 | 160.51 | 9.39 | 11.73 | 3389.97 | 3389.97
0672 | 5.18.5. |  |  | ESTRUTURA METÁLICA | [6 empty] | 2917.19 | 2917.19
0673 | 5.18.5.0.1. | GOINFRA | 261609 | PINTURA ESMALTE ALQUIDICO ESTRUTURA METALICA 2 DEMAOS | M2 | 255.67 | 1 | 255.67 | 8.3 | 3.11 | 2917.19 | 2917.19
0674 | 5.18.6. |  |  | CALÇADA DE PROTEÇÃO | [6 empty] | 263.37 | 263.37
0675 | 5.18.6.0.1. | GOINFRA | 261703 | PINTURA TINTA POLIESPORTIVA - 2 DEMÃOS (PISOS E CIMENTADOS) | M2 | 25.3 | 1 | 25.3 | 3.39 | 7.02 | 263.37 | 263.37
0676 | 5.19. |  |  | DIVERSOS | [6 empty] | 2974.84 | 2974.84
0677 | 5.19.0.0.1. | GOINFRA | 270501 | LIMPEZA FINAL DE OBRA - (OBRAS CIVIS) | M2 | 197.99 | 1 | 197.99 | 1.31 | 1.61 | 578.13 | 578.13
0678 | 5.19.0.0.2. | GOINFRA | 271307 | BANCO CONCRETO POLIDO BASE EM ALVENARIA TIJOLO APARENTE PINTADA - PADRÃO GOINFRA | M | 6.38 | 1 | 6.38 | 202.63 | 97.44 | 1914.44 | 1914.44
0679 | 5.19.0.0.3. | GOINFRA | 271608 | BANCADA DE GRANITO C/ ESPELHO | M2 | 1.1 | 1 | 1.1 | 397.9 | 40.53 | 482.27 | 482.27
0680 | 6 |  |  | BLOCO C - LABORATÓRIO - SEC XXI - 2015 | UN | 1 | 1 |  |  |  | 337255.75 | 337255.75
0681 | 6.1. |  |  | SERVIÇOS PRELIMINARES | [6 empty] | 954.7 | 954.7
0682 | 6.1.0.0.1. | GOINFRA | 20701 | LOCAÇÃO DA OBRA, EXECUÇÃO DE GABARITO SEM REAPROVEITAMENTO, INCLUSO PINTURA (FACE INTERNA DO RIPÃO 15CM) E PIQUETE COM TESTEMUNHA | M2 | 224.11 | 1 | 224.11 | 2.98 | 1.28 | 954.7 | 954.7
0683 | 6.2. |  |  | TRANSPORTES | [6 empty] | 568.91 | 568.91
0684 | 6.2.0.0.1. | GOINFRA | 30101 | TRANSPORTE DE ENTULHO EM CAMINHÃO INCLUSO A CARGA MANUAL | M3 | 15.69 | 1 | 15.69 | 28.5 | 7.76 | 568.91 | 568.91
0685 | 6.3. |  |  | SERVIÇO EM TERRA | [6 empty] | 1445.5 | 1445.5
0686 | 6.3.0.0.1. | GOINFRA | 41140 | REGULARIZAÇÃO DO TERRENO SEM APILOAMENTO COM TRANSPORTE MANUAL DA TERRA ESCAVADA | M2 | 224.11 | 1 | 224.11 | 0 | 2.15 | 481.83 | 481.83
0687 | 6.3.0.0.2. | GOINFRA | 41002 | APILOAMENTO | M2 | 224.11 | 1 | 224.11 | 0 | 4.3 | 963.67 | 963.67
0688 | 6.4. |  |  | FUNDAÇÕES E SONDAGENS | [6 empty] | 24481.47 | 24481.47
0689 | 6.4.1. |  |  | ESTACAS | [6 empty] | 15614.31 | 15614.31
0690 | 6.4.1.0.1. | GOINFRA | 50302 | ESTACA A TRADO DIAM.30 CM SEM FERRO | M | 195 | 1 | 195 | 26.69 | 30.06 | 11066.25 | 11066.25
0691 | 6.4.1.0.2. | GOINFRA | 52014 | ACO CA-60 - 5,0 MM - (OBRAS CIVIS) | KG | 87.36 | 1 | 87.36 | 10.88 | 2.07 | 1131.31 | 1131.31
0692 | 6.4.1.0.3. | GOINFRA | 52005 | ACO CA-50A - 10,0 MM (3/8") - (OBRAS CIVIS) | KG | 339.3 | 1 | 339.3 | 7.7 | 2.37 | 3416.75 | 3416.75
0693 | 6.4.2. |  |  | BLOCOS | [6 empty] | 6532.06 | 6532.06
0694 | 6.4.2.0.1. | GOINFRA | 50901 | ESCAVACAO MANUAL DE VALAS (SAPATAS/BLOCOS) | M3 | 8.28 | 1 | 8.28 | 0 | 35.02 | 289.96 | 289.96
0695 | 6.4.2.0.2. | GOINFRA | 41002 | APILOAMENTO | M2 | 14.4 | 1 | 14.4 | 0 | 4.3 | 61.92 | 61.92
0696 | 6.4.2.0.3. | SINAPI | 96617 | LASTRO DE CONCRETO MAGRO, APLICADO EM BLOCOS DE COROAMENTO OU SAPATAS, ESPESSURA DE 3 CM. AF_08/2017 | M2 | 14.4 | 1 | 14.4 | 10.73 | 5.23 | 229.82 | 229.82
0697 | 6.4.2.0.4. | GOINFRA | 52014 | ACO CA-60 - 5,0 MM - (OBRAS CIVIS) | KG | 131.4 | 1 | 131.4 | 10.88 | 2.07 | 1701.63 | 1701.63
0698 | 6.4.2.0.5. | GOINFRA | 52004 | ACO CA 50-A - 8,0 MM (5/16") - (OBRAS CIVIS) | KG | 9.4 | 1 | 9.4 | 7.79 | 2.37 | 95.5 | 95.5
0699 | 6.4.2.0.6. | GOINFRA | 51036 | CONCRETO USINADO BOMBEÁVEL FCK=25 MPA (O.C.) | M3 | 8.28 | 1 | 8.28 | 469.28 | 0 | 3885.63 | 3885.63
0700 | 6.4.2.0.7. | GOINFRA | 51060 | LANÇAMENTO/APLICAÇÃO/ADENSAMENTO DE CONCRETO USINADO BOMBEADO EM FUNDAÇÃO | M3 | 8.28 | 1 | 8.28 | 0.1 | 32.22 | 267.6 | 267.6
0701 | 6.4.3. |  |  | ARRANQUES | [6 empty] | 2260.04 | 2260.04
0702 | 6.4.3.0.1. | GOINFRA | 52014 | ACO CA-60 - 5,0 MM - (OBRAS CIVIS) | KG | 42.97 | 1 | 42.97 | 10.88 | 2.07 | 556.46 | 556.46
0703 | 6.4.3.0.2. | GOINFRA | 52005 | ACO CA-50A - 10,0 MM (3/8") - (OBRAS CIVIS) | KG | 119.12 | 1 | 119.12 | 7.7 | 2.37 | 1199.53 | 1199.53
0704 | 6.4.3.0.3. | GOINFRA | 52006 | ACO CA 50-A - 12,5 MM (1/2") - (OBRAS CIVIS) | KG | 48.42 | 1 | 48.42 | 7.45 | 2.96 | 504.05 | 504.05
0705 | 6.4.4. |  |  | CONTROLE TECNOLÓGICO | [6 empty] | 75.06 | 75.06
0706 | 6.4.4.0.1. | GOINFRA | 50251 | CORPO DE PROVA | UN | 6 | 1 | 6 | 12.51 | 0 | 75.06 | 75.06
0707 | 6.5. |  |  | ESTRUTURA | [6 empty] | 66403.66 | 66403.66
0708 | 6.5.1. |  |  | VIGAS BALDRAMES | [6 empty] | 10991.39 | 10991.39
0709 | 6.5.1.0.1. | GOINFRA | 40101 | ESCAVACAO MANUAL DE VALAS < 1 MTS. (OBRAS CIVIS) | M3 | 13.98 | 1 | 13.98 | 0 | 27.66 | 386.68 | 386.68
0710 | 6.5.1.0.2. | GOINFRA | 60191 | FORMA DE TABUA CINTA BALDRAME U=8 VEZES | M2 | 79.87 | 1 | 79.87 | 20.1 | 9.04 | 2327.41 | 2327.41
0711 | 6.5.1.0.3. | GOINFRA | 41002 | APILOAMENTO | M2 | 23.96 | 1 | 23.96 | 0 | 4.3 | 103.02 | 103.02
0712 | 6.5.1.0.4. | SINAPI | 96617 | LASTRO DE CONCRETO MAGRO, APLICADO EM BLOCOS DE COROAMENTO OU SAPATAS, ESPESSURA DE 3 CM. AF_08/2017 | M2 | 23.96 | 1 | 23.96 | 10.73 | 5.23 | 382.4 | 382.4
0713 | 6.5.1.0.5. | SINAPI | 92759 | ARMAÇÃO DE PILAR OU VIGA DE ESTRUTURA CONVENCIONAL DE CONCRETO ARMADO UTILIZANDO AÇO CA-60 DE 5,0 MM - MONTAGEM. AF_06/2022 | KG | 142.1 | 1 | 142.1 | 8.78 | 3.18 | 1699.51 | 1699.51
0714 | 6.5.1.0.6. | GOINFRA | 60304 | ACO CA-50 A - 8,0 MM (5/16") - (OBRAS CIVIS) | KG | 284.3 | 1 | 284.3 | 7.79 | 2.37 | 2888.48 | 2888.48
0715 | 6.5.1.0.7. | GOINFRA | 60524 | CONCRETO USINADO BOMBEÁVEL FCK=25 MPA (O.C.) | M3 | 5.99 | 1 | 5.99 | 469.28 | 0 | 2810.98 | 2810.98
0716 | 6.5.1.0.8. | GOINFRA | 60800 | LANÇAMENTO/APLICAÇÃO/ADENSAMENTO DE CONCRETO USINADO BOMBEADO EM ESTRUTURA - (O.C.) | M3 | 5.99 | 1 | 5.99 | 0.1 | 41.06 | 246.54 | 246.54
0717 | 6.5.1.0.9. | GOINFRA | 40902 | REATERRO COM APILOAMENTO | M3 | 7.99 | 1 | 7.99 | 0 | 18.32 | 146.37 | 146.37
0718 | 6.5.2. |  |  | PILARES | [6 empty] | 14151.93 | 14151.93
0719 | 6.5.2.0.1. | GOINFRA | 60205 | FORMA CHAPA DE COMPENSADO PLASTIFICADO 17MM U=7 V - (OBRAS CIVIS) | M2 | 116.02 | 1 | 116.02 | 28.99 | 18.57 | 5517.91 | 5517.91
0720 | 6.5.2.0.2. | SINAPI | 92759 | ARMAÇÃO DE PILAR OU VIGA DE ESTRUTURA CONVENCIONAL DE CONCRETO ARMADO UTILIZANDO AÇO CA-60 DE 5,0 MM - MONTAGEM. AF_06/2022 | KG | 156.3 | 1 | 156.3 | 8.78 | 3.18 | 1869.34 | 1869.34
0721 | 6.5.2.0.3. | SINAPI | 92762 | ARMAÇÃO DE PILAR OU VIGA DE ESTRUTURA CONVENCIONAL DE CONCRETO ARMADO UTILIZANDO AÇO CA-50 DE 10,0 MM - MONTAGEM. AF_06/2022 | KG | 310.3 | 1 | 310.3 | 8.68 | 0.9 | 2972.67 | 2972.67
0722 | 6.5.2.0.4. | SINAPI | 92763 | ARMAÇÃO DE PILAR OU VIGA DE ESTRUTURA CONVENCIONAL DE CONCRETO ARMADO UTILIZANDO AÇO CA-50 DE 12,5 MM - MONTAGEM. AF_06/2022 | KG | 65 | 1 | 65 | 7.52 | 0.56 | 525.2 | 525.2
0723 | 6.5.2.0.5. | GOINFRA | 60524 | CONCRETO USINADO BOMBEÁVEL FCK=25 MPA (O.C.) | M3 | 6.4 | 1 | 6.4 | 469.28 | 0 | 3003.39 | 3003.39
0724 | 6.5.2.0.6. | GOINFRA | 60800 | LANÇAMENTO/APLICAÇÃO/ADENSAMENTO DE CONCRETO USINADO BOMBEADO EM ESTRUTURA - (O.C.) | M3 | 6.4 | 1 | 6.4 | 0.1 | 41.06 | 263.42 | 263.42
0725 | 6.5.3. |  |  | VIGAS DE COBERTURA | [6 empty] | 18285.09 | 18285.09
0726 | 6.5.3.0.1. | GOINFRA | 60205 | FORMA CHAPA DE COMPENSADO PLASTIFICADO 17MM U=7 V - (OBRAS CIVIS) | M2 | 139.49 | 1 | 139.49 | 28.99 | 18.57 | 6634.14 | 6634.14
0727 | 6.5.3.0.2. | SINAPI | 92759 | ARMAÇÃO DE PILAR OU VIGA DE ESTRUTURA CONVENCIONAL DE CONCRETO ARMADO UTILIZANDO AÇO CA-60 DE 5,0 MM - MONTAGEM. AF_06/2022 | KG | 125.4 | 1 | 125.4 | 8.78 | 3.18 | 1499.78 | 1499.78
0728 | 6.5.3.0.3. | GOINFRA | 60304 | ACO CA-50 A - 8,0 MM (5/16") - (OBRAS CIVIS) | KG | 248 | 1 | 248 | 7.79 | 2.37 | 2519.68 | 2519.68
0729 | 6.5.3.0.4. | SINAPI | 92762 | ARMAÇÃO DE PILAR OU VIGA DE ESTRUTURA CONVENCIONAL DE CONCRETO ARMADO UTILIZANDO AÇO CA-50 DE 10,0 MM - MONTAGEM. AF_06/2022 | KG | 205.6 | 1 | 205.6 | 8.68 | 0.9 | 1969.64 | 1969.64
0730 | 6.5.3.0.5. | SINAPI | 92763 | ARMAÇÃO DE PILAR OU VIGA DE ESTRUTURA CONVENCIONAL DE CONCRETO ARMADO UTILIZANDO AÇO CA-50 DE 12,5 MM - MONTAGEM. AF_06/2022 | KG | 13.4 | 1 | 13.4 | 7.52 | 0.56 | 108.27 | 108.27
0731 | 6.5.3.0.6. | GOINFRA | 60524 | CONCRETO USINADO BOMBEÁVEL FCK=25 MPA (O.C.) | M3 | 10.88 | 1 | 10.88 | 469.28 | 0 | 5105.76 | 5105.76
0732 | 6.5.3.0.7. | GOINFRA | 60800 | LANÇAMENTO/APLICAÇÃO/ADENSAMENTO DE CONCRETO USINADO BOMBEADO EM ESTRUTURA - (O.C.) | M3 | 10.88 | 1 | 10.88 | 0.1 | 41.06 | 447.82 | 447.82
0733 | 6.5.4. |  |  | LAJE | [6 empty] | 19700.82 | 19700.82
0734 | 6.5.4.0.1. | COMPOSIÇÃO | COMP 500_SEE | LAJE PRÉ-FABRICADA TRELIÇADA PARA COBERTURA, INTEREIXO 38CM, H=12CM, ENCHIMENTO EM EPS H=8CM, INCLUSIVE ESCORAMENTO EM MADEIRA ROLIÇA E CAPEAMENTO 4CM, COM CONCRETO USINADO 25 MPA - FORNECIMENTO E INSTALAÇÃO. (GOINFRA + ORSE) | M2 | 162 | 1 | 162 | 93.59 | 28.02 | 19700.82 | 19700.82
0735 | 6.5.5. |  |  | CONTROLE TECNOLÓGICO | [6 empty] | 225.18 | 225.18
0736 | 6.5.5.0.1. | GOINFRA | 60487 | CORPO DE PROVA | UN | 18 | 1 | 18 | 12.51 | 0 | 225.18 | 225.18
0737 | 6.5.6. |  |  | LAJE | [6 empty] | 3049.25 | 3049.25
0738 | 6.5.6.0.1. | GOINFRA | 60010 | VERGA/CONTRAVERGA EM CONCRETO ARMADO FCK = 20 MPA | M3 | 1.25 | 1 | 1.25 | 1844.23 | 595.17 | 3049.25 | 3049.25
0739 | 6.6. |  |  | INSTALAÇÕES ELÉTRICAS | [6 empty] | 26400.09 | 26400.09
0740 | 6.6.1. |  |  | GERAL | [6 empty] | 14079.48 | 14079.48
0741 | 6.6.1.0.1. | GOINFRA | 70351 | BRACADEIRA METALICA TIPO "U" DIAM. 3/4" | UN | 27 | 1 | 27 | 0.56 | 0.3 | 23.22 | 23.22
0742 | 6.6.1.0.2. | GOINFRA | 70391 | BUCHA DE NYLON S-6 | UN | 300 | 1 | 300 | 0.14 | 0.47 | 183 | 183
0743 | 6.6.1.0.3. | GOINFRA | 70421 | BUCHA E ARRUELA METALICA DIAM. 3/4" | PR | 4 | 1 | 4 | 1.56 | 0.3 | 7.44 | 7.44
0744 | 6.6.1.0.4. | GOINFRA | 70422 | BUCHA E ARRUELA METALICA DIAM. 1" | PR | 4 | 1 | 4 | 2.35 | 0.3 | 10.6 | 10.6
0745 | 6.6.1.0.5. | GOINFRA | 70425 | BUCHA E ARRUELA METALICA DIAM. 2" | PR | 4 | 1 | 4 | 6.62 | 1.77 | 33.56 | 33.56
0746 | 6.6.1.0.6. | GOINFRA | 71861 | PARAFUSO P/BUCHA S-6 | UN | 300 | 1 | 300 | 0.1 | 0.3 | 120 | 120
0747 | 6.6.1.0.7. | SINAPI | 91844 | ELETRODUTO FLEXÍVEL CORRUGADO, PVC, DN 25 MM (3/4"), PARA CIRCUITOS TERMINAIS, INSTALADO EM LAJE - FORNECIMENTO E INSTALAÇÃO. AF_03/2023 | M | 51 | 1 | 51 | 2.92 | 2.09 | 255.51 | 255.51
0748 | 6.6.1.0.8. | SINAPI | 91854 | ELETRODUTO FLEXÍVEL CORRUGADO, PVC, DN 25 MM (3/4"), PARA CIRCUITOS TERMINAIS, INSTALADO EM PAREDE - FORNECIMENTO E INSTALAÇÃO. AF_03/2023 | M | 24 | 1 | 24 | 3.33 | 3.99 | 175.68 | 175.68
0749 | 6.6.1.0.9. | SINAPI | 91846 | ELETRODUTO FLEXÍVEL CORRUGADO, PVC, DN 32 MM (1"), PARA CIRCUITOS TERMINAIS, INSTALADO EM LAJE - FORNECIMENTO E INSTALAÇÃO. AF_03/2023 | M | 16 | 1 | 16 | 4.62 | 2.54 | 114.56 | 114.56
0750 | 6.6.1.0.10. | SINAPI | 91856 | ELETRODUTO FLEXÍVEL CORRUGADO, PVC, DN 32 MM (1"), PARA CIRCUITOS TERMINAIS, INSTALADO EM PAREDE - FORNECIMENTO E INSTALAÇÃO. AF_03/2023 | M | 2 | 1 | 2 | 4.93 | 4.41 | 18.68 | 18.68
0751 | 6.6.1.0.11. | GOINFRA | 71201 | ELETRODUTO DE PVC RIGIDO DIAMETRO 3/4" | M | 60 | 1 | 60 | 4.28 | 5.04 | 559.2 | 559.2
0752 | 6.6.1.0.12. | GOINFRA | 71741 | LUVA PVC ROSQUEAVEL DIAMETRO 3/4" | UN | 20 | 1 | 20 | 0.91 | 0.88 | 35.8 | 35.8
0753 | 6.6.1.0.13. | GOINFRA | 71141 | CURVA DE 90 GRAUS DE PVC RIGIDO DIAM. 3/4" | UN | 80 | 1 | 80 | 2.07 | 2.96 | 402.4 | 402.4
0754 | 6.6.1.0.14. | GOINFRA | 71251 | ELETRODUTO EM AÇO ZINCADO DIÂMETRO 3/4" | M | 21 | 1 | 21 | 6.88 | 8.89 | 331.17 | 331.17
0755 | 6.6.1.0.15. | GOINFRA | 71722 | LUVA EM AÇO ZINCADO DIÂMETRO 3/4" | UN | 7 | 1 | 7 | 1.43 | 1.18 | 18.27 | 18.27
0756 | 6.6.1.0.16. | GOINFRA | 71121 | CURVA 90 GRAUS AÇO ZINCADO DIÂMETRO 3/4" | UN | 2 | 1 | 2 | 3.79 | 3.84 | 15.26 | 15.26
0757 | 6.6.1.0.17. | GOINFRA | 71202 | ELETRODUTO DE PVC RIGIDO DIAMETRO 1" | M | 6 | 1 | 6 | 6.49 | 5.92 | 74.46 | 74.46
0758 | 6.6.1.0.18. | GOINFRA | 71742 | LUVA PVC ROSQUEAVEL DIAMETRO 1" | UN | 2 | 1 | 2 | 1.37 | 1.48 | 5.7 | 5.7
0759 | 6.6.1.0.19. | GOINFRA | 71142 | CURVA DE 90 GRAUS DE PVC RIGIDO DIAM. 1" | UN | 16 | 1 | 16 | 3.05 | 3.84 | 110.24 | 110.24
0760 | 6.6.1.0.20. | GOINFRA | 71205 | ELETRODUTO DE PVC RIGIDO DIAMETRO 2" | M | 6 | 1 | 6 | 13.65 | 14.82 | 170.82 | 170.82
0761 | 6.6.1.0.21. | GOINFRA | 71745 | LUVA PVC ROSQUEAVEL DIAMETRO 2" | UN | 2 | 1 | 2 | 3.67 | 2.96 | 13.26 | 13.26
0762 | 6.6.1.0.22. | GOINFRA | 71145 | CURVA DE 90 GRAUS DE PVC RIGIDO DIAM. 2" | UN | 2 | 1 | 2 | 5.77 | 11.26 | 34.06 | 34.06
0763 | 6.6.1.0.23. | SINAPI | 91939 | CAIXA RETANGULAR 4" X 2" ALTA (2,00 M DO PISO), PVC, INSTALADA EM PAREDE - FORNECIMENTO E INSTALAÇÃO. AF_03/2023 | UN | 6 | 1 | 6 | 7 | 16.42 | 140.52 | 140.52
0764 | 6.6.1.0.24. | GOINFRA | 72385 | TAMPA CEGA PARA CONDULETE DE PVC | UN | 6 | 1 | 6 | 2.88 | 0.88 | 22.56 | 22.56
0765 | 6.6.1.0.25. | SINAPI | 91940 | CAIXA RETANGULAR 4" X 2" MÉDIA (1,30 M DO PISO), PVC, INSTALADA EM PAREDE - FORNECIMENTO E INSTALAÇÃO. AF_03/2023 | UN | 6 | 1 | 6 | 4.42 | 8.72 | 78.84 | 78.84
0766 | 6.6.1.0.26. | SINAPI | 91941 | CAIXA RETANGULAR 4" X 2" BAIXA (0,30 M DO PISO), PVC, INSTALADA EM PAREDE - FORNECIMENTO E INSTALAÇÃO. AF_03/2023 | UN | 46 | 1 | 46 | 3.13 | 4.97 | 372.6 | 372.6
0767 | 6.6.1.0.27. | GOINFRA | 70680 | CAIXA METÁLICA HEXAGONAL PARA ARANDELA (SEXTAVADA 3"X3") | UN | 3 | 1 | 3 | 2.17 | 4.45 | 19.86 | 19.86
0768 | 6.6.1.0.28. | GOINFRA | 70682 | CAIXA METALICA OCTOGONAL FUNDO MOVEL DUPLA 4" | UN | 18 | 1 | 18 | 4.66 | 4.45 | 163.98 | 163.98
0769 | 6.6.1.0.29. | GOINFRA | 70929 | CONDULETE METÁLICO - CAIXA COM 5 ENTRADAS | UN | 7 | 1 | 7 | 7.04 | 10.07 | 119.77 | 119.77
0770 | 6.6.1.0.30. | GOINFRA | 70563 | CABO FLEXÍVEL, PVC (70° C), 450/750 V, 2,5 MM2 | M | 900 | 1 | 900 | 2.04 | 1.62 | 3294 | 3294
0771 | 6.6.1.0.31. | GOINFRA | 70509 | CABO EPR/XLPE (90°C) 1KV - 10MM2 | M | 40 | 1 | 40 | 6.81 | 2.07 | 355.2 | 355.2
0772 | 6.6.1.0.32. | GOINFRA | 72578 | TOMADA HEXAGONAL 2P + T - 10A - 250V | UN | 20 | 1 | 20 | 6.71 | 8.6 | 306.2 | 306.2
0773 | 6.6.1.0.33. | SINAPI | 92008 | TOMADA BAIXA DE EMBUTIR (2 MÓDULOS), 2P+T 10 A, INCLUINDO SUPORTE E PLACA - FORNECIMENTO E INSTALAÇÃO. AF_03/2023 | UN | 25 | 1 | 25 | 20.07 | 16.26 | 908.25 | 908.25
0774 | 6.6.1.0.34. | GOINFRA | 72585 | TOMADA HEXAGONAL 2P + T - 20A - 250V | UN | 1 | 1 | 1 | 9.82 | 8.6 | 18.42 | 18.42
0775 | 6.6.1.0.35. | GOINFRA | 71431 | INTERRUPTOR PARALELO SIMPLES (1 SECAO) | UN | 2 | 1 | 2 | 8.75 | 8.6 | 34.7 | 34.7
0776 | 6.6.1.0.36. | GOINFRA | 71440 | INTERRUPTOR SIMPLES (1 SECAO) | UN | 1 | 1 | 1 | 6.37 | 6.22 | 12.59 | 12.59
0777 | 6.6.1.0.37. | GOINFRA | 71441 | INTERRUPTOR SIMPLES (2 SECOES) | UN | 1 | 1 | 1 | 9.19 | 10.97 | 20.16 | 20.16
0778 | 6.6.1.0.38. | GOINFRA | 71442 | INTERRUPTOR SIMPLES (3 SECOES) | UN | 1 | 1 | 1 | 13.75 | 15.71 | 29.46 | 29.46
0779 | 6.6.1.0.39. | SINAPI | 91975 | INTERRUPTOR SIMPLES (4 MÓDULOS), 10A/250V, INCLUINDO SUPORTE E PLACA - FORNECIMENTO E INSTALAÇÃO. AF_03/2023 | UN | 1 | 1 | 1 | 35.1 | 26.56 | 61.66 | 61.66
0780 | 6.6.1.0.40. | GOINFRA | 72578 | TOMADA HEXAGONAL 2P + T - 10A - 250V | UN | 3 | 1 | 3 | 6.71 | 8.6 | 45.93 | 45.93
0781 | 6.6.1.0.41. | GOINFRA | 70645 | CAIXA DE PASSAGEM METÁLICA DE EMBUTIR 15X15X8 CM | UN | 3 | 1 | 3 | 22.56 | 20.75 | 129.93 | 129.93
0782 | 6.6.1.0.42. | SINAPI | 100903 | LÂMPADA TUBULAR LED DE 18/20 W, BASE G13 - FORNECIMENTO E INSTALAÇÃO. AF_02/2020_PS | UN | 46 | 1 | 46 | 18.25 | 5.63 | 1098.48 | 1098.48
0783 | 6.6.1.0.43. | COMPOSIÇÃO | COMP 693_SEE | LUMINÁRIA DE SOBREPOR COM ALETAS 2 X 16/18/20 W - FORNECIMENTO E INSTALAÇÃO (GOINFRA + ORSE) | UN | 23 | 1 | 23 | 76.21 | 11.46 | 2016.41 | 2016.41
0784 | 6.6.1.0.44. | SINAPI | 101875 | QUADRO DE DISTRIBUIÇÃO DE ENERGIA EM CHAPA DE AÇO GALVANIZADO, DE EMBUTIR, COM BARRAMENTO TRIFÁSICO, PARA 12 DISJUNTORES DIN 100A - FORNECIMENTO E INSTALAÇÃO. AF_10/2020 | UN | 1 | 1 | 1 | 295.33 | 15.64 | 310.97 | 310.97
0785 | 6.6.1.0.45. | SINAPI | 101879 | QUADRO DE DISTRIBUIÇÃO DE ENERGIA EM CHAPA DE AÇO GALVANIZADO, DE EMBUTIR, COM BARRAMENTO TRIFÁSICO, PARA 24 DISJUNTORES DIN 100A - FORNECIMENTO E INSTALAÇÃO. AF_10/2020 | UN | 1 | 1 | 1 | 431.87 | 17.56 | 449.43 | 449.43
0786 | 6.6.1.0.46. | GOINFRA | 70541 | CABO DE COBRE NU 16 MM2 (6,94 M/KG) | M | 10 | 1 | 10 | 12.34 | 2.37 | 147.1 | 147.1
0787 | 6.6.1.0.47. | GOINFRA | 71174 | DISJUNTOR TRIPOLAR 40 A 50A | UN | 1 | 1 | 1 | 64.05 | 26.68 | 90.73 | 90.73
0788 | 6.6.1.0.48. | GOINFRA | 71174 | DISJUNTOR TRIPOLAR 40 A 50A | UN | 1 | 1 | 1 | 64.05 | 26.68 | 90.73 | 90.73
0789 | 6.6.1.0.49. | SINAPI | 93653 | DISJUNTOR MONOPOLAR TIPO DIN, CORRENTE NOMINAL DE 10A - FORNECIMENTO E INSTALAÇÃO. AF_10/2020 | UN | 1 | 1 | 1 | 8.12 | 1.01 | 9.13 | 9.13
0790 | 6.6.1.0.50. | SINAPI | 93654 | DISJUNTOR MONOPOLAR TIPO DIN, CORRENTE NOMINAL DE 16A - FORNECIMENTO E INSTALAÇÃO. AF_10/2020 | UN | 14 | 1 | 14 | 8.24 | 1.38 | 134.68 | 134.68
0791 | 6.6.1.0.51. | GOINFRA | 71450 | INTERRUPTOR DIFERENCIAL RESIDUAL (D.R.) BIPOLAR DE 25A-30mA | UN | 4 | 1 | 4 | 120.83 | 17.79 | 554.48 | 554.48
0792 | 6.6.1.0.52. | GOINFRA | 71321 | FITA DE AUTO FUSAO, ROLO E 10,00 MM | UN | 2 | 1 | 2 | 13.34 | 5.92 | 38.52 | 38.52
0793 | 6.6.1.0.53. | GOINFRA | 71331 | FITA ISOLANTE, ROLO DE 20,00 M | UN | 15 | 1 | 15 | 7.57 | 11.85 | 291.3 | 291.3
0794 | 6.6.2. |  |  | CABEAMENTO ESTRUTURADO | [6 empty] | 12320.61 | 12320.61
0795 | 6.6.2.0.1. | GOINFRA | 70211 | ANILHA PLÁSTICA 2,5 CM | UN | 50 | 1 | 50 | 0.13 | 0.4 | 26.5 | 26.5
0796 | 6.6.2.0.2. | GOINFRA | 70422 | BUCHA E ARRUELA METALICA DIAM. 1" | PR | 5 | 1 | 5 | 2.35 | 0.3 | 13.25 | 13.25
0797 | 6.6.2.0.3. | GOINFRA | 70425 | BUCHA E ARRUELA METALICA DIAM. 2" | PR | 2 | 1 | 2 | 6.62 | 1.77 | 16.78 | 16.78
0798 | 6.6.2.0.4. | GOINFRA | 70626 | CABO UTP-4P, CAT. 6 , 24 AWG | M | 290 | 1 | 290 | 2.47 | 1.92 | 1273.1 | 1273.1
0799 | 6.6.2.0.5. | GOINFRA | 70645 | CAIXA DE PASSAGEM METÁLICA DE EMBUTIR 15X15X8 CM | UN | 6 | 1 | 6 | 22.56 | 20.75 | 259.86 | 259.86
0800 | 6.6.2.0.6. | GOINFRA | 70648 | CAIXA DE PASSAGEM METÁLICA DE EMBUTIR 40X40X15 CM | UN | 1 | 1 | 1 | 96.57 | 59.3 | 155.87 | 155.87
0801 | 6.6.2.0.7. | GOINFRA | 70691 | CAIXA METALICA RETANGULAR 4" X 2" X 2" | UN | 33 | 1 | 33 | 2.22 | 4.45 | 220.11 | 220.11
0802 | 6.6.2.0.8. | GOINFRA | 70711 | CAIXA DE PASSAGEM 35X60X50CM (MEDIDAS INTERNAS) FUNDO DE CONCRETO (PARA TAMPA R1) | UN | 1 | 1 | 1 | 92.47 | 116.48 | 208.95 | 208.95
0803 | 6.6.2.0.9. | GOINFRA | 70772 | CERTIFICAÇÃO DIGITAL DE REDE PARA CABEAMENTO ESTRUTURADO | UN | 44 | 1 | 44 | 29.22 | 0 | 1285.68 | 1285.68
0804 | 6.6.2.0.10. | GOINFRA | 70682 | CAIXA METALICA OCTOGONAL FUNDO MOVEL DUPLA 4" | UN | 3 | 1 | 3 | 4.66 | 4.45 | 27.33 | 27.33
0805 | 6.6.2.0.11. | GOINFRA | 71142 | CURVA DE 90 GRAUS DE PVC RIGIDO DIAM. 1" | UN | 32 | 1 | 32 | 3.05 | 3.84 | 220.48 | 220.48
0806 | 6.6.2.0.12. | GOINFRA | 71145 | CURVA DE 90 GRAUS DE PVC RIGIDO DIAM. 2" | UN | 2 | 1 | 2 | 5.77 | 11.26 | 34.06 | 34.06
0807 | 6.6.2.0.13. | GOINFRA | 71202 | ELETRODUTO DE PVC RIGIDO DIAMETRO 1" | M | 150 | 1 | 150 | 6.49 | 5.92 | 1861.5 | 1861.5
0808 | 6.6.2.0.14. | GOINFRA | 71205 | ELETRODUTO DE PVC RIGIDO DIAMETRO 2" | M | 15 | 1 | 15 | 13.65 | 14.82 | 427.05 | 427.05
0809 | 6.6.2.0.15. | GOINFRA | 71278 | ESPELHO BAQUELITE 4" X 2" 1 FURO RJ-45 | UN | 53 | 1 | 53 | 2 | 0.88 | 152.64 | 152.64
0810 | 6.6.2.0.16. | GOINFRA | 71282 | FIO DE COBRE NU 6 MM2 (18,00 M/KG) | M | 15 | 1 | 15 | 5.03 | 1.92 | 104.25 | 104.25
0811 | 6.6.2.0.17. | GOINFRA | 71381 | HASTE REV.COBRE(COPPERWELD) 5/8" X 3,00 M C/CONECTOR | UN | 1 | 1 | 1 | 73.53 | 11.85 | 85.38 | 85.38
0812 | 6.6.2.0.18. | GOINFRA | 71742 | LUVA PVC ROSQUEAVEL DIAMETRO 1" | UN | 41 | 1 | 41 | 1.37 | 1.48 | 116.85 | 116.85
0813 | 6.6.2.0.19. | GOINFRA | 71745 | LUVA PVC ROSQUEAVEL DIAMETRO 2" | UN | 5 | 1 | 5 | 3.67 | 2.96 | 33.15 | 33.15
0814 | 6.6.2.0.20. | GOINFRA | 72226 | RACK FECHADO DE PAREDE COM PORTA EM ACRÍLICO - 12 U´S | UN | 1 | 1 | 1 | 583.86 | 4.94 | 588.8 | 588.8
0815 | 6.6.2.0.21. | GOINFRA | 71796 | ORGANIZADOR DE CABOS (GUIA) PARA RACK 19" 1U | UN | 2 | 1 | 2 | 25.12 | 4.45 | 59.14 | 59.14
0816 | 6.6.2.0.22. | GOINFRA | 71887 | PATCH PANEL PADRÃO 19" CAT. 6, COM 24 PORTAS | UN | 2 | 1 | 2 | 583.05 | 51.88 | 1269.86 | 1269.86
0817 | 6.6.2.0.23. | GOINFRA | 72291 | REGUA COM 8 TOMADAS | UN | 1 | 1 | 1 | 57.23 | 2.96 | 60.19 | 60.19
0818 | 6.6.2.0.24. | GOINFRA | 71886 | PATCH CORD COMPRIMENTO DE 2,50 M - CAT.6 | UN | 48 | 1 | 48 | 36.72 | 3.84 | 1946.88 | 1946.88
0819 | 6.6.2.0.25. | GOINFRA | 72425 | TAMPA CEGA PLASTICA RETANGULAR 4"X2" | UN | 3 | 1 | 3 | 3.58 | 0.88 | 13.38 | 13.38
0820 | 6.6.2.0.26. | GOINFRA | 72450 | TAMPA DE Fo.Fo. R1 COM BASE | UN | 1 | 1 | 1 | 361.05 | 2.96 | 364.01 | 364.01
0821 | 6.6.2.0.27. | GOINFRA | 72556 | TOMADA LOGICA RJ-45 TIPO KEYSTONE JACK, CAT. 6 | UN | 44 | 1 | 44 | 23.02 | 10.97 | 1495.56 | 1495.56
0822 | 6.7. |  |  | INSTALAÇÕES HIDROSSANITÁRIAS | [6 empty] | 4871.56 | 4871.56
0823 | 6.7.1. |  |  | PEÇAS E ACESSÓRIOS | [6 empty] | 2683 | 2683
0824 | 6.7.1.1. |  |  | LAVATÓRIO E ACESSÓRIOS | [6 empty] | 51.75 | 51.75
0825 | 6.7.1.1.1. | GOINFRA | 80556 | LIGAÇÃO FLEXÍVEL PVC DIAM.1/2" (ENGATE) | UN | 5 | 1 | 5 | 2.94 | 7.41 | 51.75 | 51.75
0826 | 6.7.1.2. |  |  | PIA E ACESSÓRIOS | [6 empty] | 2484.8 | 2484.8
0827 | 6.7.1.2.1. | SINAPI | 86909 | TORNEIRA CROMADA TUBO MÓVEL, DE MESA, 1/2 OU 3/4, PARA PIA DE COZINHA, PADRÃO ALTO - FORNECIMENTO E INSTALAÇÃO. AF_01/2020 | UN | 5 | 1 | 5 | 117.76 | 3.49 | 606.25 | 606.25
0828 | 6.7.1.2.2. | GOINFRA | 80670 | SIFAO PARA PIA 1.1/2" X 2" METAL | UN | 5 | 1 | 5 | 166.02 | 10.67 | 883.45 | 883.45
0829 | 6.7.1.2.3. | GOINFRA | 80680 | VALVULA PARA PIA TIPO AMERICANA DIAMETRO 3.1/2" (METALICA) | UN | 5 | 1 | 5 | 52.19 | 6.52 | 293.55 | 293.55
0830 | 6.7.1.2.4. | GOINFRA | 80688 | CUBA INOX 46X30X15CM E=0,6MM-AÇO 304 (CUBA Nº 1) | UN | 5 | 1 | 5 | 128.75 | 11.56 | 701.55 | 701.55
0831 | 6.7.1.3. |  |  | REGISTROS | [6 empty] | 146.45 | 146.45
0832 | 6.7.1.3.1. | GOINFRA | 80928 | REGISTRO DE GAVETA C/CANOPLA DIAMETRO 1.1/4" | UN | 1 | 1 | 1 | 118.29 | 28.16 | 146.45 | 146.45
0833 | 6.7.2. |  |  | ÁGUA FRIA | [6 empty] | 698.59 | 698.59
0834 | 6.7.2.1. |  |  | TUBOS DE PVC SOLDÁVEL | [6 empty] | 272.64 | 272.64
0835 | 6.7.2.1.1. | GOINFRA | 81003 | TUBO SOLDAVEL PVC MARROM DIAM. 25 MM | M | 14 | 1 | 14 | 3.34 | 3.56 | 96.6 | 96.6
0836 | 6.7.2.1.2. | GOINFRA | 81004 | TUBO SOLDAVEL PVC MARROM DIAM. 32 MM | M | 6 | 1 | 6 | 8.14 | 3.82 | 71.76 | 71.76
0837 | 6.7.2.1.3. | GOINFRA | 81005 | TUBO SOLDAVEL PVC MARROM DIAM. 40 MM | M | 6 | 1 | 6 | 11.51 | 5.87 | 104.28 | 104.28
0838 | 6.7.2.2. |  |  | ADAPTADORES DE PVC SOLDÁVEL | [6 empty] | 14.34 | 14.34
0839 | 6.7.2.2.1. | GOINFRA | 81068 | ADAPTADOR SOLDÁVEL CURTO C/ BOLSA E ROSCA PARA REGISTRO 40X1 1/4" | UN | 2 | 1 | 2 | 3.03 | 4.14 | 14.34 | 14.34
0840 | 6.7.2.3. |  |  | LUVAS DE PVC | [6 empty] | 24.4 | 24.4
0841 | 6.7.2.3.1. | GOINFRA | 81102 | LUVA SOLDAVEL DIAMETRO 25 mm | UN | 2 | 1 | 2 | 0.8 | 2.66 | 6.92 | 6.92
0842 | 6.7.2.3.2. | GOINFRA | 81132 | LUVA SOLDAVEL C/ROSCA DIAMETRO 32 X 1" | UN | 1 | 1 | 1 | 4.54 | 4.45 | 8.99 | 8.99
0843 | 6.7.2.3.3. | GOINFRA | 81104 | LUVA SOLDAVEL DIAMETRO 40 mm | UN | 1 | 1 | 1 | 4.35 | 4.14 | 8.49 | 8.49
0844 | 6.7.2.4. |  |  | BUCHAS | [6 empty] | 11.1 | 11.1
0845 | 6.7.2.4.1. | GOINFRA | 81162 | BUCHA DE REDUCAO SOLDÁVEL CURTA 32 X 25 MM | UN | 1 | 1 | 1 | 0.91 | 2.66 | 3.57 | 3.57
0846 | 6.7.2.4.2. | GOINFRA | 81177 | BUCHA DE REDUÇÃO SOLDAVEL LONGA 40 X 25 MM | UN | 1 | 1 | 1 | 3.39 | 4.14 | 7.53 | 7.53
0847 | 6.7.2.5. |  |  | JOELHO | [6 empty] | 118.34 | 118.34
0848 | 6.7.2.5.1. | GOINFRA | 81302 | JOELHO 45 GRAUS SOLDAVEL 25 MM | UN | 2 | 1 | 2 | 1.6 | 5.33 | 13.86 | 13.86
0849 | 6.7.2.5.2. | SINAPI | 89481 | JOELHO 90 GRAUS, PVC, SOLDÁVEL, DN 25MM, INSTALADO EM PRUMADA DE ÁGUA - FORNECIMENTO E INSTALAÇÃO. AF_06/2022 | UN | 4 | 1 | 4 | 2.28 | 2.04 | 17.28 | 17.28
0850 | 6.7.2.5.3. | GOINFRA | 81323 | JOELHO 90 GRAUS SOLDAVEL DIAMETRO 40 mm (1.1/4") | UN | 3 | 1 | 3 | 5.71 | 8.29 | 42 | 42
0851 | 6.7.2.5.4. | GOINFRA | 81369 | JOELHO 90 GRAUS SOLDAVEL COM BUCHA DE LATAO 25 X 3/4" | UN | 5 | 1 | 5 | 5.66 | 3.38 | 45.2 | 45.2
0852 | 6.7.2.6. |  |  | TÊ | [6 empty] | 48.27 | 48.27
0853 | 6.7.2.6.1. | GOINFRA | 81404 | TE 90 GRAUS SOLDAVEL DIAMETRO 40 MM | UN | 1 | 1 | 1 | 9.07 | 8.89 | 17.96 | 17.96
0854 | 6.7.2.6.2. | GOINFRA | 81421 | TE REDUCAO 90 GRAUS SOLDAVEL 32 X 25 mm | UN | 1 | 1 | 1 | 6.85 | 5.62 | 12.47 | 12.47
0855 | 6.7.2.6.3. | GOINFRA | 81422 | TE REDUCAO 90 GRAUS SOLDAVEL 40 X 32 mm | UN | 1 | 1 | 1 | 8.95 | 8.89 | 17.84 | 17.84
0856 | 6.7.2.7. |  |  | ADESIVOS | [6 empty] | 209.5 | 209.5
0857 | 6.7.2.7.1. | GOINFRA | 81501 | ADESIVO PLASTICO - FRASCO 850 G | UN | 2 | 1 | 2 | 55.66 | 0 | 111.32 | 111.32
0858 | 6.7.2.7.2. | GOINFRA | 81504 | SOLUCAO LIMPADORA 1000 CM3 | UN | 2 | 1 | 2 | 49.09 | 0 | 98.18 | 98.18
0859 | 6.7.3. |  |  | ESGOTO SANITÁRIO | [6 empty] | 1062.83 | 1062.83
0860 | 6.7.3.1. |  |  | CORPO DE CAIXA SIFONADA / RALO | [6 empty] | 187.78 | 187.78
0861 | 6.7.3.1.1. | GOINFRA | 81663 | CORPO CAIXA SIFONADA DIAM. 150 X 150 X 50 | UN | 2 | 1 | 2 | 30.92 | 6.52 | 74.88 | 74.88
0862 | 6.7.3.1.2. | GOINFRA | 81696 | PROLONGAMENTO PARA CAIXA SIFONADA 150 MM | M | 2 | 1 | 2 | 32.2 | 16.6 | 97.6 | 97.6
0863 | 6.7.3.1.3. | GOINFRA | 81791 | GRELHA REDONDA BRANCA DIAM. 150 MM | UN | 2 | 1 | 2 | 5.28 | 2.37 | 15.3 | 15.3
0864 | 6.7.3.2. |  |  | JOELHOS | [6 empty] | 154.07 | 154.07
0865 | 6.7.3.2.1. | SINAPI | 89726 | JOELHO 45 GRAUS, PVC, SERIE NORMAL, ESGOTO PREDIAL, DN 40 MM, JUNTA SOLDÁVEL, FORNECIDO E INSTALADO EM RAMAL DE DESCARGA OU RAMAL DE ESGOTO SANITÁRIO. AF_08/2022 | UN | 3 | 1 | 3 | 4.59 | 3.69 | 24.84 | 24.84
0866 | 6.7.3.2.2. | GOINFRA | 81935 | JOELHO 90 GRAUS DIAMETRO 40 MM (ESGOTO) | UN | 5 | 1 | 5 | 2.24 | 8.29 | 52.65 | 52.65
0867 | 6.7.3.2.3. | GOINFRA | 81936 | JOELHO 90 GRAUS DIAMETRO 50 MM (ESGOTO) | UN | 2 | 1 | 2 | 2.7 | 8.29 | 21.98 | 21.98
0868 | 6.7.3.2.4. | GOINFRA | 81927 | JOELHO 90 GRAUS C/ANEL 40 MM | UN | 5 | 1 | 5 | 2.63 | 8.29 | 54.6 | 54.6
0869 | 6.7.3.3. |  |  | LUVAS | [6 empty] | 46.96 | 46.96
0870 | 6.7.3.3.1. | GOINFRA | 82001 | LUVA SIMPLES DIAMETRO 40 MM - (ESGOTO) | UN | 4 | 1 | 4 | 1.57 | 4.14 | 22.84 | 22.84
0871 | 6.7.3.3.2. | GOINFRA | 82002 | LUVA SIMPLES DIAMETRO 50 MM - (ESGOTO) | UN | 2 | 1 | 2 | 2.62 | 4.14 | 13.52 | 13.52
0872 | 6.7.3.3.3. | GOINFRA | 82003 | LUVA SIMPLES DIAMETRO 75 MM - (ESGOTO) | UN | 1 | 1 | 1 | 5.27 | 5.33 | 10.6 | 10.6
0873 | 6.7.3.4. |  |  | TÊ | [6 empty] | 44.44 | 44.44
0874 | 6.7.3.4.1. | GOINFRA | 82230 | TE SANITARIO DIAMETRO 50 X 50 MM (ESGOTO) | UN | 2 | 1 | 2 | 4.17 | 8.6 | 25.54 | 25.54
0875 | 6.7.3.4.2. | GOINFRA | 82231 | TE SANITARIO DIAMETRO 75 X 50 MM (ESGOTO) | UN | 1 | 1 | 1 | 7.93 | 10.97 | 18.9 | 18.9
0876 | 6.7.3.5. |  |  | TUBOS | [6 empty] | 629.58 | 629.58
0877 | 6.7.3.5.1. | GOINFRA | 82301 | TUBO SOLDAVEL PARA ESGOTO DIAMETRO 40 MM | M | 24 | 1 | 24 | 5.53 | 7.11 | 303.36 | 303.36
0878 | 6.7.3.5.2. | SINAPI | 89798 | TUBO PVC, SERIE NORMAL, ESGOTO PREDIAL, DN 50 MM, FORNECIDO E INSTALADO EM PRUMADA DE ESGOTO SANITÁRIO OU VENTILAÇÃO. AF_08/2022 | M | 18 | 1 | 18 | 10.57 | 1.18 | 211.5 | 211.5
0879 | 6.7.3.5.3. | SINAPI | 89799 | TUBO PVC, SERIE NORMAL, ESGOTO PREDIAL, DN 75 MM, FORNECIDO E INSTALADO EM PRUMADA DE ESGOTO SANITÁRIO OU VENTILAÇÃO. AF_08/2022 | M | 6 | 1 | 6 | 14.72 | 4.4 | 114.72 | 114.72
0880 | 6.7.4. |  |  | OUTROS | [6 empty] | 427.14 | 427.14
0881 | 6.7.4.0.1. | GOINFRA | 81885 | TERMINAL DE VENTILACAO DIAMETRO 50 MM (ESGOTO) | UN | 1 | 1 | 1 | 8.24 | 2.07 | 10.31 | 10.31
0882 | 6.7.4.0.2. | GOINFRA | 81825 | CAIXA DE PASSAGEM 60X60X80 CM (MEDIDAS INTERNAS) SEM TAMPA | UN | 1 | 1 | 1 | 133.65 | 213.61 | 347.26 | 347.26
0883 | 6.7.4.0.3. | GOINFRA | 81826 | TAMPA EM CONCRETO ARMADO 25 MPA E=5CM PARA A CAIXA DE PASSAGEM 60X60CM | UN | 1 | 1 | 1 | 57.52 | 12.05 | 69.57 | 69.57
0884 | 6.8. |  |  | ALVENARIAS E DIVISÓRIAS | [6 empty] | 11572.18 | 11572.18
0885 | 6.8.0.0.1. | GOINFRA | 100160 | ALVENARIA DE TIJOLO FURADO 1/2 VEZ 14X29X9 - 6 FUROS - ARG. (1CALH:4ARML+100KG DE CI/M3) | M2 | 207.36 | 1 | 207.36 | 19.62 | 22.08 | 8646.91 | 8646.91
0886 | 6.8.0.0.2. | SINAPI | 101965 | PEITORIL LINEAR EM GRANITO OU MÁRMORE, L = 15CM, COMPRIMENTO DE ATÉ 2M, ASSENTADO COM ARGAMASSA 1:6 COM ADITIVO. AF_11/2020 | M | 32.1 | 1 | 32.1 | 75.5 | 15.63 | 2925.27 | 2925.27
0887 | 6.9. |  |  | IMPERMEABILIZAÇÃO | [6 empty] | 2921.49 | 2921.49
0888 | 6.9.0.0.1. | GOINFRA | 120902 | IMPERMEABILIZACAO VIGAS BALDRAMES E=2,0 CM | M2 | 103.82 | 1 | 103.82 | 10.95 | 17.19 | 2921.49 | 2921.49
0889 | 6.10. |  |  | ESTRUTURAS METÁLICAS | [6 empty] | 58465.03 | 58465.03
0890 | 6.10.1. |  |  | ESTRUTURA DA COBERTURA | [6 empty] | 58465.03 | 58465.03
0891 | 6.10.1.0.1. | SINAPI | 100775 | ESTRUTURA TRELIÇADA DE COBERTURA, TIPO FINK, COM LIGAÇÕES SOLDADAS, INCLUSOS PERFIS METÁLICOS, CHAPAS METÁLICAS, MÃO DE OBRA E TRANSPORTE COM GUINDASTE - FORNECIMENTO E INSTALAÇÃO. AF_01/2020_PSA | KG | 4356.56 | 1 | 4356.56 | 12.77 | 0.65 | 58465.03 | 58465.03
0892 | 6.11. |  |  | COBERTURAS | [6 empty] | 11675.2 | 11675.2
0893 | 6.11.0.0.1. | SINAPI | 94442 | TELHAMENTO COM TELHA CERÂMICA DE ENCAIXE, TIPO ROMANA, COM ATÉ 2 ÁGUAS, INCLUSO TRANSPORTE VERTICAL. AF_07/2019 | M2 | 304.49 | 1 | 304.49 | 28.73 | 4.75 | 10194.32 | 10194.32
0894 | 6.11.0.0.2. | SINAPI | 94221 | CUMEEIRA PARA TELHA CERÂMICA EMBOÇADA COM ARGAMASSA TRAÇO 1:2:9 (CIMENTO, CAL E AREIA) PARA TELHADOS COM ATÉ 2 ÁGUAS, INCLUSO TRANSPORTE VERTICAL. AF_07/2019 | M | 23.35 | 1 | 23.35 | 17.21 | 6 | 541.95 | 541.95
0895 | 6.11.0.0.3. | GOINFRA | 160403 | EMBOCAMENTO LATERAL (OITOES) | M | 25 | 1 | 25 | 8.62 | 8.52 | 428.5 | 428.5
0896 | 6.11.0.0.4. | GOINFRA | 160404 | EMBOCAMENTO DE BEIRAL | M | 46.7 | 1 | 46.7 | 0.41 | 10.52 | 510.43 | 510.43
0897 | 6.12. |  |  | ESQUADRIAS METÁLICAS | [6 empty] | 27515.56 | 27515.56
0898 | 6.12.0.0.1. | GOINFRA | 180208 | GRADE PROTECAO TIPO TIJOLINHO GP-1/GP-2 | M2 | 10.8 | 1 | 10.8 | 207.83 | 30.54 | 2574.39 | 2574.39
0899 | 6.12.0.0.2. | GOINFRA | 180404 | JANELA BASCULANTE EM CHAPA J17, J18 e J19 C/FERRAGENS | M2 | 13.2 | 1 | 13.2 | 323.27 | 38.56 | 4776.15 | 4776.15
0900 | 6.12.0.0.3. | GOINFRA | 180401 | JANELA DE CORRER CHAPA/VIDRO J9/J10/J12/J13 C/FERRAGENS | M2 | 34.65 | 1 | 34.65 | 194.88 | 38.56 | 8088.69 | 8088.69
0901 | 6.12.0.0.4. | GOINFRA | 180501 | PORTA DE ABRIR DE 01 FOLHA EM CHAPA METÁLICA PF-1 C/FERRAGENS | M2 | 5.04 | 1 | 5.04 | 591.36 | 36.08 | 3162.29 | 3162.29
0902 | 6.12.0.0.5. | COMPOSIÇÃO | COMP 243_SEE | BRISE METÁLICO - EXCLUSO PINTURA - SEC XXI (GOINFRA) | KG | 583.38 | 1 | 583.38 | 15.28 | 0 | 8914.04 | 8914.04
0903 | 6.13. |  |  | VIDROS | [6 empty] | 8167.99 | 8167.99
0904 | 6.13.0.0.1. | GOINFRA | 190102 | VIDRO LISO 4 MM - COLOCADO | M2 | 47.85 | 1 | 47.85 | 170.7 | 0 | 8167.99 | 8167.99
0905 | 6.14. |  |  | REVESTIMENTO DE PAREDE | [6 empty] | 16265.26 | 16265.26
0906 | 6.14.0.0.1. | GOINFRA | 210102 | CHAPISCO ROLADO (1CIM:3 ARML)+(1 COLA:10 CIM) | M2 | 508.57 | 1 | 508.57 | 2.98 | 0.96 | 2003.76 | 2003.76
0907 | 6.14.0.0.2. | GOINFRA | 200201 | EMBOÇO (1CI:4 ARML) | M2 | 131.81 | 1 | 131.81 | 7.88 | 10.98 | 2485.93 | 2485.93
0908 | 6.14.0.0.3. | GOINFRA | 200403 | REBOCO (1 CALH:4 ARFC+100kgCI/M3) | M2 | 376.26 | 1 | 376.26 | 2.32 | 11.93 | 5361.7 | 5361.7
0909 | 6.14.0.0.4. | SINAPI | 87273 | REVESTIMENTO CERÂMICO PARA PAREDES INTERNAS COM PLACAS TIPO ESMALTADA EXTRA DE DIMENSÕES 33X45 CM APLICADAS NA ALTURA INTEIRA DAS PAREDES. AF_02/2023_PE | M2 | 131.81 | 1 | 131.81 | 32.67 | 15.99 | 6413.87 | 6413.87
0910 | 6.15. |  |  | FORROS | [6 empty] | 2977.05 | 2977.05
0911 | 6.15.0.0.1. | GOINFRA | 210102 | CHAPISCO ROLADO (1CIM:3 ARML)+(1 COLA:10 CIM) | M2 | 150.89 | 1 | 150.89 | 2.98 | 0.96 | 594.5 | 594.5
0912 | 6.15.0.0.2. | GOINFRA | 210515 | GESSO CORRIDO EM TETO | M2 | 150.89 | 1 | 150.89 | 4.8 | 10.99 | 2382.55 | 2382.55
0913 | 6.16. |  |  | REVESTIMENTO DE PISO | [6 empty] | 31802.93 | 31802.93
0914 | 6.16.0.0.1. | GOINFRA | 220902 | RODAPE DE MASSA (ICI:3 ARMG) | M | 56.36 | 1 | 56.36 | 1.24 | 6.6 | 441.86 | 441.86
0915 | 6.16.0.0.2. | GOINFRA | 220101 | LASTRO DE CONCRETO REGULARIZADO IMPERMEABILIZADO 1:3:6 ESP=5CM (BASE) | M2 | 207.01 | 1 | 207.01 | 22.27 | 8.79 | 6429.73 | 6429.73
0916 | 6.16.0.0.3. | GOINFRA | 221101 | GRANITINA 8MM FUNDIDA COM CONTRAPISO (1CI:3ARML) E=2CM E JUNTA PLASTICA 27MM | M2 | 207.01 | 1 | 207.01 | 56.32 | 14.49 | 14658.37 | 14658.37
0917 | 6.16.0.0.4. | GOINFRA | 221104 | RASPAGEM E APLICAÇÃO RESINA ACRÍLICA DUAS DEMÃOS | M2 | 207.01 | 1 | 207.01 | 29.5 | 0 | 6106.79 | 6106.79
0918 | 6.16.0.0.5. | GOINFRA | 220100 | PASSEIO PROTECAO EM CONC.DESEMPEN.5 CM 1:2,5:3,5 (INCLUSO ESPELHO DE 30CM/ESCAVAÇÃO/REATERRO/APILOAMENTO/ATERRO INTERNO) | M2 | 58.44 | 1 | 58.44 | 39.92 | 31.37 | 4166.18 | 4166.18
0919 | 6.17. |  |  | MARCENARIA | [6 empty] | 2995.63 | 2995.63
0920 | 6.17.0.0.1. | GOINFRA | 240106 | BATE CARTEIRA ENVERNIZADO E ASSENT. 2,5 X 12 CM | M | 82.23 | 1 | 82.23 | 23.95 | 12.48 | 2995.63 | 2995.63
0921 | 6.18. |  |  | PINTURA | [6 empty] | 16203.58 | 16203.58
0922 | 6.18.1. |  |  | INTERNA | [6 empty] | 4142.15 | 4142.15
0923 | 6.18.1.0.1. | GOINFRA | 261300 | EMASSAMENTO COM MASSA PVA DUAS DEMAOS | M2 | 214.62 | 1 | 214.62 | 1.74 | 7.66 | 2017.42 | 2017.42
0924 | 6.18.1.0.2. | GOINFRA | 261001 | PINTURA LATEX ACRILICO 2 DEMAOS | M2 | 214.62 | 1 | 214.62 | 3.68 | 6.22 | 2124.73 | 2124.73
0925 | 6.18.2. |  |  | TETO | [6 empty] | 2652.67 | 2652.67
0926 | 6.18.2.0.1. | GOINFRA | 261301 | EMASSAMENTO COM MASSA PVA UMA DEMAO | M2 | 186.94 | 1 | 186.94 | 1.11 | 5.31 | 1200.15 | 1200.15
0927 | 6.18.2.0.2. | GOINFRA | 261307 | PINTURA PVA LATEX 2 DEMAOS SEM SELADOR | M2 | 186.94 | 1 | 186.94 | 3.29 | 4.48 | 1452.52 | 1452.52
0928 | 6.18.3. |  |  | EXTERNA | [6 empty] | 1757.02 | 1757.02
0929 | 6.18.3.0.1. | GOINFRA | 261000 | PINTURA LATEX ACRILICA 2 DEMAOS C/SELADOR | M2 | 161.64 | 1 | 161.64 | 4.62 | 6.25 | 1757.02 | 1757.02
0930 | 6.18.4. |  |  | ESQUADRIAS NOVAS | [6 empty] | 3709.09 | 3709.09
0931 | 6.18.4.0.1. | GOINFRA | 261602 | PINTURA TINTA ESMALTE PARA ESQUADRIAS DE FERRO C FUNDO ANTICORROSIVO | M2 | 175.62 | 1 | 175.62 | 9.39 | 11.73 | 3709.09 | 3709.09
0932 | 6.18.5. |  |  | ESTRUTURA METÁLICA | [6 empty] | 3330.23 | 3330.23
0933 | 6.18.5.0.1. | GOINFRA | 261609 | PINTURA ESMALTE ALQUIDICO ESTRUTURA METALICA 2 DEMAOS | M2 | 291.87 | 1 | 291.87 | 8.3 | 3.11 | 3330.23 | 3330.23
0934 | 6.18.6. |  |  | CALÇADA DE PROTEÇÃO | [6 empty] | 612.42 | 612.42
0935 | 6.18.6.0.1. | GOINFRA | 261703 | PINTURA TINTA POLIESPORTIVA - 2 DEMÃOS (PISOS E CIMENTADOS) | M2 | 58.83 | 1 | 58.83 | 3.39 | 7.02 | 612.42 | 612.42
0936 | 6.19. |  |  | DIVERSOS | [6 empty] | 21567.96 | 21567.96
0937 | 6.19.0.0.1. | GOINFRA | 271608 | BANCADA DE GRANITO C/ ESPELHO | M2 | 37.38 | 1 | 37.38 | 397.9 | 40.53 | 16388.51 | 16388.51
0938 | 6.19.0.0.2. | GOINFRA | 271307 | BANCO CONCRETO POLIDO BASE EM ALVENARIA TIJOLO APARENTE PINTADA - PADRÃO GOINFRA | M | 15.08 | 1 | 15.08 | 202.63 | 97.44 | 4525.05 | 4525.05
0939 | 6.19.0.0.3. | GOINFRA | 270501 | LIMPEZA FINAL DE OBRA - (OBRAS CIVIS) | M2 | 224.11 | 1 | 224.11 | 1.31 | 1.61 | 654.4 | 654.4
0940 | 7 |  |  | BLOCO D - PÁTIO/SERVIÇO - SEC XXI - 2015 | UN | 1 | 1 |  |  |  | 317017.23 | 317017.23
0941 | 7.1. |  |  | SERVIÇOS PRELIMINARES | [6 empty] | 1391.06 | 1391.06
0942 | 7.1.0.0.1. | GOINFRA | 20701 | LOCAÇÃO DA OBRA, EXECUÇÃO DE GABARITO SEM REAPROVEITAMENTO, INCLUSO PINTURA (FACE INTERNA DO RIPÃO 15CM) E PIQUETE COM TESTEMUNHA | M2 | 326.54 | 1 | 326.54 | 2.98 | 1.28 | 1391.06 | 1391.06
0943 | 7.2. |  |  | TRANSPORTES | [6 empty] | 828.54 | 828.54
0944 | 7.2.0.0.1. | GOINFRA | 30101 | TRANSPORTE DE ENTULHO EM CAMINHÃO INCLUSO A CARGA MANUAL | M3 | 22.85 | 1 | 22.85 | 28.5 | 7.76 | 828.54 | 828.54
0945 | 7.3. |  |  | SERVIÇO EM TERRA | [6 empty] | 2122.72 | 2122.72
0946 | 7.3.1. |  |  | GERAL | [6 empty] | 2106.18 | 2106.18
0947 | 7.3.1.0.1. | GOINFRA | 41140 | REGULARIZAÇÃO DO TERRENO SEM APILOAMENTO COM TRANSPORTE MANUAL DA TERRA ESCAVADA | M2 | 326.54 | 1 | 326.54 | 0 | 2.15 | 702.06 | 702.06
0948 | 7.3.1.0.2. | GOINFRA | 41002 | APILOAMENTO | M2 | 326.54 | 1 | 326.54 | 0 | 4.3 | 1404.12 | 1404.12
0949 | 7.3.2. |  |  | INST. DE GÁS | [6 empty] | 16.54 | 16.54
0950 | 7.3.2.0.1. | GOINFRA | 40101 | ESCAVACAO MANUAL DE VALAS < 1 MTS. (OBRAS CIVIS) | M3 | 0.36 | 1 | 0.36 | 0 | 27.66 | 9.95 | 9.95
0951 | 7.3.2.0.2. | GOINFRA | 40902 | REATERRO COM APILOAMENTO | M3 | 0.36 | 1 | 0.36 | 0 | 18.32 | 6.59 | 6.59
0952 | 7.4. |  |  | FUNDAÇÕES E SONDAGENS | [6 empty] | 27153.12 | 27153.12
0953 | 7.4.1. |  |  | ESTACAS | [6 empty] | 17215.77 | 17215.77
0954 | 7.4.1.0.1. | GOINFRA | 50302 | ESTACA A TRADO DIAM.30 CM SEM FERRO | M | 215 | 1 | 215 | 26.69 | 30.06 | 12201.25 | 12201.25
0955 | 7.4.1.0.2. | GOINFRA | 52014 | ACO CA-60 - 5,0 MM - (OBRAS CIVIS) | KG | 96.32 | 1 | 96.32 | 10.88 | 2.07 | 1247.34 | 1247.34
0956 | 7.4.1.0.3. | GOINFRA | 52005 | ACO CA-50A - 10,0 MM (3/8") - (OBRAS CIVIS) | KG | 374.1 | 1 | 374.1 | 7.7 | 2.37 | 3767.18 | 3767.18
0957 | 7.4.2. |  |  | BLOCOS | [6 empty] | 7871.54 | 7871.54
0958 | 7.4.2.0.1. | GOINFRA | 50901 | ESCAVACAO MANUAL DE VALAS (SAPATAS/BLOCOS) | M3 | 10.03 | 1 | 10.03 | 0 | 35.02 | 351.25 | 351.25
0959 | 7.4.2.0.2. | GOINFRA | 41002 | APILOAMENTO | M2 | 16.92 | 1 | 16.92 | 0 | 4.3 | 72.75 | 72.75
0960 | 7.4.2.0.3. | SINAPI | 96617 | LASTRO DE CONCRETO MAGRO, APLICADO EM BLOCOS DE COROAMENTO OU SAPATAS, ESPESSURA DE 3 CM. AF_08/2017 | M2 | 16.92 | 1 | 16.92 | 10.73 | 5.23 | 270.04 | 270.04
0961 | 7.4.2.0.4. | GOINFRA | 52014 | ACO CA-60 - 5,0 MM - (OBRAS CIVIS) | KG | 144.16 | 1 | 144.16 | 10.88 | 2.07 | 1866.87 | 1866.87
0962 | 7.4.2.0.5. | GOINFRA | 52004 | ACO CA 50-A - 8,0 MM (5/16") - (OBRAS CIVIS) | KG | 27.52 | 1 | 27.52 | 7.79 | 2.37 | 279.6 | 279.6
0963 | 7.4.2.0.6. | GOINFRA | 51036 | CONCRETO USINADO BOMBEÁVEL FCK=25 MPA (O.C.) | M3 | 10.03 | 1 | 10.03 | 469.28 | 0 | 4706.87 | 4706.87
0964 | 7.4.2.0.7. | GOINFRA | 51060 | LANÇAMENTO/APLICAÇÃO/ADENSAMENTO DE CONCRETO USINADO BOMBEADO EM FUNDAÇÃO | M3 | 10.03 | 1 | 10.03 | 0.1 | 32.22 | 324.16 | 324.16
0965 | 7.4.3. |  |  | ARRANQUES | [6 empty] | 1990.75 | 1990.75
0966 | 7.4.3.0.1. | GOINFRA | 52014 | ACO CA-60 - 5,0 MM - (OBRAS CIVIS) | KG | 47 | 1 | 47 | 10.88 | 2.07 | 608.65 | 608.65
0967 | 7.4.3.0.2. | GOINFRA | 52005 | ACO CA-50A - 10,0 MM (3/8") - (OBRAS CIVIS) | KG | 137.25 | 1 | 137.25 | 7.7 | 2.37 | 1382.1 | 1382.1
0968 | 7.4.4. |  |  | CONTROLE TECNOLÓGICO | [6 empty] | 75.06 | 75.06
0969 | 7.4.4.0.1. | GOINFRA | 50251 | CORPO DE PROVA | UN | 6 | 1 | 6 | 12.51 | 0 | 75.06 | 75.06
0970 | 7.5. |  |  | ESTRUTURA | [6 empty] | 40324.93 | 40324.93
0971 | 7.5.1. |  |  | VIGAS BALDRAMES | [6 empty] | 9723.24 | 9723.24
0972 | 7.5.1.0.1. | GOINFRA | 40101 | ESCAVACAO MANUAL DE VALAS < 1 MTS. (OBRAS CIVIS) | M3 | 13.51 | 1 | 13.51 | 0 | 27.66 | 373.68 | 373.68
0973 | 7.5.1.0.2. | GOINFRA | 60191 | FORMA DE TABUA CINTA BALDRAME U=8 VEZES | M2 | 77.2 | 1 | 77.2 | 20.1 | 9.04 | 2249.6 | 2249.6
0974 | 7.5.1.0.3. | GOINFRA | 41002 | APILOAMENTO | M2 | 19.3 | 1 | 19.3 | 0 | 4.3 | 82.99 | 82.99
0975 | 7.5.1.0.4. | SINAPI | 96617 | LASTRO DE CONCRETO MAGRO, APLICADO EM BLOCOS DE COROAMENTO OU SAPATAS, ESPESSURA DE 3 CM. AF_08/2017 | M2 | 19.3 | 1 | 19.3 | 10.73 | 5.23 | 308.02 | 308.02
0976 | 7.5.1.0.5. | SINAPI | 92759 | ARMAÇÃO DE PILAR OU VIGA DE ESTRUTURA CONVENCIONAL DE CONCRETO ARMADO UTILIZANDO AÇO CA-60 DE 5,0 MM - MONTAGEM. AF_06/2022 | KG | 106.8 | 1 | 106.8 | 8.78 | 3.18 | 1277.32 | 1277.32
0977 | 7.5.1.0.6. | GOINFRA | 60304 | ACO CA-50 A - 8,0 MM (5/16") - (OBRAS CIVIS) | KG | 229.8 | 1 | 229.8 | 7.79 | 2.37 | 2334.76 | 2334.76
0978 | 7.5.1.0.7. | GOINFRA | 60524 | CONCRETO USINADO BOMBEÁVEL FCK=25 MPA (O.C.) | M3 | 5.79 | 1 | 5.79 | 469.28 | 0 | 2717.13 | 2717.13
0979 | 7.5.1.0.8. | GOINFRA | 60800 | LANÇAMENTO/APLICAÇÃO/ADENSAMENTO DE CONCRETO USINADO BOMBEADO EM ESTRUTURA - (O.C.) | M3 | 5.79 | 1 | 5.79 | 0.1 | 41.06 | 238.31 | 238.31
0980 | 7.5.1.0.9. | GOINFRA | 40902 | REATERRO COM APILOAMENTO | M3 | 7.72 | 1 | 7.72 | 0 | 18.32 | 141.43 | 141.43
0981 | 7.5.2. |  |  | PILARES | [6 empty] | 10548.39 | 10548.39
0982 | 7.5.2.0.1. | GOINFRA | 60205 | FORMA CHAPA DE COMPENSADO PLASTIFICADO 17MM U=7 V - (OBRAS CIVIS) | M2 | 86.8 | 1 | 86.8 | 28.99 | 18.57 | 4128.2 | 4128.2
0983 | 7.5.2.0.2. | SINAPI | 92759 | ARMAÇÃO DE PILAR OU VIGA DE ESTRUTURA CONVENCIONAL DE CONCRETO ARMADO UTILIZANDO AÇO CA-60 DE 5,0 MM - MONTAGEM. AF_06/2022 | KG | 122.4 | 1 | 122.4 | 8.78 | 3.18 | 1463.9 | 1463.9
0984 | 7.5.2.0.3. | SINAPI | 92762 | ARMAÇÃO DE PILAR OU VIGA DE ESTRUTURA CONVENCIONAL DE CONCRETO ARMADO UTILIZANDO AÇO CA-50 DE 10,0 MM - MONTAGEM. AF_06/2022 | KG | 268 | 1 | 268 | 8.68 | 0.9 | 2567.44 | 2567.44
0985 | 7.5.2.0.4. | GOINFRA | 60524 | CONCRETO USINADO BOMBEÁVEL FCK=25 MPA (O.C.) | M3 | 4.68 | 1 | 4.68 | 469.28 | 0 | 2196.23 | 2196.23
0986 | 7.5.2.0.5. | GOINFRA | 60800 | LANÇAMENTO/APLICAÇÃO/ADENSAMENTO DE CONCRETO USINADO BOMBEADO EM ESTRUTURA - (O.C.) | M3 | 4.68 | 1 | 4.68 | 0.1 | 41.06 | 192.62 | 192.62
0987 | 7.5.3. |  |  | VIGAS DE COBERTURA | [6 empty] | 9996.28 | 9996.28
0988 | 7.5.3.0.1. | GOINFRA | 60205 | FORMA CHAPA DE COMPENSADO PLASTIFICADO 17MM U=7 V - (OBRAS CIVIS) | M2 | 84.02 | 1 | 84.02 | 28.99 | 18.57 | 3995.99 | 3995.99
0989 | 7.5.3.0.2. | SINAPI | 92759 | ARMAÇÃO DE PILAR OU VIGA DE ESTRUTURA CONVENCIONAL DE CONCRETO ARMADO UTILIZANDO AÇO CA-60 DE 5,0 MM - MONTAGEM. AF_06/2022 | KG | 86.9 | 1 | 86.9 | 8.78 | 3.18 | 1039.32 | 1039.32
0990 | 7.5.3.0.3. | GOINFRA | 60304 | ACO CA-50 A - 8,0 MM (5/16") - (OBRAS CIVIS) | KG | 198.4 | 1 | 198.4 | 7.79 | 2.37 | 2015.74 | 2015.74
0991 | 7.5.3.0.4. | GOINFRA | 60524 | CONCRETO USINADO BOMBEÁVEL FCK=25 MPA (O.C.) | M3 | 5.77 | 1 | 5.77 | 469.28 | 0 | 2707.74 | 2707.74
0992 | 7.5.3.0.5. | GOINFRA | 60800 | LANÇAMENTO/APLICAÇÃO/ADENSAMENTO DE CONCRETO USINADO BOMBEADO EM ESTRUTURA - (O.C.) | M3 | 5.77 | 1 | 5.77 | 0.1 | 41.06 | 237.49 | 237.49
0993 | 7.5.4. |  |  | LAJE | [6 empty] | 7880.32 | 7880.32
0994 | 7.5.4.0.1. | COMPOSIÇÃO | COMP 500_SEE | LAJE PRÉ-FABRICADA TRELIÇADA PARA COBERTURA, INTEREIXO 38CM, H=12CM, ENCHIMENTO EM EPS H=8CM, INCLUSIVE ESCORAMENTO EM MADEIRA ROLIÇA E CAPEAMENTO 4CM, COM CONCRETO USINADO 25 MPA - FORNECIMENTO E INSTALAÇÃO. (GOINFRA + ORSE) | M2 | 64.8 | 1 | 64.8 | 93.59 | 28.02 | 7880.32 | 7880.32
0995 | 7.5.5. |  |  | CONTROLE TECNOLÓGICO | [6 empty] | 225.18 | 225.18
0996 | 7.5.5.0.1. | GOINFRA | 60487 | CORPO DE PROVA | UN | 18 | 1 | 18 | 12.51 | 0 | 225.18 | 225.18
0997 | 7.5.6. |  |  | VERGA E CONTRAVERGA | [6 empty] | 1951.52 | 1951.52
0998 | 7.5.6.0.1. | GOINFRA | 60010 | VERGA/CONTRAVERGA EM CONCRETO ARMADO FCK = 20 MPA | M3 | 0.8 | 1 | 0.8 | 1844.23 | 595.17 | 1951.52 | 1951.52
0999 | 7.6. |  |  | INSTALAÇÕES ELÉTRICAS | [6 empty] | 13101.07 | 13101.07
1000 | 7.6.1. |  |  | GERAL | [6 empty] | 13101.07 | 13101.07
1001 | 7.6.1.0.1. | GOINFRA | 70351 | BRACADEIRA METALICA TIPO "U" DIAM. 3/4" | UN | 60 | 1 | 60 | 0.56 | 0.3 | 51.6 | 51.6
1002 | 7.6.1.0.2. | GOINFRA | 70391 | BUCHA DE NYLON S-6 | UN | 250 | 1 | 250 | 0.14 | 0.47 | 152.5 | 152.5
1003 | 7.6.1.0.3. | GOINFRA | 70421 | BUCHA E ARRUELA METALICA DIAM. 3/4" | PR | 2 | 1 | 2 | 1.56 | 0.3 | 3.72 | 3.72
1004 | 7.6.1.0.4. | GOINFRA | 70422 | BUCHA E ARRUELA METALICA DIAM. 1" | PR | 6 | 1 | 6 | 2.35 | 0.3 | 15.9 | 15.9
1005 | 7.6.1.0.5. | GOINFRA | 71861 | PARAFUSO P/BUCHA S-6 | UN | 250 | 1 | 250 | 0.1 | 0.3 | 100 | 100
1006 | 7.6.1.0.6. | SINAPI | 91844 | ELETRODUTO FLEXÍVEL CORRUGADO, PVC, DN 25 MM (3/4"), PARA CIRCUITOS TERMINAIS, INSTALADO EM LAJE - FORNECIMENTO E INSTALAÇÃO. AF_03/2023 | M | 36 | 1 | 36 | 2.92 | 2.09 | 180.36 | 180.36
1007 | 7.6.1.0.7. | SINAPI | 91854 | ELETRODUTO FLEXÍVEL CORRUGADO, PVC, DN 25 MM (3/4"), PARA CIRCUITOS TERMINAIS, INSTALADO EM PAREDE - FORNECIMENTO E INSTALAÇÃO. AF_03/2023 | M | 45 | 1 | 45 | 3.33 | 3.99 | 329.4 | 329.4
1008 | 7.6.1.0.8. | SINAPI | 91846 | ELETRODUTO FLEXÍVEL CORRUGADO, PVC, DN 32 MM (1"), PARA CIRCUITOS TERMINAIS, INSTALADO EM LAJE - FORNECIMENTO E INSTALAÇÃO. AF_03/2023 | M | 6 | 1 | 6 | 4.62 | 2.54 | 42.96 | 42.96
1009 | 7.6.1.0.9. | SINAPI | 91856 | ELETRODUTO FLEXÍVEL CORRUGADO, PVC, DN 32 MM (1"), PARA CIRCUITOS TERMINAIS, INSTALADO EM PAREDE - FORNECIMENTO E INSTALAÇÃO. AF_03/2023 | M | 3 | 1 | 3 | 4.93 | 4.41 | 28.02 | 28.02
1010 | 7.6.1.0.10. | GOINFRA | 71202 | ELETRODUTO DE PVC RIGIDO DIAMETRO 1" | M | 24 | 1 | 24 | 6.49 | 5.92 | 297.84 | 297.84
1011 | 7.6.1.0.11. | GOINFRA | 71742 | LUVA PVC ROSQUEAVEL DIAMETRO 1" | UN | 8 | 1 | 8 | 1.37 | 1.48 | 22.8 | 22.8
1012 | 7.6.1.0.12. | GOINFRA | 71142 | CURVA DE 90 GRAUS DE PVC RIGIDO DIAM. 1" | UN | 4 | 1 | 4 | 3.05 | 3.84 | 27.56 | 27.56
1013 | 7.6.1.0.13. | GOINFRA | 71251 | ELETRODUTO EM AÇO ZINCADO DIÂMETRO 3/4" | M | 45 | 1 | 45 | 6.88 | 8.89 | 709.65 | 709.65
1014 | 7.6.1.0.14. | GOINFRA | 71722 | LUVA EM AÇO ZINCADO DIÂMETRO 3/4" | UN | 15 | 1 | 15 | 1.43 | 1.18 | 39.15 | 39.15
1015 | 7.6.1.0.15. | GOINFRA | 71121 | CURVA 90 GRAUS AÇO ZINCADO DIÂMETRO 3/4" | UN | 8 | 1 | 8 | 3.79 | 3.84 | 61.04 | 61.04
1016 | 7.6.1.0.16. | GOINFRA | 71252 | ELETRODUTO EM AÇO ZINCADO DIÂMETRO 1" | M | 15 | 1 | 15 | 8.53 | 11.85 | 305.7 | 305.7
1017 | 7.6.1.0.17. | GOINFRA | 71721 | LUVA EM AÇO ZINCADO DIÂMETRO 1" | UN | 5 | 1 | 5 | 1.91 | 1.77 | 18.4 | 18.4
1018 | 7.6.1.0.18. | GOINFRA | 71122 | CURVA 90 GRAUS AÇO ZINCADO DIÂMETRO 1" | UN | 1 | 1 | 1 | 4.43 | 4.14 | 8.57 | 8.57
1019 | 7.6.1.0.19. | SINAPI | 91939 | CAIXA RETANGULAR 4" X 2" ALTA (2,00 M DO PISO), PVC, INSTALADA EM PAREDE - FORNECIMENTO E INSTALAÇÃO. AF_03/2023 | UN | 2 | 1 | 2 | 7 | 16.42 | 46.84 | 46.84
1020 | 7.6.1.0.20. | SINAPI | 91940 | CAIXA RETANGULAR 4" X 2" MÉDIA (1,30 M DO PISO), PVC, INSTALADA EM PAREDE - FORNECIMENTO E INSTALAÇÃO. AF_03/2023 | UN | 35 | 1 | 35 | 4.42 | 8.72 | 459.9 | 459.9
1021 | 7.6.1.0.21. | SINAPI | 91941 | CAIXA RETANGULAR 4" X 2" BAIXA (0,30 M DO PISO), PVC, INSTALADA EM PAREDE - FORNECIMENTO E INSTALAÇÃO. AF_03/2023 | UN | 5 | 1 | 5 | 3.13 | 4.97 | 40.5 | 40.5
1022 | 7.6.1.0.22. | GOINFRA | 70680 | CAIXA METÁLICA HEXAGONAL PARA ARANDELA (SEXTAVADA 3"X3") | UN | 4 | 1 | 4 | 2.17 | 4.45 | 26.48 | 26.48
1023 | 7.6.1.0.23. | GOINFRA | 70682 | CAIXA METALICA OCTOGONAL FUNDO MOVEL DUPLA 4" | UN | 7 | 1 | 7 | 4.66 | 4.45 | 63.77 | 63.77
1024 | 7.6.1.0.24. | GOINFRA | 70929 | CONDULETE METÁLICO - CAIXA COM 5 ENTRADAS | UN | 20 | 1 | 20 | 7.04 | 10.07 | 342.2 | 342.2
1025 | 7.6.1.0.25. | GOINFRA | 70563 | CABO FLEXÍVEL, PVC (70° C), 450/750 V, 2,5 MM2 | M | 650 | 1 | 650 | 2.04 | 1.62 | 2379 | 2379
1026 | 7.6.1.0.26. | GOINFRA | 70564 | CABO FLEXÍVEL, PVC (70° C), 450/750 V, 4 MM2 | M | 70 | 1 | 70 | 3.59 | 1.77 | 375.2 | 375.2
1027 | 7.6.1.0.27. | GOINFRA | 70582 | CABO FLEXÍVEL PVC (70° C), 0,6/1 KV, 4 MM2 | M | 100 | 1 | 100 | 5.23 | 1.77 | 700 | 700
1028 | 7.6.1.0.28. | GOINFRA | 72578 | TOMADA HEXAGONAL 2P + T - 10A - 250V | UN | 5 | 1 | 5 | 6.71 | 8.6 | 76.55 | 76.55
1029 | 7.6.1.0.29. | GOINFRA | 72578 | TOMADA HEXAGONAL 2P + T - 10A - 250V | UN | 22 | 1 | 22 | 6.71 | 8.6 | 336.82 | 336.82
1030 | 7.6.1.0.30. | GOINFRA | 72585 | TOMADA HEXAGONAL 2P + T - 20A - 250V | UN | 3 | 1 | 3 | 9.82 | 8.6 | 55.26 | 55.26
1031 | 7.6.1.0.31. | SINAPI | 91990 | TOMADA ALTA DE EMBUTIR (1 MÓDULO), 2P+T 10 A, SEM SUPORTE E SEM PLACA - FORNECIMENTO E INSTALAÇÃO. AF_03/2023 | UN | 1 | 1 | 1 | 10.8 | 15.13 | 25.93 | 25.93
1032 | 7.6.1.0.32. | GOINFRA | 72585 | TOMADA HEXAGONAL 2P + T - 20A - 250V | UN | 1 | 1 | 1 | 9.82 | 8.6 | 18.42 | 18.42
1033 | 7.6.1.0.33. | SINAPI | 91961 | INTERRUPTOR PARALELO (2 MÓDULOS), 10A/250V, INCLUINDO SUPORTE E PLACA - FORNECIMENTO E INSTALAÇÃO. AF_03/2023 | UN | 2 | 1 | 2 | 23.23 | 20.72 | 87.9 | 87.9
1034 | 7.6.1.0.34. | GOINFRA | 71440 | INTERRUPTOR SIMPLES (1 SECAO) | UN | 9 | 1 | 9 | 6.37 | 6.22 | 113.31 | 113.31
1035 | 7.6.1.0.35. | GOINFRA | 71441 | INTERRUPTOR SIMPLES (2 SECOES) | UN | 1 | 1 | 1 | 9.19 | 10.97 | 20.16 | 20.16
1036 | 7.6.1.0.36. | GOINFRA | 70645 | CAIXA DE PASSAGEM METÁLICA DE EMBUTIR 15X15X8 CM | UN | 1 | 1 | 1 | 22.56 | 20.75 | 43.31 | 43.31
1037 | 7.6.1.0.37. | SINAPI | 100903 | LÂMPADA TUBULAR LED DE 18/20 W, BASE G13 - FORNECIMENTO E INSTALAÇÃO. AF_02/2020_PS | UN | 46 | 1 | 46 | 18.25 | 5.63 | 1098.48 | 1098.48
1038 | 7.6.1.0.38. | COMPOSIÇÃO | COMP 693_SEE | LUMINÁRIA DE SOBREPOR COM ALETAS 2 X 16/18/20 W - FORNECIMENTO E INSTALAÇÃO (GOINFRA + ORSE) | UN | 23 | 1 | 23 | 76.21 | 11.46 | 2016.41 | 2016.41
1039 | 7.6.1.0.39. | SINAPI | 97610 | LÂMPADA COMPACTA DE LED 10 W, BASE E27 - FORNECIMENTO E INSTALAÇÃO. AF_02/2020 | UN | 4 | 1 | 4 | 9.68 | 3.77 | 53.8 | 53.8
1040 | 7.6.1.0.40. | GOINFRA | 71688 | LUMINÁRIA TIPO SPOT DE SOBREPOR PARA 01 LÂMPADA | UN | 4 | 1 | 4 | 52.52 | 9.56 | 248.32 | 248.32
1041 | 7.6.1.0.41. | SINAPI | 97606 | LUMINÁRIA ARANDELA TIPO MEIA LUA, DE SOBREPOR, COM 1 LÂMPADA FLUORESCENTE DE 15 W, SEM REATOR - FORNECIMENTO E INSTALAÇÃO. AF_02/2020 | UN | 2 | 1 | 2 | 69.66 | 10.77 | 160.86 | 160.86
1042 | 7.6.1.0.42. | SINAPI | 97610 | LÂMPADA COMPACTA DE LED 10 W, BASE E27 - FORNECIMENTO E INSTALAÇÃO. AF_02/2020 | UN | 2 | 1 | 2 | 9.68 | 3.77 | 26.9 | 26.9
1043 | 7.6.1.0.43. | COMPOSIÇÃO | COMP 375_SEE | REFLETOR DE LED HOLOFORTE 50W (GOINFRA + SINAPI) | UN | 3 | 1 | 3 | 39.14 | 9.36 | 145.5 | 145.5
1044 | 7.6.1.0.44. | SINAPI | 101879 | QUADRO DE DISTRIBUIÇÃO DE ENERGIA EM CHAPA DE AÇO GALVANIZADO, DE EMBUTIR, COM BARRAMENTO TRIFÁSICO, PARA 24 DISJUNTORES DIN 100A - FORNECIMENTO E INSTALAÇÃO. AF_10/2020 | UN | 1 | 1 | 1 | 431.87 | 17.56 | 449.43 | 449.43
1045 | 7.6.1.0.45. | GOINFRA | 71174 | DISJUNTOR TRIPOLAR 40 A 50A | UN | 1 | 1 | 1 | 64.05 | 26.68 | 90.73 | 90.73
1046 | 7.6.1.0.46. | SINAPI | 93653 | DISJUNTOR MONOPOLAR TIPO DIN, CORRENTE NOMINAL DE 10A - FORNECIMENTO E INSTALAÇÃO. AF_10/2020 | UN | 1 | 1 | 1 | 8.12 | 1.01 | 9.13 | 9.13
1047 | 7.6.1.0.47. | SINAPI | 93654 | DISJUNTOR MONOPOLAR TIPO DIN, CORRENTE NOMINAL DE 16A - FORNECIMENTO E INSTALAÇÃO. AF_10/2020 | UN | 6 | 1 | 6 | 8.24 | 1.38 | 57.72 | 57.72
1048 | 7.6.1.0.48. | SINAPI | 93656 | DISJUNTOR MONOPOLAR TIPO DIN, CORRENTE NOMINAL DE 25A - FORNECIMENTO E INSTALAÇÃO. AF_10/2020 | UN | 5 | 1 | 5 | 8.65 | 1.96 | 53.05 | 53.05
1049 | 7.6.1.0.49. | GOINFRA | 71450 | INTERRUPTOR DIFERENCIAL RESIDUAL (D.R.) BIPOLAR DE 25A-30mA | UN | 6 | 1 | 6 | 120.83 | 17.79 | 831.72 | 831.72
1050 | 7.6.1.0.50. | GOINFRA | 71321 | FITA DE AUTO FUSAO, ROLO E 10,00 MM | UN | 1 | 1 | 1 | 13.34 | 5.92 | 19.26 | 19.26
1051 | 7.6.1.0.51. | GOINFRA | 71331 | FITA ISOLANTE, ROLO DE 20,00 M | UN | 12 | 1 | 12 | 7.57 | 11.85 | 233.04 | 233.04
1052 | 7.7. |  |  | INSTALAÇÕES HIDROSSANITÁRIAS | [6 empty] | 14907.22 | 14907.22
1053 | 7.7.1. |  |  | PEÇAS E ACESSÓRIOS | [6 empty] | 5702.89 | 5702.89
1054 | 7.7.1.1. |  |  | VASO SANITÁRIO E ACESSÓRIOS | [6 empty] | 549.13 | 549.13
1055 | 7.7.1.1.1. | GOINFRA | 80502 | VASO SANITÁRIO CONVENCIONAL (1ª LINHA) | UN | 1 | 1 | 1 | 208.13 | 56.03 | 264.16 | 264.16
1056 | 7.7.1.1.2. | GOINFRA | 80515 | VÁLVULA DE DESCARGA DUPLO ACIONAMENTO COM ACABAMENTO CROMADO | UN | 1 | 1 | 1 | 159.2 | 48.27 | 207.47 | 207.47
1057 | 7.7.1.1.3. | GOINFRA | 80520 | CONJUNTO DE FIXACAO P/VASO SANITARIO (PAR) | CJ | 1 | 1 | 1 | 4.04 | 5.92 | 9.96 | 9.96
1058 | 7.7.1.1.4. | GOINFRA | 80510 | ANEL DE VEDAÇÃO PARA VASO SANITÁRIO | UN | 1 | 1 | 1 | 10.42 | 4.45 | 14.87 | 14.87
1059 | 7.7.1.1.5. | GOINFRA | 80513 | TUBO PARA VÁLVULA DE DESCARGA ( CURTO 1.1/4" ) | UN | 1 | 1 | 1 | 9.54 | 9.49 | 19.03 | 19.03
1060 | 7.7.1.1.6. | GOINFRA | 80514 | TUBO DE LIGACAO PVC CROMADO 1.1/2" / ESPUDE - (ENTRADA) | UN | 1 | 1 | 1 | 29.5 | 4.14 | 33.64 | 33.64
1061 | 7.7.1.2. |  |  | LAVATÓRIO E ACESSÓRIOS | [6 empty] | 559.64 | 559.64
1062 | 7.7.1.2.1. | GOINFRA | 80542 | LAVATÓRIO MÉDIO SEM COLUNA | UN | 2 | 1 | 2 | 84 | 48.62 | 265.24 | 265.24
1063 | 7.7.1.2.2. | GOINFRA | 80550 | FIXACAO P/LAVATORIO (PAR) | PAR | 2 | 1 | 2 | 3.46 | 4.45 | 15.82 | 15.82
1064 | 7.7.1.2.3. | GOINFRA | 80556 | LIGAÇÃO FLEXÍVEL PVC DIAM.1/2" (ENGATE) | UN | 2 | 1 | 2 | 2.94 | 7.41 | 20.7 | 20.7
1065 | 7.7.1.2.4. | SINAPI | 86883 | SIFÃO DO TIPO FLEXÍVEL EM PVC 1 X 1.1/2 - FORNECIMENTO E INSTALAÇÃO. AF_01/2020 | UN | 2 | 1 | 2 | 7.28 | 1.77 | 18.1 | 18.1
1066 | 7.7.1.2.5. | GOINFRA | 80570 | TORNEIRA DE MESA PARA LAVATÓRIO DIÂMETRO DE 1/2" | UN | 2 | 1 | 2 | 51.71 | 5.92 | 115.26 | 115.26
1067 | 7.7.1.2.6. | GOINFRA | 80580 | VALVULA PARA LAVATORIO OU BEBEDOURO METALICO DIAMETRO 1" | UN | 2 | 1 | 2 | 57.81 | 4.45 | 124.52 | 124.52
1068 | 7.7.1.3. |  |  | PIA E ACESSÓRIOS | [6 empty] | 3860.24 | 3860.24
1069 | 7.7.1.3.1. | SINAPI | 86911 | TORNEIRA CROMADA LONGA, DE PAREDE, 1/2 OU 3/4, PARA PIA DE COZINHA, PADRÃO POPULAR - FORNECIMENTO E INSTALAÇÃO. AF_01/2020 | UN | 8 | 1 | 8 | 79.25 | 2.43 | 653.44 | 653.44
1070 | 7.7.1.3.2. | GOINFRA | 80670 | SIFAO PARA PIA 1.1/2" X 2" METAL | UN | 8 | 1 | 8 | 166.02 | 10.67 | 1413.52 | 1413.52
1071 | 7.7.1.3.3. | GOINFRA | 80680 | VALVULA PARA PIA TIPO AMERICANA DIAMETRO 3.1/2" (METALICA) | UN | 8 | 1 | 8 | 52.19 | 6.52 | 469.68 | 469.68
1072 | 7.7.1.3.4. | SINAPI | 86900 | CUBA DE EMBUTIR RETANGULAR DE AÇO INOXIDÁVEL, 46 X 30 X 12 CM - FORNECIMENTO E INSTALAÇÃO. AF_01/2020 | UN | 8 | 1 | 8 | 155.45 | 10 | 1323.6 | 1323.6
1073 | 7.7.1.4. |  |  | TANQUES / TORNEIRAS | [6 empty] | 371.68 | 371.68
1074 | 7.7.1.4.1. | GOINFRA | 80803 | TANQUE MARMORE/GRANITO SINTÉTICO / 1 BATEDOR | UN | 1 | 1 | 1 | 191.21 | 23.72 | 214.93 | 214.93
1075 | 7.7.1.4.2. | GOINFRA | 80810 | TORNEIRA DE PAREDE PARA TANQUE COM AREJADOR DIÂMETRO DE 1/2" E 3/4" | UN | 1 | 1 | 1 | 64.49 | 5.92 | 70.41 | 70.41
1076 | 7.7.1.4.3. | GOINFRA | 80820 | SIFAO PARA TANQUE 1" X 1.1/2" - PVC | UN | 1 | 1 | 1 | 13.41 | 10.67 | 24.08 | 24.08
1077 | 7.7.1.4.4. | GOINFRA | 80580 | VALVULA PARA LAVATORIO OU BEBEDOURO METALICO DIAMETRO 1" | UN | 1 | 1 | 1 | 57.81 | 4.45 | 62.26 | 62.26
1078 | 7.7.1.5. |  |  | REGISTROS | [6 empty] | 362.2 | 362.2
1079 | 7.7.1.5.1. | GOINFRA | 80903 | REGISTRO DE GAVETA BRUTO DIAMETRO 1" | UN | 1 | 1 | 1 | 49.71 | 16 | 65.71 | 65.71
1080 | 7.7.1.5.2. | GOINFRA | 80902 | REGISTRO DE GAVETA BRUTO DIAMETRO 3/4" | UN | 1 | 1 | 1 | 32.23 | 16 | 48.23 | 48.23
1081 | 7.7.1.5.3. | GOINFRA | 80906 | REGISTRO DE GAVETA BRUTO DIAMETRO 2" | UN | 1 | 1 | 1 | 143.24 | 25.2 | 168.44 | 168.44
1082 | 7.7.1.5.4. | GOINFRA | 80946 | REGISTRO DE PRESSAO C/CANOPLA CROMADA DIAM.3/4" | UN | 1 | 1 | 1 | 61.74 | 18.08 | 79.82 | 79.82
1083 | 7.7.2. |  |  | ÁGUA FRIA | [6 empty] | 3441.55 | 3441.55
1084 | 7.7.2.1. |  |  | TUBOS DE PVC SOLDÁVEL | [6 empty] | 2628.56 | 2628.56
1085 | 7.7.2.1.1. | GOINFRA | 81003 | TUBO SOLDAVEL PVC MARROM DIAM. 25 MM | M | 48 | 1 | 48 | 3.34 | 3.56 | 331.2 | 331.2
1086 | 7.7.2.1.2. | GOINFRA | 81004 | TUBO SOLDAVEL PVC MARROM DIAM. 32 MM | M | 12 | 1 | 12 | 8.14 | 3.82 | 143.52 | 143.52
1087 | 7.7.2.1.3. | GOINFRA | 81006 | TUBO SOLDAVEL PVC MARROM DIAM. 50 MM | M | 12 | 1 | 12 | 12.61 | 6.61 | 230.64 | 230.64
1088 | 7.7.2.1.4. | GOINFRA | 81007 | TUBO SOLDAVEL PVC MARROM DIAM. 60 MM | M | 8 | 1 | 8 | 20.1 | 8.8 | 231.2 | 231.2
1089 | 7.7.2.1.5. | GOINFRA | 81008 | TUBO SOLDAVEL PVC MARROM DIAM. 75 MM | M | 36 | 1 | 36 | 34.97 | 12.03 | 1692 | 1692
1090 | 7.7.2.2. |  |  | ADAPTADORES DE PVC SOLDÁVEL | [6 empty] | 34.16 | 34.16
1091 | 7.7.2.2.1. | GOINFRA | 81066 | ADAPTADOR SOLDÁVEL CURTO C/ BOLSA E ROSCA PARA REGISTRO 25X3/4" | UN | 4 | 1 | 4 | 0.86 | 2.66 | 14.08 | 14.08
1092 | 7.7.2.2.2. | GOINFRA | 81067 | ADAPTADOR SOLDÁVEL CURTO C/ BOLSA E ROSCA PARA REGISTRO 32X1" | UN | 1 | 1 | 1 | 1.9 | 2.66 | 4.56 | 4.56
1093 | 7.7.2.2.3. | GOINFRA | 81070 | ADAPTADOR SOLDÁVEL CURTO C/ BOLSA E ROSCA PARA REGISTRO 60X2" | UN | 1 | 1 | 1 | 11.38 | 4.14 | 15.52 | 15.52
1094 | 7.7.2.3. |  |  | LUVAS DE PVC | [6 empty] | 38.48 | 38.48
1095 | 7.7.2.3.1. | GOINFRA | 81102 | LUVA SOLDAVEL DIAMETRO 25 mm | UN | 4 | 1 | 4 | 0.8 | 2.66 | 13.84 | 13.84
1096 | 7.7.2.3.2. | GOINFRA | 81132 | LUVA SOLDAVEL C/ROSCA DIAMETRO 32 X 1" | UN | 1 | 1 | 1 | 4.54 | 4.45 | 8.99 | 8.99
1097 | 7.7.2.3.3. | GOINFRA | 81106 | LUVA SOLDAVEL DIAMETRO 60 mm | UN | 1 | 1 | 1 | 11.51 | 4.14 | 15.65 | 15.65
1098 | 7.7.2.4. |  |  | BUCHAS | [6 empty] | 58.22 | 58.22
1099 | 7.7.2.4.1. | SINAPI | 96662 | BUCHA DE REDUÇÃO, PPR, 32 X 25, CLASSE PN 25, INSTALADO EM RAMAL DE DISTRIBUIÇÃO DE ÁGUA FORNECIMENTO E INSTALAÇÃO. AF_08/2022 | UN | 1 | 1 | 1 | 4.88 | 2.49 | 7.37 | 7.37
1100 | 7.7.2.4.2. | SINAPI | 89605 | LUVA DE REDUÇÃO, PVC, SOLDÁVEL, DN 60MM X 50MM, INSTALADO EM PRUMADA DE ÁGUA - FORNECIMENTO E INSTALAÇÃO. AF_06/2022 | UN | 2 | 1 | 2 | 17.22 | 2.68 | 39.8 | 39.8
1101 | 7.7.2.4.3. | SINAPI | 89579 | LUVA DE REDUÇÃO, PVC, SOLDÁVEL, DN 50MM X 25MM, INSTALADO EM PRUMADA DE ÁGUA FORNECIMENTO E INSTALAÇÃO. AF_06/2022 | UN | 1 | 1 | 1 | 9.15 | 1.9 | 11.05 | 11.05
1102 | 7.7.2.5. |  |  | JOELHO | [6 empty] | 312.49 | 312.49
1103 | 7.7.2.5.1. | GOINFRA | 81302 | JOELHO 45 GRAUS SOLDAVEL 25 MM | UN | 1 | 1 | 1 | 1.6 | 5.33 | 6.93 | 6.93
1104 | 7.7.2.5.2. | SINAPI | 89481 | JOELHO 90 GRAUS, PVC, SOLDÁVEL, DN 25MM, INSTALADO EM PRUMADA DE ÁGUA - FORNECIMENTO E INSTALAÇÃO. AF_06/2022 | UN | 23 | 1 | 23 | 2.28 | 2.04 | 99.36 | 99.36
1105 | 7.7.2.5.3. | GOINFRA | 81324 | JOELHO 90 GRAUS SOLDAVEL 50 mm (MARROM) | UN | 4 | 1 | 4 | 4.84 | 8.29 | 52.52 | 52.52
1106 | 7.7.2.5.4. | GOINFRA | 81369 | JOELHO 90 GRAUS SOLDAVEL COM BUCHA DE LATAO 25 X 3/4" | UN | 17 | 1 | 17 | 5.66 | 3.38 | 153.68 | 153.68
1107 | 7.7.2.6. |  |  | TÊ | [6 empty] | 160.14 | 160.14
1108 | 7.7.2.6.1. | GOINFRA | 81402 | TE 90 GRAUS SOLDAVEL DIAMETRO 25 MM | UN | 8 | 1 | 8 | 1.13 | 5.62 | 54 | 54
1109 | 7.7.2.6.2. | GOINFRA | 81421 | TE REDUCAO 90 GRAUS SOLDAVEL 32 X 25 mm | UN | 3 | 1 | 3 | 6.85 | 5.62 | 37.41 | 37.41
1110 | 7.7.2.6.3. | GOINFRA | 81406 | TE 90 GRAUS SOLDAVEL DIMETRO 60 MM | UN | 1 | 1 | 1 | 23.94 | 8.89 | 32.83 | 32.83
1111 | 7.7.2.6.4. | GOINFRA | 81424 | TE REDUCAO 90 GRAUS SOLDAVEL 50 X 25 mm | UN | 1 | 1 | 1 | 8.09 | 8.89 | 16.98 | 16.98
1112 | 7.7.2.6.5. | GOINFRA | 81440 | TE 90 GRAUS SOLDAVEL COM ROSCA NA BOLSA CENTRAL 25 X 25 X 1/2" | UN | 2 | 1 | 2 | 3.54 | 5.92 | 18.92 | 18.92
1113 | 7.7.2.7. |  |  | ADESIVOS | [6 empty] | 209.5 | 209.5
1114 | 7.7.2.7.1. | GOINFRA | 81501 | ADESIVO PLASTICO - FRASCO 850 G | UN | 2 | 1 | 2 | 55.66 | 0 | 111.32 | 111.32
1115 | 7.7.2.7.2. | GOINFRA | 81504 | SOLUCAO LIMPADORA 1000 CM3 | UN | 2 | 1 | 2 | 49.09 | 0 | 98.18 | 98.18
1116 | 7.7.3. |  |  | ESGOTO SANITÁRIO | [6 empty] | 2436.22 | 2436.22
1117 | 7.7.3.1. |  |  | CORPO DE CAIXA SIFONADA / RALO | [6 empty] | 338.14 | 338.14
1118 | 7.7.3.1.1. | GOINFRA | 81663 | CORPO CAIXA SIFONADA DIAM. 150 X 150 X 50 | UN | 3 | 1 | 3 | 30.92 | 6.52 | 112.32 | 112.32
1119 | 7.7.3.1.2. | GOINFRA | 81696 | PROLONGAMENTO PARA CAIXA SIFONADA 150 MM | M | 3 | 1 | 3 | 32.2 | 16.6 | 146.4 | 146.4
1120 | 7.7.3.1.3. | GOINFRA | 81771 | GRELHA QUADRADA BRANCA DIAM. 150 MM | UN | 3 | 1 | 3 | 7.87 | 2.37 | 30.72 | 30.72
1121 | 7.7.3.1.4. | GOINFRA | 81695 | PROLONGAMENTO PARA CAIXA SIFONADA 100 MM | M | 1 | 1 | 1 | 12.93 | 15.42 | 28.35 | 28.35
1122 | 7.7.3.1.5. | GOINFRA | 81681 | CORPO RALO SECO CILINDRICO 100 X 40 | UN | 1 | 1 | 1 | 8.15 | 6.52 | 14.67 | 14.67
1123 | 7.7.3.1.6. | GOINFRA | 81790 | GRELHA REDONDA BRANCA DIAM. 100 MM | UN | 1 | 1 | 1 | 3.31 | 2.37 | 5.68 | 5.68
1124 | 7.7.3.2. |  |  | JOELHOS | [6 empty] | 429.22 | 429.22
1125 | 7.7.3.2.1. | SINAPI | 89726 | JOELHO 45 GRAUS, PVC, SERIE NORMAL, ESGOTO PREDIAL, DN 40 MM, JUNTA SOLDÁVEL, FORNECIDO E INSTALADO EM RAMAL DE DESCARGA OU RAMAL DE ESGOTO SANITÁRIO. AF_08/2022 | UN | 5 | 1 | 5 | 4.59 | 3.69 | 41.4 | 41.4
1126 | 7.7.3.2.2. | SINAPI | 89802 | JOELHO 45 GRAUS, PVC, SERIE NORMAL, ESGOTO PREDIAL, DN 50 MM, JUNTA ELÁSTICA, FORNECIDO E INSTALADO EM PRUMADA DE ESGOTO SANITÁRIO OU VENTILAÇÃO. AF_08/2022 | UN | 5 | 1 | 5 | 7.79 | 0.97 | 43.8 | 43.8
1127 | 7.7.3.2.3. | GOINFRA | 81935 | JOELHO 90 GRAUS DIAMETRO 40 MM (ESGOTO) | UN | 14 | 1 | 14 | 2.24 | 8.29 | 147.42 | 147.42
1128 | 7.7.3.2.4. | GOINFRA | 81936 | JOELHO 90 GRAUS DIAMETRO 50 MM (ESGOTO) | UN | 3 | 1 | 3 | 2.7 | 8.29 | 32.97 | 32.97
1129 | 7.7.3.2.5. | GOINFRA | 81938 | JOELHO 90 GRAUS DIAMETRO 100 MM (ESGOTO) | UN | 1 | 1 | 1 | 8.33 | 13.34 | 21.67 | 21.67
1130 | 7.7.3.2.6. | GOINFRA | 81927 | JOELHO 90 GRAUS C/ANEL 40 MM | UN | 13 | 1 | 13 | 2.63 | 8.29 | 141.96 | 141.96
1131 | 7.7.3.3. |  |  | JUNÇÕES | [6 empty] | 194.66 | 194.66
1132 | 7.7.3.3.1. | GOINFRA | 81961 | JUNCAO 45 GRAUS DIAMETRO 40 MM (ESGOTO) | UN | 1 | 1 | 1 | 3.59 | 8.6 | 12.19 | 12.19
1133 | 7.7.3.3.2. | GOINFRA | 81970 | JUNCAO SIMPLES DIAMETRO 50 X 50 MM (ESGOTO) | UN | 2 | 1 | 2 | 7.35 | 8.6 | 31.9 | 31.9
1134 | 7.7.3.3.3. | GOINFRA | 81971 | JUNCAO SIMPLES DIAM. 75 X 50 MM (ESGOTO) | UN | 3 | 1 | 3 | 11.38 | 10.97 | 67.05 | 67.05
1135 | 7.7.3.3.4. | GOINFRA | 81973 | JUNCAO SIMPLES DIAM. 100 X 50 MM (ESGOTO) | UN | 1 | 1 | 1 | 13.26 | 13.64 | 26.9 | 26.9
1136 | 7.7.3.3.5. | GOINFRA | 81974 | JUNCAO SIMPLES DIAMETRO 100 X 75 MM (ESGOTO) | UN | 1 | 1 | 1 | 18.83 | 13.64 | 32.47 | 32.47
1137 | 7.7.3.3.6. | GOINFRA | 81972 | JUNCAO SIMPLES DIAMETRO 75 X 75 MM (ESGOTO) | UN | 1 | 1 | 1 | 13.18 | 10.97 | 24.15 | 24.15
1138 | 7.7.3.4. |  |  | LUVAS | [6 empty] | 186.81 | 186.81
1139 | 7.7.3.4.1. | GOINFRA | 82001 | LUVA SIMPLES DIAMETRO 40 MM - (ESGOTO) | UN | 4 | 1 | 4 | 1.57 | 4.14 | 22.84 | 22.84
1140 | 7.7.3.4.2. | GOINFRA | 82002 | LUVA SIMPLES DIAMETRO 50 MM - (ESGOTO) | UN | 5 | 1 | 5 | 2.62 | 4.14 | 33.8 | 33.8
1141 | 7.7.3.4.3. | GOINFRA | 82003 | LUVA SIMPLES DIAMETRO 75 MM - (ESGOTO) | UN | 2 | 1 | 2 | 5.27 | 5.33 | 21.2 | 21.2
1142 | 7.7.3.4.4. | GOINFRA | 82004 | LUVA SIMPLES DIAMETRO 100 mm - (ESGOTO) | UN | 2 | 1 | 2 | 5.78 | 6.81 | 25.18 | 25.18
1143 | 7.7.3.4.5. | SINAPI | 89546 | BUCHA DE REDUÇÃO LONGA, PVC, SERIE R, ÁGUA PLUVIAL, DN 50 X 40 MM, JUNTA ELÁSTICA, FORNECIDO E INSTALADO EM RAMAL DE ENCAMINHAMENTO. AF_06/2022 | UN | 9 | 1 | 9 | 8.29 | 1.02 | 83.79 | 83.79
1144 | 7.7.3.5. |  |  | REDUÇÕES | [6 empty] | 106.48 | 106.48
1145 | 7.7.3.5.1. | GOINFRA | 82101 | REDUCAO EXCENTRICA 75 X 50 MM (ESGOTO) | UN | 4 | 1 | 4 | 4.93 | 10.67 | 62.4 | 62.4
1146 | 7.7.3.5.2. | GOINFRA | 82102 | REDUCAO EXCENTRICA 100 X 75 MM (ESGOTO) | UN | 2 | 1 | 2 | 8.7 | 13.34 | 44.08 | 44.08
1147 | 7.7.3.6. |  |  | TÊ | [6 empty] | 12.77 | 12.77
1148 | 7.7.3.6.1. | GOINFRA | 82230 | TE SANITARIO DIAMETRO 50 X 50 MM (ESGOTO) | UN | 1 | 1 | 1 | 4.17 | 8.6 | 12.77 | 12.77
1149 | 7.7.3.7. |  |  | TUBOS | [6 empty] | 1168.14 | 1168.14
1150 | 7.7.3.7.1. | GOINFRA | 82301 | TUBO SOLDAVEL PARA ESGOTO DIAMETRO 40 MM | M | 24 | 1 | 24 | 5.53 | 7.11 | 303.36 | 303.36
1151 | 7.7.3.7.2. | SINAPI | 89798 | TUBO PVC, SERIE NORMAL, ESGOTO PREDIAL, DN 50 MM, FORNECIDO E INSTALADO EM PRUMADA DE ESGOTO SANITÁRIO OU VENTILAÇÃO. AF_08/2022 | M | 30 | 1 | 30 | 10.57 | 1.18 | 352.5 | 352.5
1152 | 7.7.3.7.3. | SINAPI | 89799 | TUBO PVC, SERIE NORMAL, ESGOTO PREDIAL, DN 75 MM, FORNECIDO E INSTALADO EM PRUMADA DE ESGOTO SANITÁRIO OU VENTILAÇÃO. AF_08/2022 | M | 9 | 1 | 9 | 14.72 | 4.4 | 172.08 | 172.08
1153 | 7.7.3.7.4. | GOINFRA | 82304 | TUBO SOLDAVEL PARA ESGOTO DIAMETRO 100 MM | M | 12 | 1 | 12 | 12.93 | 15.42 | 340.2 | 340.2
1154 | 7.7.4. |  |  | OUTROS | [6 empty] | 3326.56 | 3326.56
1155 | 7.7.4.0.1. | GOINFRA | 81825 | CAIXA DE PASSAGEM 60X60X80 CM (MEDIDAS INTERNAS) SEM TAMPA | UN | 3 | 1 | 3 | 133.65 | 213.61 | 1041.78 | 1041.78
1156 | 7.7.4.0.2. | GOINFRA | 81826 | TAMPA EM CONCRETO ARMADO 25 MPA E=5CM PARA A CAIXA DE PASSAGEM 60X60CM | UN | 3 | 1 | 3 | 57.52 | 12.05 | 208.71 | 208.71
1157 | 7.7.4.0.3. | GOINFRA | 81854 | CAIXA DE GORDURA 600 L. CONCRETO PADRÃO GOINFRA IMPERMEABILIZADA | UN | 1 | 1 | 1 | 1313.29 | 752.47 | 2065.76 | 2065.76
1158 | 7.7.4.0.4. | GOINFRA | 81885 | TERMINAL DE VENTILACAO DIAMETRO 50 MM (ESGOTO) | UN | 1 | 1 | 1 | 8.24 | 2.07 | 10.31 | 10.31
1159 | 7.8. |  |  | INSTALAÇÕES ESPECIAIS | [6 empty] | 3661.01 | 3661.01
1160 | 7.8.1. |  |  | PEÇAS E ACESSÓRIOS 4 CILINDROS | [6 empty] | 3661.01 | 3661.01
1161 | 7.8.1.0.1. | GOINFRA | 91024 | UNIÃO DE FERRO MALEÁVEL GALVANIZADO 3/4", ASSENTO BRONZE , CLASSE 150, ROSCA NPT - NBR 6925 | UN | 3 | 1 | 3 | 28.2 | 4.74 | 98.82 | 98.82
1162 | 7.8.1.0.2. | COMPOSIÇÃO | COMP 382_SEE | TE DE REDUCAO DE FERRO GALVANIZADO, COM ROSCA BSP, DE 3/4" X 1/2" (GOINFRA + SINAPI) | UN | 1 | 1 | 1 | 14.01 | 17.97 | 31.98 | 31.98
1163 | 7.8.1.0.3. | COMPOSIÇÃO | COMP 383_SEE | BUCHA DE REDUCAO DE FERRO GALVANIZADO, COM ROSCA BSP, DE 1/2" X 1/4" (GOINFRA + SINAPI) | UN | 3 | 1 | 3 | 5.47 | 4.74 | 30.63 | 30.63
1164 | 7.8.1.0.4. | GOINFRA | 91021 | LUVA REDUÇÃO DE FERRO MALEÁVEL GALVANIZADO 3/4" X 1/2", CLASSE 150, ROSCA NPT - NBR 6925 | UN | 2 | 1 | 2 | 6.4 | 4.74 | 22.28 | 22.28
1165 | 7.8.1.0.5. | SINAPI | 92692 | NIPLE, EM FERRO GALVANIZADO, CONEXÃO ROSQUEADA, DN 15 (1/2"), INSTALADO EM RAMAIS E SUB-RAMAIS DE GÁS - FORNECIMENTO E INSTALAÇÃO. AF_10/2020 | UN | 6 | 1 | 6 | 6.62 | 5.02 | 69.84 | 69.84
1166 | 7.8.1.0.6. | GOINFRA | 91031 | NIPLE DUPLO DE FERRO MALEÁVEL GALVANIZADO 3/4" CLASSE 300 ROSCA NPT - NBR 6925 | UN | 6 | 1 | 6 | 5.99 | 4.74 | 64.38 | 64.38
1167 | 7.8.1.0.7. | COMPOSIÇÃO | COMP 212_SEE | NIPLE DE REDUÇÃO 1/2" X 1/4" BSP (GOINFRA + SINAPI) | UN | 4 | 1 | 4 | 6.03 | 4.74 | 43.08 | 43.08
1168 | 7.8.1.0.8. | COMPOSIÇÃO | COMP 213_SEE | NIPLE DE REDUÇÃO 3/4" X 1/2" BSP (GOINFRA + SINAPI) | UN | 4 | 1 | 4 | 7.85 | 4.74 | 50.36 | 50.36
1169 | 7.8.1.0.9. | SINAPI | 92688 | TUBO DE AÇO GALVANIZADO COM COSTURA, CLASSE MÉDIA, CONEXÃO ROSQUEADA, DN 20 (3/4"), INSTALADO EM RAMAIS E SUB-RAMAIS DE GÁS - FORNECIMENTO E INSTALAÇÃO. AF_10/2020 | M | 12 | 1 | 12 | 25.69 | 8.62 | 411.72 | 411.72
1170 | 7.8.1.0.10. | SINAPI | 92701 | JOELHO 90 GRAUS, EM FERRO GALVANIZADO, CONEXÃO ROSQUEADA, DN 20 (3/4"), INSTALADO EM RAMAIS E SUB-RAMAIS DE GÁS - FORNECIMENTO E INSTALAÇÃO. AF_10/2020 | UN | 3 | 1 | 3 | 13.25 | 12.93 | 78.54 | 78.54
1171 | 7.8.1.0.11. | COMPOSIÇÃO | COMP 237_SEE | FITA ANTICORROSIVA (GOINFRA + SINAPI) | M | 8.25 | 1 | 8.25 | 6.06 | 5.92 | 98.83 | 98.83
1172 | 7.8.1.0.12. | GOINFRA | 91025 | VÁLVULA DE ESFERA TRIPARTIDA 3/4", PASSAGEM PLENA, ROSCA NPT, CLASSE 300 - NORMA ASME B16.34 | UN | 5 | 1 | 5 | 118.31 | 12.8 | 655.55 | 655.55
1173 | 7.8.1.0.13. | GOINFRA | 91020 | TE DE FERRO MALEÁVEL GALVANIZADO 3/4" CLASSE 150 ROSCA NPT NBR 6925 | UN | 1 | 1 | 1 | 13.88 | 10.9 | 24.78 | 24.78
1174 | 7.8.1.0.14. | COMPOSIÇÃO | COMP 542_SEE | VÁLVULA UGV-1 3/4" - FORNECIMENTO E INSTALAÇÃO (GOINFRA + ORSE) | UN | 1 | 1 | 1 | 35.65 | 12.8 | 48.45 | 48.45
1175 | 7.8.1.0.15. | COMPOSIÇÃO | COMP 543_SEE | VÁLVULA UGV-1 1/2" - FORNECIMENTO E INSTALAÇÃO (GOINFRA + ORSE) | UN | 1 | 1 | 1 | 21.4 | 12.8 | 34.2 | 34.2
1176 | 7.8.1.0.16. | GOINFRA | 91029 | VÁLVULA DE RETENÇÃO EM LATÃO 7/16" NS (I) X 1/2" NPT (E) | UN | 1 | 1 | 1 | 20.97 | 4.74 | 25.71 | 25.71
1177 | 7.8.1.0.17. | COMPOSIÇÃO | COMP 496_SEE | REGISTRO OU REGULADOR DE GAS DE 2° ESTÁGIO, VAZAO DE 7 KG/H - FORNECIMENTO E INSTALAÇÃO (GOINFRA + SINAPI) | UN | 1 | 1 | 1 | 27.37 | 29.65 | 57.02 | 57.02
1178 | 7.8.1.0.18. | COMPOSIÇÃO | COMP 210_SEE | REGULADOR DE 1º ESTÁGIO 60KG/H MODELO AP-40 COM MANÔMETRO (GOINFRA + ORSE) | UN | 1 | 1 | 1 | 119.5 | 34.1 | 153.6 | 153.6
1179 | 7.8.1.0.19. | GOINFRA | 85003 | EXTINTOR PO QUIMICO SECO (6 KG) - CAPACIDADE EXTINTORA 20 BC | UN | 1 | 1 | 1 | 143.65 | 12.66 | 156.31 | 156.31
1180 | 7.8.1.0.20. | COMPOSIÇÃO | COMP 235_SEE | PLACA DE SINALIZAÇÃO EM PVC COD 01 - (300X300) PROIBIDO FUMAR (GOINFRA + SINAPI) | UN | 2 | 1 | 2 | 25.89 | 0.96 | 53.7 | 53.7
1181 | 7.8.1.0.21. | COMPOSIÇÃO | COMP 236_SEE | PLACA DE SINALIZAÇÃO EM PVC COD 06 - (300X300) PERIGO INFLAMÁVEL (GOINFRA + SINAPI) | UN | 2 | 1 | 2 | 25.89 | 0.96 | 53.7 | 53.7
1182 | 7.8.1.0.22. | GOINFRA | 70371 | BRACADEIRA METALICA TIPO "D" DIAM. 3/4" | UN | 2 | 1 | 2 | 1.16 | 0.3 | 2.92 | 2.92
1183 | 7.8.1.0.23. | GOINFRA | 71863 | PARAFUSO P/BUCHA S-10 | UN | 4 | 1 | 4 | 0.46 | 0.84 | 5.2 | 5.2
1184 | 7.8.1.0.24. | GOINFRA | 70393 | BUCHA DE NYLON S-10 | UN | 4 | 1 | 4 | 0.36 | 0.59 | 3.8 | 3.8
1185 | 7.8.1.0.25. | GOINFRA | 91041 | CHICOTE "PIGTAIL" FLEXÍVEL PARA P-45 DE MANGUEIRA NITRÍLICA COM COMPRIMENTO DE 500 MM E ROSCA DAS CONEXÕES DE 7/8" R.E. X 7/16"NS OU M20 X 7/16" NS - NBR 13419 | UN | 4 | 1 | 4 | 21.5 | 8.29 | 119.16 | 119.16
1186 | 7.8.1.0.26. | GOINFRA | 91045 | SUPORTE "L" , EM FERRO CHATO 1/8" X 1" PINTADO (42CM) PARA TUBO DE AÇO GALVANIZADO 3/4" - INCLUSO ABRAÇADEIRA TIPO "U" 3/4"/PARAFUSOS/PORCAS/ARRUELAS, BEM COMO A FIXAÇÃO NA PAREDE COM BUCHAS/PARAFUSOS. | UN | 4 | 1 | 4 | 7.09 | 7.75 | 59.36 | 59.36
1187 | 7.8.1.0.27. | GOINFRA | 91045 | SUPORTE "L" , EM FERRO CHATO 1/8" X 1" PINTADO (42CM) PARA TUBO DE AÇO GALVANIZADO 3/4" - INCLUSO ABRAÇADEIRA TIPO "U" 3/4"/PARAFUSOS/PORCAS/ARRUELAS, BEM COMO A FIXAÇÃO NA PAREDE COM BUCHAS/PARAFUSOS. | UN | 2 | 1 | 2 | 7.09 | 7.75 | 29.68 | 29.68
1188 | 7.8.1.0.28. | COMPOSIÇÃO | COMP 045_SEE | LAUDO DE ESTANQUEIDADE (GOINFRA) | UN | 1 | 1 | 1 | 0 | 1177.41 | 1177.41 | 1177.41
1189 | 7.9. |  |  | ALVENARIAS E DIVISÓRIAS | [6 empty] | 11690.66 | 11690.66
1190 | 7.9.0.0.1. | GOINFRA | 100160 | ALVENARIA DE TIJOLO FURADO 1/2 VEZ 14X29X9 - 6 FUROS - ARG. (1CALH:4ARML+100KG DE CI/M3) | M2 | 193.11 | 1 | 193.11 | 19.62 | 22.08 | 8052.68 | 8052.68
1191 | 7.9.0.0.2. | SINAPI | 101965 | PEITORIL LINEAR EM GRANITO OU MÁRMORE, L = 15CM, COMPRIMENTO DE ATÉ 2M, ASSENTADO COM ARGAMASSA 1:6 COM ADITIVO. AF_11/2020 | M | 12.56 | 1 | 12.56 | 75.5 | 15.63 | 1144.59 | 1144.59
1192 | 7.9.0.0.3. | GOINFRA | 100501 | ELEMENTO VAZADO DE CONCRETO (MODELO COPINHO) | M2 | 17.6 | 1 | 17.6 | 99.33 | 42.34 | 2493.39 | 2493.39
1193 | 7.10. |  |  | IMPERMEABILIZAÇÃO | [6 empty] | 2715.51 | 2715.51
1194 | 7.10.0.0.1. | GOINFRA | 120902 | IMPERMEABILIZACAO VIGAS BALDRAMES E=2,0 CM | M2 | 96.5 | 1 | 96.5 | 10.95 | 17.19 | 2715.51 | 2715.51
1195 | 7.11. |  |  | ESTRUTURAS METÁLICAS | [6 empty] | 72574.15 | 72574.15
1196 | 7.11.1. |  |  | ESTRUTURA DA COBERTURA | [6 empty] | 72574.15 | 72574.15
1197 | 7.11.1.0.1. | SINAPI | 100775 | ESTRUTURA TRELIÇADA DE COBERTURA, TIPO FINK, COM LIGAÇÕES SOLDADAS, INCLUSOS PERFIS METÁLICOS, CHAPAS METÁLICAS, MÃO DE OBRA E TRANSPORTE COM GUINDASTE - FORNECIMENTO E INSTALAÇÃO. AF_01/2020_PSA | KG | 5407.91 | 1 | 5407.91 | 12.77 | 0.65 | 72574.15 | 72574.15
1198 | 7.12. |  |  | COBERTURAS | [6 empty] | 15508.93 | 15508.93
1199 | 7.12.0.0.1. | SINAPI | 94442 | TELHAMENTO COM TELHA CERÂMICA DE ENCAIXE, TIPO ROMANA, COM ATÉ 2 ÁGUAS, INCLUSO TRANSPORTE VERTICAL. AF_07/2019 | M2 | 398.54 | 1 | 398.54 | 28.73 | 4.75 | 13343.11 | 13343.11
1200 | 7.12.0.0.2. | SINAPI | 94221 | CUMEEIRA PARA TELHA CERÂMICA EMBOÇADA COM ARGAMASSA TRAÇO 1:2:9 (CIMENTO, CAL E AREIA) PARA TELHADOS COM ATÉ 2 ÁGUAS, INCLUSO TRANSPORTE VERTICAL. AF_07/2019 | M | 25.16 | 1 | 25.16 | 17.21 | 6 | 583.96 | 583.96
1201 | 7.12.0.0.3. | GOINFRA | 160403 | EMBOCAMENTO LATERAL (OITOES) | M | 28.14 | 1 | 28.14 | 8.62 | 8.52 | 482.31 | 482.31
1202 | 7.12.0.0.4. | GOINFRA | 160404 | EMBOCAMENTO DE BEIRAL | M | 100.6 | 1 | 100.6 | 0.41 | 10.52 | 1099.55 | 1099.55
1203 | 7.13. |  |  | ESQUADRIAS METÁLICAS | [6 empty] | 23710.95 | 23710.95
1204 | 7.13.0.0.1. | GOINFRA | 180404 | JANELA BASCULANTE EM CHAPA J17, J18 e J19 C/FERRAGENS | M2 | 3.15 | 1 | 3.15 | 323.27 | 38.56 | 1139.76 | 1139.76
1205 | 7.13.0.0.2. | GOINFRA | 180208 | GRADE PROTECAO TIPO TIJOLINHO GP-1/GP-2 | M2 | 3.15 | 1 | 3.15 | 207.83 | 30.54 | 750.86 | 750.86
1206 | 7.13.0.0.3. | GOINFRA | 180401 | JANELA DE CORRER CHAPA/VIDRO J9/J10/J12/J13 C/FERRAGENS | M2 | 3.82 | 1 | 3.82 | 194.88 | 38.56 | 891.74 | 891.74
1207 | 7.13.0.0.4. | GOINFRA | 180303 | PORTA DE ENROLAR C/FERRAGENS | M2 | 2.64 | 1 | 2.64 | 209.51 | 46.11 | 674.83 | 674.83
1208 | 7.13.0.0.5. | GOINFRA | 180505 | PORTA DE ABRIR DE 02 FOLHAS EM VENEZIANA PF-5 C/FERRAGENS | M2 | 6.84 | 1 | 6.84 | 469.86 | 36.08 | 3460.62 | 3460.62
1209 | 7.13.0.0.6. | GOINFRA | 180280 | PORTÃO DE ABRIR 02 FOLHAS DE TELA/TUBO FoGo 1.1/2" PT1/PT2 C/FERRAGENS | M2 | 2.16 | 1 | 2.16 | 356.56 | 36.58 | 849.18 | 849.18
1210 | 7.13.0.0.7. | GOINFRA | 180501 | PORTA DE ABRIR DE 01 FOLHA EM CHAPA METÁLICA PF-1 C/FERRAGENS | M2 | 3.36 | 1 | 3.36 | 591.36 | 36.08 | 2108.19 | 2108.19
1211 | 7.13.0.0.8. | GOINFRA | 180503 | PORTA DE ABRIR DE 01 FOLHA (VENEZIANA/VIDRO) PF-3 C/FERRAGENS | M2 | 3.36 | 1 | 3.36 | 461.61 | 36.08 | 1672.23 | 1672.23
1212 | 7.13.0.0.9. | GOINFRA | 180504 | PORTA DE ABRIR DE 01 FOLHA EM VENEZIANA PF-4 C/FERRAGENS | M2 | 4.41 | 1 | 4.41 | 527.27 | 36.08 | 2484.37 | 2484.37
1213 | 7.13.0.0.10. | GOINFRA | 180515 | PORTA DE ABRIR DE 02 FOLHAS (VENEZIANA / VIDRO) PF-11 C/FERRAGENS | M2 | 5.04 | 1 | 5.04 | 411.13 | 36.08 | 2253.93 | 2253.93
1214 | 7.13.0.0.11. | GOINFRA | 180406 | JANELA EM CHAPA METÁLICA TIPO VENEZIANA FIXA COM VENTILAÇÃO J-20 | M2 | 21.42 | 1 | 21.42 | 310.57 | 36.08 | 7425.24 | 7425.24
1215 | 7.14. |  |  | VIDROS | [6 empty] | 2301.33 | 2301.33
1216 | 7.14.0.0.1. | GOINFRA | 190102 | VIDRO LISO 4 MM - COLOCADO | M2 | 9.61 | 1 | 9.61 | 170.7 | 0 | 1640.42 | 1640.42
1217 | 7.14.0.0.2. | GOINFRA | 190105 | VIDRO MINI-BOREAL - COLOCADO | M2 | 4.2 | 1 | 4.2 | 157.36 | 0 | 660.91 | 660.91
1218 | 7.15. |  |  | REVESTIMENTO DE PAREDE | [6 empty] | 18163.45 | 18163.45
1219 | 7.15.0.0.1. | GOINFRA | 210102 | CHAPISCO ROLADO (1CIM:3 ARML)+(1 COLA:10 CIM) | M2 | 506.85 | 1 | 506.85 | 2.98 | 0.96 | 1996.98 | 1996.98
1220 | 7.15.0.0.2. | GOINFRA | 200201 | EMBOÇO (1CI:4 ARML) | M2 | 167.71 | 1 | 167.71 | 7.88 | 10.98 | 3163.01 | 3163.01
1221 | 7.15.0.0.3. | GOINFRA | 200403 | REBOCO (1 CALH:4 ARFC+100kgCI/M3) | M2 | 339.14 | 1 | 339.14 | 2.32 | 11.93 | 4832.74 | 4832.74
1222 | 7.15.0.0.4. | SINAPI | 87273 | REVESTIMENTO CERÂMICO PARA PAREDES INTERNAS COM PLACAS TIPO ESMALTADA EXTRA DE DIMENSÕES 33X45 CM APLICADAS NA ALTURA INTEIRA DAS PAREDES. AF_02/2023_PE | M2 | 167.23 | 1 | 167.23 | 32.67 | 15.99 | 8137.41 | 8137.41
1223 | 7.15.0.0.5. | GOINFRA | 201302 | REVESTIMENTO COM CERÂMICA | M2 | 0.48 | 1 | 0.48 | 49.06 | 20.34 | 33.31 | 33.31
1224 | 7.16. |  |  | FORROS | [6 empty] | 1142.16 | 1142.16
1225 | 7.16.0.0.1. | GOINFRA | 210102 | CHAPISCO ROLADO (1CIM:3 ARML)+(1 COLA:10 CIM) | M2 | 57.89 | 1 | 57.89 | 2.98 | 0.96 | 228.08 | 228.08
1226 | 7.16.0.0.2. | GOINFRA | 210515 | GESSO CORRIDO EM TETO | M2 | 57.89 | 1 | 57.89 | 4.8 | 10.99 | 914.08 | 914.08
1227 | 7.17. |  |  | REVESTIMENTO DE PISO | [6 empty] | 40904.64 | 40904.64
1228 | 7.17.0.0.1. | GOINFRA | 220101 | LASTRO DE CONCRETO REGULARIZADO IMPERMEABILIZADO 1:3:6 ESP=5CM (BASE) | M2 | 273.73 | 1 | 273.73 | 22.27 | 8.79 | 8502.05 | 8502.05
1229 | 7.17.0.0.2. | GOINFRA | 221101 | GRANITINA 8MM FUNDIDA COM CONTRAPISO (1CI:3ARML) E=2CM E JUNTA PLASTICA 27MM | M2 | 273.73 | 1 | 273.73 | 56.32 | 14.49 | 19382.82 | 19382.82
1230 | 7.17.0.0.3. | GOINFRA | 221104 | RASPAGEM E APLICAÇÃO RESINA ACRÍLICA DUAS DEMÃOS | M2 | 273.73 | 1 | 273.73 | 29.5 | 0 | 8075.03 | 8075.03
1231 | 7.17.0.0.4. | GOINFRA | 220059 | PISO LAMINADO COM CONCRETO USINADO 20MPA E=5CM | M2 | 30.22 | 1 | 30.22 | 25.06 | 7.89 | 995.74 | 995.74
1232 | 7.17.0.0.5. | GOINFRA | 220902 | RODAPE DE MASSA (ICI:3 ARMG) | M | 14.4 | 1 | 14.4 | 1.24 | 6.6 | 112.89 | 112.89
1233 | 7.17.0.0.6. | GOINFRA | 220100 | PASSEIO PROTECAO EM CONC.DESEMPEN.5 CM 1:2,5:3,5 (INCLUSO ESPELHO DE 30CM/ESCAVAÇÃO/REATERRO/APILOAMENTO/ATERRO INTERNO) | M2 | 53.81 | 1 | 53.81 | 39.92 | 31.37 | 3836.11 | 3836.11
1234 | 7.18. |  |  | PINTURA | [6 empty] | 16077.12 | 16077.12
1235 | 7.18.1. |  |  | INTERNA | [6 empty] | 1204.69 | 1204.69
1236 | 7.18.1.0.1. | GOINFRA | 261300 | EMASSAMENTO COM MASSA PVA DUAS DEMAOS | M2 | 62.42 | 1 | 62.42 | 1.74 | 7.66 | 586.74 | 586.74
1237 | 7.18.1.0.2. | GOINFRA | 261001 | PINTURA LATEX ACRILICO 2 DEMAOS | M2 | 62.42 | 1 | 62.42 | 3.68 | 6.22 | 617.95 | 617.95
1238 | 7.18.2. |  |  | TETO | [6 empty] | 3709.25 | 3709.25
1239 | 7.18.2.0.1. | GOINFRA | 261301 | EMASSAMENTO COM MASSA PVA UMA DEMAO | M2 | 261.4 | 1 | 261.4 | 1.11 | 5.31 | 1678.18 | 1678.18
1240 | 7.18.2.0.2. | GOINFRA | 261307 | PINTURA PVA LATEX 2 DEMAOS SEM SELADOR | M2 | 261.4 | 1 | 261.4 | 3.29 | 4.48 | 2031.07 | 2031.07
1241 | 7.18.3. |  |  | EXTERNA | [6 empty] | 3686.45 | 3686.45
1242 | 7.18.3.0.1. | GOINFRA | 261000 | PINTURA LATEX ACRILICA 2 DEMAOS C/SELADOR | M2 | 339.14 | 1 | 339.14 | 4.62 | 6.25 | 3686.45 | 3686.45
1243 | 7.18.4. |  |  | ESQUADRIAS NOVAS | [6 empty] | 2905.47 | 2905.47
1244 | 7.18.4.0.1. | GOINFRA | 261602 | PINTURA TINTA ESMALTE PARA ESQUADRIAS DE FERRO C FUNDO ANTICORROSIVO | M2 | 137.57 | 1 | 137.57 | 9.39 | 11.73 | 2905.47 | 2905.47
1245 | 7.18.5. |  |  | ESTRUTURA METÁLICA | [6 empty] | 4038.79 | 4038.79
1246 | 7.18.5.0.1. | GOINFRA | 261609 | PINTURA ESMALTE ALQUIDICO ESTRUTURA METALICA 2 DEMAOS | M2 | 353.97 | 1 | 353.97 | 8.3 | 3.11 | 4038.79 | 4038.79
1247 | 7.18.6. |  |  | CALÇADA DE PROTEÇÃO | [6 empty] | 532.47 | 532.47
1248 | 7.18.6.0.1. | GOINFRA | 261703 | PINTURA TINTA POLIESPORTIVA - 2 DEMÃOS (PISOS E CIMENTADOS) | M2 | 51.15 | 1 | 51.15 | 3.39 | 7.02 | 532.47 | 532.47
1249 | 7.19. |  |  | DIVERSOS | [6 empty] | 8738.66 | 8738.66
1250 | 7.19.0.0.1. | GOINFRA | 271307 | BANCO CONCRETO POLIDO BASE EM ALVENARIA TIJOLO APARENTE PINTADA - PADRÃO GOINFRA | M | 11.1 | 1 | 11.1 | 202.63 | 97.44 | 3330.77 | 3330.77
1251 | 7.19.0.0.2. | GOINFRA | 271608 | BANCADA DE GRANITO C/ ESPELHO | M2 | 10.38 | 1 | 10.38 | 397.9 | 40.53 | 4550.9 | 4550.9
1252 | 7.19.0.0.3. | GOINFRA | 270501 | LIMPEZA FINAL DE OBRA - (OBRAS CIVIS) | M2 | 293.49 | 1 | 293.49 | 1.31 | 1.61 | 856.99 | 856.99
1253 | 8 |  |  | BLOCO E - 4 SALAS COM SANITÁRIOS - SEC XXI - 2015 | UN | 1 | 1 |  |  |  | 511440.27 | 511440.27
1254 | 8.1. |  |  | SERVIÇOS PRELIMINARES | [6 empty] | 1595.83 | 1595.83
1255 | 8.1.0.0.1. | GOINFRA | 20701 | LOCAÇÃO DA OBRA, EXECUÇÃO DE GABARITO SEM REAPROVEITAMENTO, INCLUSO PINTURA (FACE INTERNA DO RIPÃO 15CM) E PIQUETE COM TESTEMUNHA | M2 | 374.61 | 1 | 374.61 | 2.98 | 1.28 | 1595.83 | 1595.83
1256 | 8.2. |  |  | TRANSPORTES | [6 empty] | 950.73 | 950.73
1257 | 8.2.0.0.1. | GOINFRA | 30101 | TRANSPORTE DE ENTULHO EM CAMINHÃO INCLUSO A CARGA MANUAL | M3 | 26.22 | 1 | 26.22 | 28.5 | 7.76 | 950.73 | 950.73
1258 | 8.3. |  |  | SERVIÇO EM TERRA | [6 empty] | 2416.23 | 2416.23
1259 | 8.3.0.0.1. | GOINFRA | 41140 | REGULARIZAÇÃO DO TERRENO SEM APILOAMENTO COM TRANSPORTE MANUAL DA TERRA ESCAVADA | M2 | 374.61 | 1 | 374.61 | 0 | 2.15 | 805.41 | 805.41
1260 | 8.3.0.0.2. | GOINFRA | 41002 | APILOAMENTO | M2 | 374.61 | 1 | 374.61 | 0 | 4.3 | 1610.82 | 1610.82
1261 | 8.4. |  |  | FUNDAÇÕES E SONDAGENS | [6 empty] | 41908.74 | 41908.74
1262 | 8.4.1. |  |  | ESTACAS | [6 empty] | 26824.58 | 26824.58
1263 | 8.4.1.0.1. | GOINFRA | 50302 | ESTACA A TRADO DIAM.30 CM SEM FERRO | M | 335 | 1 | 335 | 26.69 | 30.06 | 19011.25 | 19011.25
1264 | 8.4.1.0.2. | GOINFRA | 52014 | ACO CA-60 - 5,0 MM - (OBRAS CIVIS) | KG | 150.08 | 1 | 150.08 | 10.88 | 2.07 | 1943.53 | 1943.53
1265 | 8.4.1.0.3. | GOINFRA | 52005 | ACO CA-50A - 10,0 MM (3/8") - (OBRAS CIVIS) | KG | 582.9 | 1 | 582.9 | 7.7 | 2.37 | 5869.8 | 5869.8
1266 | 8.4.2. |  |  | BLOCOS | [6 empty] | 11538.69 | 11538.69
1267 | 8.4.2.0.1. | GOINFRA | 50901 | ESCAVACAO MANUAL DE VALAS (SAPATAS/BLOCOS) | M3 | 14.75 | 1 | 14.75 | 0 | 35.02 | 516.54 | 516.54
1268 | 8.4.2.0.2. | GOINFRA | 41002 | APILOAMENTO | M2 | 25.02 | 1 | 25.02 | 0 | 4.3 | 107.58 | 107.58
1269 | 8.4.2.0.3. | SINAPI | 96617 | LASTRO DE CONCRETO MAGRO, APLICADO EM BLOCOS DE COROAMENTO OU SAPATAS, ESPESSURA DE 3 CM. AF_08/2017 | M2 | 25.02 | 1 | 25.02 | 10.73 | 5.23 | 399.31 | 399.31
1270 | 8.4.2.0.4. | GOINFRA | 52014 | ACO CA-60 - 5,0 MM - (OBRAS CIVIS) | KG | 224.9 | 1 | 224.9 | 10.88 | 2.07 | 2912.45 | 2912.45
1271 | 8.4.2.0.5. | GOINFRA | 52004 | ACO CA 50-A - 8,0 MM (5/16") - (OBRAS CIVIS) | KG | 20.1 | 1 | 20.1 | 7.79 | 2.37 | 204.21 | 204.21
1272 | 8.4.2.0.6. | GOINFRA | 51036 | CONCRETO USINADO BOMBEÁVEL FCK=25 MPA (O.C.) | M3 | 14.75 | 1 | 14.75 | 469.28 | 0 | 6921.88 | 6921.88
1273 | 8.4.2.0.7. | GOINFRA | 51060 | LANÇAMENTO/APLICAÇÃO/ADENSAMENTO DE CONCRETO USINADO BOMBEADO EM FUNDAÇÃO | M3 | 14.75 | 1 | 14.75 | 0.1 | 32.22 | 476.72 | 476.72
1274 | 8.4.3. |  |  | ARRANQUES | [6 empty] | 3470.41 | 3470.41
1275 | 8.4.3.0.1. | GOINFRA | 52014 | ACO CA-60 - 5,0 MM - (OBRAS CIVIS) | KG | 76.8 | 1 | 76.8 | 10.88 | 2.07 | 994.56 | 994.56
1276 | 8.4.3.0.2. | GOINFRA | 52005 | ACO CA-50A - 10,0 MM (3/8") - (OBRAS CIVIS) | KG | 214.19 | 1 | 214.19 | 7.7 | 2.37 | 2156.89 | 2156.89
1277 | 8.4.3.0.3. | GOINFRA | 52006 | ACO CA 50-A - 12,5 MM (1/2") - (OBRAS CIVIS) | KG | 30.64 | 1 | 30.64 | 7.45 | 2.96 | 318.96 | 318.96
1278 | 8.4.4. |  |  | CONTROLE TECNOLÓGICO | [6 empty] | 75.06 | 75.06
1279 | 8.4.4.0.1. | GOINFRA | 50251 | CORPO DE PROVA | UN | 6 | 1 | 6 | 12.51 | 0 | 75.06 | 75.06
1280 | 8.5. |  |  | ESTRUTURA | [6 empty] | 113560.04 | 113560.04
1281 | 8.5.1. |  |  | VIGAS BALDRAMES | [6 empty] | 20338.53 | 20338.53
1282 | 8.5.1.0.1. | GOINFRA | 40101 | ESCAVACAO MANUAL DE VALAS < 1 MTS. (OBRAS CIVIS) | M3 | 28.3 | 1 | 28.3 | 0 | 27.66 | 782.77 | 782.77
1283 | 8.5.1.0.2. | GOINFRA | 60191 | FORMA DE TABUA CINTA BALDRAME U=8 VEZES | M2 | 161.74 | 1 | 161.74 | 20.1 | 9.04 | 4713.1 | 4713.1
1284 | 8.5.1.0.3. | GOINFRA | 41002 | APILOAMENTO | M2 | 40.43 | 1 | 40.43 | 0 | 4.3 | 173.84 | 173.84
1285 | 8.5.1.0.4. | SINAPI | 96617 | LASTRO DE CONCRETO MAGRO, APLICADO EM BLOCOS DE COROAMENTO OU SAPATAS, ESPESSURA DE 3 CM. AF_08/2017 | M2 | 40.43 | 1 | 40.43 | 10.73 | 5.23 | 645.26 | 645.26
1286 | 8.5.1.0.5. | SINAPI | 92759 | ARMAÇÃO DE PILAR OU VIGA DE ESTRUTURA CONVENCIONAL DE CONCRETO ARMADO UTILIZANDO AÇO CA-60 DE 5,0 MM - MONTAGEM. AF_06/2022 | KG | 216.2 | 1 | 216.2 | 8.78 | 3.18 | 2585.75 | 2585.75
1287 | 8.5.1.0.6. | GOINFRA | 60304 | ACO CA-50 A - 8,0 MM (5/16") - (OBRAS CIVIS) | KG | 487.2 | 1 | 487.2 | 7.79 | 2.37 | 4949.95 | 4949.95
1288 | 8.5.1.0.7. | GOINFRA | 60524 | CONCRETO USINADO BOMBEÁVEL FCK=25 MPA (O.C.) | M3 | 12.13 | 1 | 12.13 | 469.28 | 0 | 5692.36 | 5692.36
1289 | 8.5.1.0.8. | GOINFRA | 60800 | LANÇAMENTO/APLICAÇÃO/ADENSAMENTO DE CONCRETO USINADO BOMBEADO EM ESTRUTURA - (O.C.) | M3 | 12.13 | 1 | 12.13 | 0.1 | 41.06 | 499.27 | 499.27
1290 | 8.5.1.0.9. | GOINFRA | 40902 | REATERRO COM APILOAMENTO | M3 | 16.17 | 1 | 16.17 | 0 | 18.32 | 296.23 | 296.23
1291 | 8.5.2. |  |  | PILARES | [6 empty] | 24108.19 | 24108.19
1292 | 8.5.2.0.1. | GOINFRA | 60205 | FORMA CHAPA DE COMPENSADO PLASTIFICADO 17MM U=7 V - (OBRAS CIVIS) | M2 | 201.67 | 1 | 201.67 | 28.99 | 18.57 | 9591.42 | 9591.42
1293 | 8.5.2.0.2. | SINAPI | 92759 | ARMAÇÃO DE PILAR OU VIGA DE ESTRUTURA CONVENCIONAL DE CONCRETO ARMADO UTILIZANDO AÇO CA-60 DE 5,0 MM - MONTAGEM. AF_06/2022 | KG | 264.5 | 1 | 264.5 | 8.78 | 3.18 | 3163.42 | 3163.42
1294 | 8.5.2.0.3. | SINAPI | 92762 | ARMAÇÃO DE PILAR OU VIGA DE ESTRUTURA CONVENCIONAL DE CONCRETO ARMADO UTILIZANDO AÇO CA-50 DE 10,0 MM - MONTAGEM. AF_06/2022 | KG | 535.9 | 1 | 535.9 | 8.68 | 0.9 | 5133.92 | 5133.92
1295 | 8.5.2.0.4. | SINAPI | 92763 | ARMAÇÃO DE PILAR OU VIGA DE ESTRUTURA CONVENCIONAL DE CONCRETO ARMADO UTILIZANDO AÇO CA-50 DE 12,5 MM - MONTAGEM. AF_06/2022 | KG | 72.3 | 1 | 72.3 | 7.52 | 0.56 | 584.18 | 584.18
1296 | 8.5.2.0.5. | GOINFRA | 60524 | CONCRETO USINADO BOMBEÁVEL FCK=25 MPA (O.C.) | M3 | 11.04 | 1 | 11.04 | 469.28 | 0 | 5180.85 | 5180.85
1297 | 8.5.2.0.6. | GOINFRA | 60800 | LANÇAMENTO/APLICAÇÃO/ADENSAMENTO DE CONCRETO USINADO BOMBEADO EM ESTRUTURA - (O.C.) | M3 | 11.04 | 1 | 11.04 | 0.1 | 41.06 | 454.4 | 454.4
1298 | 8.5.3. |  |  | VIGAS DE COBERTURA | [6 empty] | 30599.43 | 30599.43
1299 | 8.5.3.0.1. | GOINFRA | 60205 | FORMA CHAPA DE COMPENSADO PLASTIFICADO 17MM U=7 V - (OBRAS CIVIS) | M2 | 233.43 | 1 | 233.43 | 28.99 | 18.57 | 11101.93 | 11101.93
1300 | 8.5.3.0.2. | SINAPI | 92759 | ARMAÇÃO DE PILAR OU VIGA DE ESTRUTURA CONVENCIONAL DE CONCRETO ARMADO UTILIZANDO AÇO CA-60 DE 5,0 MM - MONTAGEM. AF_06/2022 | KG | 211.4 | 1 | 211.4 | 8.78 | 3.18 | 2528.34 | 2528.34
1301 | 8.5.3.0.3. | GOINFRA | 60304 | ACO CA-50 A - 8,0 MM (5/16") - (OBRAS CIVIS) | KG | 424.2 | 1 | 424.2 | 7.79 | 2.37 | 4309.87 | 4309.87
1302 | 8.5.3.0.4. | SINAPI | 92762 | ARMAÇÃO DE PILAR OU VIGA DE ESTRUTURA CONVENCIONAL DE CONCRETO ARMADO UTILIZANDO AÇO CA-50 DE 10,0 MM - MONTAGEM. AF_06/2022 | KG | 353.3 | 1 | 353.3 | 8.68 | 0.9 | 3384.61 | 3384.61
1303 | 8.5.3.0.5. | GOINFRA | 60524 | CONCRETO USINADO BOMBEÁVEL FCK=25 MPA (O.C.) | M3 | 18.17 | 1 | 18.17 | 469.28 | 0 | 8526.81 | 8526.81
1304 | 8.5.3.0.6. | GOINFRA | 60800 | LANÇAMENTO/APLICAÇÃO/ADENSAMENTO DE CONCRETO USINADO BOMBEADO EM ESTRUTURA - (O.C.) | M3 | 18.17 | 1 | 18.17 | 0.1 | 41.06 | 747.87 | 747.87
1305 | 8.5.4. |  |  | LAJE | [6 empty] | 32995.22 | 32995.22
1306 | 8.5.4.0.1. | COMPOSIÇÃO | COMP 500_SEE | LAJE PRÉ-FABRICADA TRELIÇADA PARA COBERTURA, INTEREIXO 38CM, H=12CM, ENCHIMENTO EM EPS H=8CM, INCLUSIVE ESCORAMENTO EM MADEIRA ROLIÇA E CAPEAMENTO 4CM, COM CONCRETO USINADO 25 MPA - FORNECIMENTO E INSTALAÇÃO. (GOINFRA + ORSE) | M2 | 271.32 | 1 | 271.32 | 93.59 | 28.02 | 32995.22 | 32995.22
1307 | 8.5.5. |  |  | CONTROLE TECNOLÓGICO | [6 empty] | 225.18 | 225.18
1308 | 8.5.5.0.1. | GOINFRA | 60487 | CORPO DE PROVA | UN | 18 | 1 | 18 | 12.51 | 0 | 225.18 | 225.18
1309 | 8.5.6. |  |  | VERGA E CONTRAVERGA | [6 empty] | 5293.49 | 5293.49
1310 | 8.5.6.0.1. | GOINFRA | 60010 | VERGA/CONTRAVERGA EM CONCRETO ARMADO FCK = 20 MPA | M3 | 2.17 | 1 | 2.17 | 1844.23 | 595.17 | 5293.49 | 5293.49
1311 | 8.6. |  |  | INSTALAÇÕES ELÉTRICAS | [6 empty] | 20251.98 | 20251.98
1312 | 8.6.1. |  |  | GERAL | [6 empty] | 13867.97 | 13867.97
1313 | 8.6.1.0.1. | GOINFRA | 70351 | BRACADEIRA METALICA TIPO "U" DIAM. 3/4" | UN | 39 | 1 | 39 | 0.56 | 0.3 | 33.54 | 33.54
1314 | 8.6.1.0.2. | GOINFRA | 70391 | BUCHA DE NYLON S-6 | UN | 430 | 1 | 430 | 0.14 | 0.47 | 262.3 | 262.3
1315 | 8.6.1.0.3. | GOINFRA | 70422 | BUCHA E ARRUELA METALICA DIAM. 1" | PR | 1 | 1 | 1 | 2.35 | 0.3 | 2.65 | 2.65
1316 | 8.6.1.0.4. | GOINFRA | 71861 | PARAFUSO P/BUCHA S-6 | UN | 430 | 1 | 430 | 0.1 | 0.3 | 172 | 172
1317 | 8.6.1.0.5. | SINAPI | 91844 | ELETRODUTO FLEXÍVEL CORRUGADO, PVC, DN 25 MM (3/4"), PARA CIRCUITOS TERMINAIS, INSTALADO EM LAJE - FORNECIMENTO E INSTALAÇÃO. AF_03/2023 | M | 96 | 1 | 96 | 2.92 | 2.09 | 480.96 | 480.96
1318 | 8.6.1.0.6. | SINAPI | 91854 | ELETRODUTO FLEXÍVEL CORRUGADO, PVC, DN 25 MM (3/4"), PARA CIRCUITOS TERMINAIS, INSTALADO EM PAREDE - FORNECIMENTO E INSTALAÇÃO. AF_03/2023 | M | 30 | 1 | 30 | 3.33 | 3.99 | 219.6 | 219.6
1319 | 8.6.1.0.7. | SINAPI | 91846 | ELETRODUTO FLEXÍVEL CORRUGADO, PVC, DN 32 MM (1"), PARA CIRCUITOS TERMINAIS, INSTALADO EM LAJE - FORNECIMENTO E INSTALAÇÃO. AF_03/2023 | M | 13 | 1 | 13 | 4.62 | 2.54 | 93.08 | 93.08
1320 | 8.6.1.0.8. | SINAPI | 91856 | ELETRODUTO FLEXÍVEL CORRUGADO, PVC, DN 32 MM (1"), PARA CIRCUITOS TERMINAIS, INSTALADO EM PAREDE - FORNECIMENTO E INSTALAÇÃO. AF_03/2023 | M | 2 | 1 | 2 | 4.93 | 4.41 | 18.68 | 18.68
1321 | 8.6.1.0.9. | GOINFRA | 71251 | ELETRODUTO EM AÇO ZINCADO DIÂMETRO 3/4" | M | 39 | 1 | 39 | 6.88 | 8.89 | 615.03 | 615.03
1322 | 8.6.1.0.10. | GOINFRA | 71722 | LUVA EM AÇO ZINCADO DIÂMETRO 3/4" | UN | 13 | 1 | 13 | 1.43 | 1.18 | 33.93 | 33.93
1323 | 8.6.1.0.11. | GOINFRA | 71121 | CURVA 90 GRAUS AÇO ZINCADO DIÂMETRO 3/4" | UN | 3 | 1 | 3 | 3.79 | 3.84 | 22.89 | 22.89
1324 | 8.6.1.0.12. | SINAPI | 91939 | CAIXA RETANGULAR 4" X 2" ALTA (2,00 M DO PISO), PVC, INSTALADA EM PAREDE - FORNECIMENTO E INSTALAÇÃO. AF_03/2023 | UN | 8 | 1 | 8 | 7 | 16.42 | 187.36 | 187.36
1325 | 8.6.1.0.13. | GOINFRA | 72425 | TAMPA CEGA PLASTICA RETANGULAR 4"X2" | UN | 8 | 1 | 8 | 3.58 | 0.88 | 35.68 | 35.68
1326 | 8.6.1.0.14. | SINAPI | 91940 | CAIXA RETANGULAR 4" X 2" MÉDIA (1,30 M DO PISO), PVC, INSTALADA EM PAREDE - FORNECIMENTO E INSTALAÇÃO. AF_03/2023 | UN | 6 | 1 | 6 | 4.42 | 8.72 | 78.84 | 78.84
1327 | 8.6.1.0.15. | SINAPI | 91941 | CAIXA RETANGULAR 4" X 2" BAIXA (0,30 M DO PISO), PVC, INSTALADA EM PAREDE - FORNECIMENTO E INSTALAÇÃO. AF_03/2023 | UN | 16 | 1 | 16 | 3.13 | 4.97 | 129.6 | 129.6
1328 | 8.6.1.0.16. | SINAPI | 91943 | CAIXA RETANGULAR 4" X 4" MÉDIA (1,30 M DO PISO), PVC, INSTALADA EM PAREDE - FORNECIMENTO E INSTALAÇÃO. AF_03/2023 | UN | 4 | 1 | 4 | 5.8 | 9.05 | 59.4 | 59.4
1329 | 8.6.1.0.17. | GOINFRA | 70680 | CAIXA METÁLICA HEXAGONAL PARA ARANDELA (SEXTAVADA 3"X3") | UN | 2 | 1 | 2 | 2.17 | 4.45 | 13.24 | 13.24
1330 | 8.6.1.0.18. | GOINFRA | 70682 | CAIXA METALICA OCTOGONAL FUNDO MOVEL DUPLA 4" | UN | 32 | 1 | 32 | 4.66 | 4.45 | 291.52 | 291.52
1331 | 8.6.1.0.19. | GOINFRA | 70929 | CONDULETE METÁLICO - CAIXA COM 5 ENTRADAS | UN | 13 | 1 | 13 | 7.04 | 10.07 | 222.43 | 222.43
1332 | 8.6.1.0.20. | GOINFRA | 70563 | CABO FLEXÍVEL, PVC (70° C), 450/750 V, 2,5 MM2 | M | 850 | 1 | 850 | 2.04 | 1.62 | 3111 | 3111
1333 | 8.6.1.0.21. | GOINFRA | 72578 | TOMADA HEXAGONAL 2P + T - 10A - 250V | UN | 8 | 1 | 8 | 6.71 | 8.6 | 122.48 | 122.48
1334 | 8.6.1.0.22. | SINAPI | 92008 | TOMADA BAIXA DE EMBUTIR (2 MÓDULOS), 2P+T 10 A, INCLUINDO SUPORTE E PLACA - FORNECIMENTO E INSTALAÇÃO. AF_03/2023 | UN | 8 | 1 | 8 | 20.07 | 16.26 | 290.64 | 290.64
1335 | 8.6.1.0.23. | GOINFRA | 72578 | TOMADA HEXAGONAL 2P + T - 10A - 250V | UN | 2 | 1 | 2 | 6.71 | 8.6 | 30.62 | 30.62
1336 | 8.6.1.0.24. | SINAPI | 91990 | TOMADA ALTA DE EMBUTIR (1 MÓDULO), 2P+T 10 A, SEM SUPORTE E SEM PLACA - FORNECIMENTO E INSTALAÇÃO. AF_03/2023 | UN | 8 | 1 | 8 | 10.8 | 15.13 | 207.44 | 207.44
1337 | 8.6.1.0.25. | GOINFRA | 71431 | INTERRUPTOR PARALELO SIMPLES (1 SECAO) | UN | 2 | 1 | 2 | 8.75 | 8.6 | 34.7 | 34.7
1338 | 8.6.1.0.26. | GOINFRA | 71441 | INTERRUPTOR SIMPLES (2 SECOES) | UN | 2 | 1 | 2 | 9.19 | 10.97 | 40.32 | 40.32
1339 | 8.6.1.0.27. | SINAPI | 91975 | INTERRUPTOR SIMPLES (4 MÓDULOS), 10A/250V, INCLUINDO SUPORTE E PLACA - FORNECIMENTO E INSTALAÇÃO. AF_03/2023 | UN | 4 | 1 | 4 | 35.1 | 26.56 | 246.64 | 246.64
1340 | 8.6.1.0.28. | GOINFRA | 72578 | TOMADA HEXAGONAL 2P + T - 10A - 250V | UN | 2 | 1 | 2 | 6.71 | 8.6 | 30.62 | 30.62
1341 | 8.6.1.0.29. | GOINFRA | 70645 | CAIXA DE PASSAGEM METÁLICA DE EMBUTIR 15X15X8 CM | UN | 1 | 1 | 1 | 22.56 | 20.75 | 43.31 | 43.31
1342 | 8.6.1.0.30. | SINAPI | 100903 | LÂMPADA TUBULAR LED DE 18/20 W, BASE G13 - FORNECIMENTO E INSTALAÇÃO. AF_02/2020_PS | UN | 84 | 1 | 84 | 18.25 | 5.63 | 2005.92 | 2005.92
1343 | 8.6.1.0.31. | COMPOSIÇÃO | COMP 693_SEE | LUMINÁRIA DE SOBREPOR COM ALETAS 2 X 16/18/20 W - FORNECIMENTO E INSTALAÇÃO (GOINFRA + ORSE) | UN | 42 | 1 | 42 | 76.21 | 11.46 | 3682.14 | 3682.14
1344 | 8.6.1.0.32. | SINAPI | 101883 | QUADRO DE DISTRIBUIÇÃO DE ENERGIA EM CHAPA DE AÇO GALVANIZADO, DE EMBUTIR, COM BARRAMENTO TRIFÁSICO, PARA 18 DISJUNTORES DIN 100A - FORNECIMENTO E INSTALAÇÃO. AF_10/2020 | UN | 1 | 1 | 1 | 411.06 | 17.41 | 428.47 | 428.47
1345 | 8.6.1.0.33. | SINAPI | 93671 | DISJUNTOR TRIPOLAR TIPO DIN, CORRENTE NOMINAL DE 32A - FORNECIMENTO E INSTALAÇÃO. AF_10/2020 | UN | 1 | 1 | 1 | 55.32 | 8.07 | 63.39 | 63.39
1346 | 8.6.1.0.34. | SINAPI | 93653 | DISJUNTOR MONOPOLAR TIPO DIN, CORRENTE NOMINAL DE 10A - FORNECIMENTO E INSTALAÇÃO. AF_10/2020 | UN | 1 | 1 | 1 | 8.12 | 1.01 | 9.13 | 9.13
1347 | 8.6.1.0.35. | SINAPI | 93654 | DISJUNTOR MONOPOLAR TIPO DIN, CORRENTE NOMINAL DE 16A - FORNECIMENTO E INSTALAÇÃO. AF_10/2020 | UN | 6 | 1 | 6 | 8.24 | 1.38 | 57.72 | 57.72
1348 | 8.6.1.0.36. | GOINFRA | 71450 | INTERRUPTOR DIFERENCIAL RESIDUAL (D.R.) BIPOLAR DE 25A-30mA | UN | 2 | 1 | 2 | 120.83 | 17.79 | 277.24 | 277.24
1349 | 8.6.1.0.37. | GOINFRA | 71321 | FITA DE AUTO FUSAO, ROLO E 10,00 MM | UN | 1 | 1 | 1 | 13.34 | 5.92 | 19.26 | 19.26
1350 | 8.6.1.0.38. | GOINFRA | 71331 | FITA ISOLANTE, ROLO DE 20,00 M | UN | 10 | 1 | 10 | 7.57 | 11.85 | 194.2 | 194.2
1351 | 8.6.2. |  |  | CABEAMENTO ESTRUTURADO | [6 empty] | 6384.01 | 6384.01
1352 | 8.6.2.0.1. | GOINFRA | 70211 | ANILHA PLÁSTICA 2,5 CM | UN | 50 | 1 | 50 | 0.13 | 0.4 | 26.5 | 26.5
1353 | 8.6.2.0.2. | GOINFRA | 70422 | BUCHA E ARRUELA METALICA DIAM. 1" | PR | 5 | 1 | 5 | 2.35 | 0.3 | 13.25 | 13.25
1354 | 8.6.2.0.3. | GOINFRA | 70425 | BUCHA E ARRUELA METALICA DIAM. 2" | PR | 4 | 1 | 4 | 6.62 | 1.77 | 33.56 | 33.56
1355 | 8.6.2.0.4. | GOINFRA | 70626 | CABO UTP-4P, CAT. 6 , 24 AWG | M | 180 | 1 | 180 | 2.47 | 1.92 | 790.2 | 790.2
1356 | 8.6.2.0.5. | GOINFRA | 70648 | CAIXA DE PASSAGEM METÁLICA DE EMBUTIR 40X40X15 CM | UN | 1 | 1 | 1 | 96.57 | 59.3 | 155.87 | 155.87
1357 | 8.6.2.0.6. | GOINFRA | 70691 | CAIXA METALICA RETANGULAR 4" X 2" X 2" | UN | 8 | 1 | 8 | 2.22 | 4.45 | 53.36 | 53.36
1358 | 8.6.2.0.7. | GOINFRA | 70711 | CAIXA DE PASSAGEM 35X60X50CM (MEDIDAS INTERNAS) FUNDO DE CONCRETO (PARA TAMPA R1) | UN | 1 | 1 | 1 | 92.47 | 116.48 | 208.95 | 208.95
1359 | 8.6.2.0.8. | GOINFRA | 70772 | CERTIFICAÇÃO DIGITAL DE REDE PARA CABEAMENTO ESTRUTURADO | UN | 8 | 1 | 8 | 29.22 | 0 | 233.76 | 233.76
1360 | 8.6.2.0.9. | COMPOSIÇÃO | COMP 050_SEE | CABO COAXIAL RG6 95% DE MALHA PARA TV - FORNECIMENTO E INSTALAÇÃO (GOINFRA + SINAPI) | M | 50 | 1 | 50 | 1.57 | 2.52 | 204.5 | 204.5
1361 | 8.6.2.0.10. | COMPOSIÇÃO | COMP 222_SEE | CONECTOR DE TV TIPO "F" (GOINFRA + COT) | UN | 4 | 1 | 4 | 1.51 | 0.88 | 9.56 | 9.56
1362 | 8.6.2.0.11. | GOINFRA | 70682 | CAIXA METALICA OCTOGONAL FUNDO MOVEL DUPLA 4" | UN | 5 | 1 | 5 | 4.66 | 4.45 | 45.55 | 45.55
1363 | 8.6.2.0.12. | GOINFRA | 71142 | CURVA DE 90 GRAUS DE PVC RIGIDO DIAM. 1" | UN | 14 | 1 | 14 | 3.05 | 3.84 | 96.46 | 96.46
1364 | 8.6.2.0.13. | GOINFRA | 71145 | CURVA DE 90 GRAUS DE PVC RIGIDO DIAM. 2" | UN | 2 | 1 | 2 | 5.77 | 11.26 | 34.06 | 34.06
1365 | 8.6.2.0.14. | GOINFRA | 71202 | ELETRODUTO DE PVC RIGIDO DIAMETRO 1" | M | 74 | 1 | 74 | 6.49 | 5.92 | 918.34 | 918.34
1366 | 8.6.2.0.15. | GOINFRA | 71205 | ELETRODUTO DE PVC RIGIDO DIAMETRO 2" | M | 12 | 1 | 12 | 13.65 | 14.82 | 341.64 | 341.64
1367 | 8.6.2.0.16. | GOINFRA | 71279 | ESPELHO BAQUELITE 4" X 2" 2 FUROS RJ-45 | UN | 4 | 1 | 4 | 1.92 | 0.88 | 11.2 | 11.2
1368 | 8.6.2.0.17. | GOINFRA | 71282 | FIO DE COBRE NU 6 MM2 (18,00 M/KG) | M | 12 | 1 | 12 | 5.03 | 1.92 | 83.4 | 83.4
1369 | 8.6.2.0.18. | GOINFRA | 71381 | HASTE REV.COBRE(COPPERWELD) 5/8" X 3,00 M C/CONECTOR | UN | 1 | 1 | 1 | 73.53 | 11.85 | 85.38 | 85.38
1370 | 8.6.2.0.19. | GOINFRA | 71742 | LUVA PVC ROSQUEAVEL DIAMETRO 1" | UN | 25 | 1 | 25 | 1.37 | 1.48 | 71.25 | 71.25
1371 | 8.6.2.0.20. | GOINFRA | 71745 | LUVA PVC ROSQUEAVEL DIAMETRO 2" | UN | 4 | 1 | 4 | 3.67 | 2.96 | 26.52 | 26.52
1372 | 8.6.2.0.21. | GOINFRA | 72226 | RACK FECHADO DE PAREDE COM PORTA EM ACRÍLICO - 12 U´S | UN | 1 | 1 | 1 | 583.86 | 4.94 | 588.8 | 588.8
1373 | 8.6.2.0.22. | GOINFRA | 71796 | ORGANIZADOR DE CABOS (GUIA) PARA RACK 19" 1U | UN | 1 | 1 | 1 | 25.12 | 4.45 | 29.57 | 29.57
1374 | 8.6.2.0.23. | GOINFRA | 71887 | PATCH PANEL PADRÃO 19" CAT. 6, COM 24 PORTAS | UN | 1 | 1 | 1 | 583.05 | 51.88 | 634.93 | 634.93
1375 | 8.6.2.0.24. | GOINFRA | 72291 | REGUA COM 8 TOMADAS | UN | 1 | 1 | 1 | 57.23 | 2.96 | 60.19 | 60.19
1376 | 8.6.2.0.25. | GOINFRA | 71886 | PATCH CORD COMPRIMENTO DE 2,50 M - CAT.6 | UN | 24 | 1 | 24 | 36.72 | 3.84 | 973.44 | 973.44
1377 | 8.6.2.0.26. | GOINFRA | 72425 | TAMPA CEGA PLASTICA RETANGULAR 4"X2" | UN | 4 | 1 | 4 | 3.58 | 0.88 | 17.84 | 17.84
1378 | 8.6.2.0.27. | GOINFRA | 72450 | TAMPA DE Fo.Fo. R1 COM BASE | UN | 1 | 1 | 1 | 361.05 | 2.96 | 364.01 | 364.01
1379 | 8.6.2.0.28. | GOINFRA | 72556 | TOMADA LOGICA RJ-45 TIPO KEYSTONE JACK, CAT. 6 | UN | 8 | 1 | 8 | 23.02 | 10.97 | 271.92 | 271.92
1380 | 8.7. |  |  | INSTALAÇÕES HIDROSSANITÁRIAS | [6 empty] | 14735.72 | 14735.72
1381 | 8.7.1. |  |  | PEÇAS E ACESSÓRIOS | [6 empty] | 7097.42 | 7097.42
1382 | 8.7.1.1. |  |  | VASO SANITÁRIO E ACESSÓRIOS | [6 empty] | 3294.78 | 3294.78
1383 | 8.7.1.1.1. | GOINFRA | 80502 | VASO SANITÁRIO CONVENCIONAL (1ª LINHA) | UN | 6 | 1 | 6 | 208.13 | 56.03 | 1584.96 | 1584.96
1384 | 8.7.1.1.2. | GOINFRA | 80515 | VÁLVULA DE DESCARGA DUPLO ACIONAMENTO COM ACABAMENTO CROMADO | UN | 6 | 1 | 6 | 159.2 | 48.27 | 1244.82 | 1244.82
1385 | 8.7.1.1.3. | GOINFRA | 80520 | CONJUNTO DE FIXACAO P/VASO SANITARIO (PAR) | CJ | 6 | 1 | 6 | 4.04 | 5.92 | 59.76 | 59.76
1386 | 8.7.1.1.4. | GOINFRA | 80510 | ANEL DE VEDAÇÃO PARA VASO SANITÁRIO | UN | 6 | 1 | 6 | 10.42 | 4.45 | 89.22 | 89.22
1387 | 8.7.1.1.5. | GOINFRA | 80513 | TUBO PARA VÁLVULA DE DESCARGA ( CURTO 1.1/4" ) | UN | 6 | 1 | 6 | 9.54 | 9.49 | 114.18 | 114.18
1388 | 8.7.1.1.6. | GOINFRA | 80514 | TUBO DE LIGACAO PVC CROMADO 1.1/2" / ESPUDE - (ENTRADA) | UN | 6 | 1 | 6 | 29.5 | 4.14 | 201.84 | 201.84
1389 | 8.7.1.2. |  |  | LAVATÓRIO E ACESSÓRIOS | [6 empty] | 3368.8 | 3368.8
1390 | 8.7.1.2.1. | GOINFRA | 80556 | LIGAÇÃO FLEXÍVEL PVC DIAM.1/2" (ENGATE) | UN | 8 | 1 | 8 | 2.94 | 7.41 | 82.8 | 82.8
1391 | 8.7.1.2.2. | SINAPI | 86883 | SIFÃO DO TIPO FLEXÍVEL EM PVC 1 X 1.1/2 - FORNECIMENTO E INSTALAÇÃO. AF_01/2020 | UN | 8 | 1 | 8 | 7.28 | 1.77 | 72.4 | 72.4
1392 | 8.7.1.2.3. | GOINFRA | 80580 | VALVULA PARA LAVATORIO OU BEBEDOURO METALICO DIAMETRO 1" | UN | 8 | 1 | 8 | 57.81 | 4.45 | 498.08 | 498.08
1393 | 8.7.1.2.4. | GOINFRA | 80587 | CUBA DE LOUÇA DE EMBUTIR REDONDA | UN | 8 | 1 | 8 | 74.5 | 11.56 | 688.48 | 688.48
1394 | 8.7.1.2.5. | GOINFRA | 80601 | MICTORIO DE LOUCA C/SIFAO INTEGRADO | UN | 3 | 1 | 3 | 329.2 | 51.88 | 1143.24 | 1143.24
1395 | 8.7.1.2.6. | GOINFRA | 80610 | KIT DE FIXAÇÃO PARA MICTORIO DE LOUCA (ESPUDE,CONEXÃO ENTR.PARAFUSOS) | UN | 3 | 1 | 3 | 73.89 | 26.68 | 301.71 | 301.71
1396 | 8.7.1.2.7. | GOINFRA | 80613 | SIFÃO METÁLICO 1 1/2" X 2" P/MICTÓRIO | UN | 3 | 1 | 3 | 165.96 | 10.67 | 529.89 | 529.89
1397 | 8.7.1.2.8. | GOINFRA | 80620 | VÁLVULA PVC DE 1" P/MICTÓRIO TIPO COCHO | UN | 3 | 1 | 3 | 12.95 | 4.45 | 52.2 | 52.2
1398 | 8.7.1.3. |  |  | REGISTROS | [6 empty] | 433.84 | 433.84
1399 | 8.7.1.3.1. | GOINFRA | 80927 | REGISTRO DE GAVETA C/CANOPLA DIAMETRO 1" | UN | 4 | 1 | 4 | 90.38 | 18.08 | 433.84 | 433.84
1400 | 8.7.2. |  |  | ÁGUA FRIA | [6 empty] | 2407.39 | 2407.39
1401 | 8.7.2.1. |  |  | TUBOS DE PVC SOLDÁVEL | [6 empty] | 1221.52 | 1221.52
1402 | 8.7.2.1.1. | GOINFRA | 81003 | TUBO SOLDAVEL PVC MARROM DIAM. 25 MM | M | 24 | 1 | 24 | 3.34 | 3.56 | 165.6 | 165.6
1403 | 8.7.2.1.2. | GOINFRA | 81004 | TUBO SOLDAVEL PVC MARROM DIAM. 32 MM | M | 14 | 1 | 14 | 8.14 | 3.82 | 167.44 | 167.44
1404 | 8.7.2.1.3. | GOINFRA | 81006 | TUBO SOLDAVEL PVC MARROM DIAM. 50 MM | M | 9 | 1 | 9 | 12.61 | 6.61 | 172.98 | 172.98
1405 | 8.7.2.1.4. | GOINFRA | 81007 | TUBO SOLDAVEL PVC MARROM DIAM. 60 MM | M | 15 | 1 | 15 | 20.1 | 8.8 | 433.5 | 433.5
1406 | 8.7.2.1.5. | GOINFRA | 81008 | TUBO SOLDAVEL PVC MARROM DIAM. 75 MM | M | 6 | 1 | 6 | 34.97 | 12.03 | 282 | 282
1407 | 8.7.2.2. |  |  | ADAPTADORES DE PVC SOLDÁVEL | [6 empty] | 90.36 | 90.36
1408 | 8.7.2.2.1. | GOINFRA | 81067 | ADAPTADOR SOLDÁVEL CURTO C/ BOLSA E ROSCA PARA REGISTRO 32X1" | UN | 8 | 1 | 8 | 1.9 | 2.66 | 36.48 | 36.48
1409 | 8.7.2.2.2. | GOINFRA | 81069 | ADAPTADOR SOLDÁVEL CURTO COM BOLSA E ROSCA PARA REGISTRO 50MMX1.1/2" | UN | 6 | 1 | 6 | 4.84 | 4.14 | 53.88 | 53.88
1410 | 8.7.2.3. |  |  | LUVAS DE PVC | [6 empty] | 62.31 | 62.31
1411 | 8.7.2.3.1. | GOINFRA | 81102 | LUVA SOLDAVEL DIAMETRO 25 mm | UN | 3 | 1 | 3 | 0.8 | 2.66 | 10.38 | 10.38
1412 | 8.7.2.3.2. | GOINFRA | 81132 | LUVA SOLDAVEL C/ROSCA DIAMETRO 32 X 1" | UN | 2 | 1 | 2 | 4.54 | 4.45 | 17.98 | 17.98
1413 | 8.7.2.3.3. | GOINFRA | 81105 | LUVA SOLDAVEL DIAMETRO 50 mm | UN | 2 | 1 | 2 | 5.01 | 4.14 | 18.3 | 18.3
1414 | 8.7.2.3.4. | GOINFRA | 81106 | LUVA SOLDAVEL DIAMETRO 60 mm | UN | 1 | 1 | 1 | 11.51 | 4.14 | 15.65 | 15.65
1415 | 8.7.2.4. |  |  | BUCHAS | [6 empty] | 244.57 | 244.57
1416 | 8.7.2.4.1. | SINAPI | 96662 | BUCHA DE REDUÇÃO, PPR, 32 X 25, CLASSE PN 25, INSTALADO EM RAMAL DE DISTRIBUIÇÃO DE ÁGUA FORNECIMENTO E INSTALAÇÃO. AF_08/2022 | UN | 8 | 1 | 8 | 4.88 | 2.49 | 58.96 | 58.96
1417 | 8.7.2.4.2. | GOINFRA | 81165 | BUCHA DE REDUCAO SOLDÁVEL CURTA 60 X 50 mm | UN | 6 | 1 | 6 | 5.66 | 5.33 | 65.94 | 65.94
1418 | 8.7.2.4.3. | GOINFRA | 81166 | BUCHA DE REDUCAO SOLDAVEL CURTA 75 X 60 mm | UN | 3 | 1 | 3 | 12.89 | 5.48 | 55.11 | 55.11
1419 | 8.7.2.4.4. | GOINFRA | 81181 | BUCHA DE REDUCAO SOLDAVEL LONGA 60 X 25 mm | UN | 2 | 1 | 2 | 7.89 | 4.14 | 24.06 | 24.06
1420 | 8.7.2.4.5. | GOINFRA | 81182 | BUCHA DE REDUCAO SOLDAVEL LONGA 60 X 32 mm | UN | 3 | 1 | 3 | 9.36 | 4.14 | 40.5 | 40.5
1421 | 8.7.2.5. |  |  | JOELHO | [6 empty] | 324.3 | 324.3
1422 | 8.7.2.5.1. | GOINFRA | 81303 | JOELHO 45 GRAUS SOLDAVEL 32 MM | UN | 1 | 1 | 1 | 4.87 | 5.33 | 10.2 | 10.2
1423 | 8.7.2.5.2. | SINAPI | 89481 | JOELHO 90 GRAUS, PVC, SOLDÁVEL, DN 25MM, INSTALADO EM PRUMADA DE ÁGUA - FORNECIMENTO E INSTALAÇÃO. AF_06/2022 | UN | 12 | 1 | 12 | 2.28 | 2.04 | 51.84 | 51.84
1424 | 8.7.2.5.3. | GOINFRA | 81322 | JOELHO 90 GRAUS SOLDAVEL DIAMETRO 32 MM (1") | UN | 6 | 1 | 6 | 1.8 | 5.33 | 42.78 | 42.78
1425 | 8.7.2.5.4. | GOINFRA | 81324 | JOELHO 90 GRAUS SOLDAVEL 50 mm (MARROM) | UN | 4 | 1 | 4 | 4.84 | 8.29 | 52.52 | 52.52
1426 | 8.7.2.5.5. | GOINFRA | 81325 | JOELHO 90 GRAUS SOLDAVEL DIAMETRO 60 mm | UN | 2 | 1 | 2 | 20.95 | 8.29 | 58.48 | 58.48
1427 | 8.7.2.5.6. | GOINFRA | 81369 | JOELHO 90 GRAUS SOLDAVEL COM BUCHA DE LATAO 25 X 3/4" | UN | 12 | 1 | 12 | 5.66 | 3.38 | 108.48 | 108.48
1428 | 8.7.2.6. |  |  | TÊ | [6 empty] | 254.83 | 254.83
1429 | 8.7.2.6.1. | GOINFRA | 81402 | TE 90 GRAUS SOLDAVEL DIAMETRO 25 MM | UN | 3 | 1 | 3 | 1.13 | 5.62 | 20.25 | 20.25
1430 | 8.7.2.6.2. | GOINFRA | 81403 | TE 90 GRAUS SOLDAVEL DIAMETRO 32 MM | UN | 4 | 1 | 4 | 3.74 | 5.62 | 37.44 | 37.44
1431 | 8.7.2.6.3. | GOINFRA | 81406 | TE 90 GRAUS SOLDAVEL DIMETRO 60 MM | UN | 4 | 1 | 4 | 23.94 | 8.89 | 131.32 | 131.32
1432 | 8.7.2.6.4. | GOINFRA | 81407 | TE 90 GRAUS SOLDAVEL DIAMETRO 75 MM | UN | 1 | 1 | 1 | 52.48 | 13.34 | 65.82 | 65.82
1433 | 8.7.2.7. |  |  | ADESIVOS | [6 empty] | 209.5 | 209.5
1434 | 8.7.2.7.1. | GOINFRA | 81501 | ADESIVO PLASTICO - FRASCO 850 G | UN | 2 | 1 | 2 | 55.66 | 0 | 111.32 | 111.32
1435 | 8.7.2.7.2. | GOINFRA | 81504 | SOLUCAO LIMPADORA 1000 CM3 | UN | 2 | 1 | 2 | 49.09 | 0 | 98.18 | 98.18
1436 | 8.7.3. |  |  | ESGOTO SANITÁRIO | [6 empty] | 3959.8 | 3959.8
1437 | 8.7.3.1. |  |  | CORPO DE CAIXA SIFONADA / RALO | [6 empty] | 363 | 363
1438 | 8.7.3.1.1. | SINAPI | 89491 | CAIXA SIFONADA, PVC, DN 150 X 185 X 75 MM, FORNECIDA E INSTALADA EM RAMAIS DE ENCAMINHAMENTO DE ÁGUA PLUVIAL. AF_06/2022 | UN | 2 | 1 | 2 | 66.59 | 9.76 | 152.7 | 152.7
1439 | 8.7.3.1.2. | GOINFRA | 81696 | PROLONGAMENTO PARA CAIXA SIFONADA 150 MM | M | 2 | 1 | 2 | 32.2 | 16.6 | 97.6 | 97.6
1440 | 8.7.3.1.3. | GOINFRA | 81791 | GRELHA REDONDA BRANCA DIAM. 150 MM | UN | 2 | 1 | 2 | 5.28 | 2.37 | 15.3 | 15.3
1441 | 8.7.3.1.4. | GOINFRA | 81681 | CORPO RALO SECO CILINDRICO 100 X 40 | UN | 2 | 1 | 2 | 8.15 | 6.52 | 29.34 | 29.34
1442 | 8.7.3.1.5. | GOINFRA | 81695 | PROLONGAMENTO PARA CAIXA SIFONADA 100 MM | M | 2 | 1 | 2 | 12.93 | 15.42 | 56.7 | 56.7
1443 | 8.7.3.1.6. | GOINFRA | 81790 | GRELHA REDONDA BRANCA DIAM. 100 MM | UN | 2 | 1 | 2 | 3.31 | 2.37 | 11.36 | 11.36
1444 | 8.7.3.2. |  |  | CURVAS | [6 empty] | 581.3 | 581.3
1445 | 8.7.3.2.1. | GOINFRA | 81730 | CURVA 90 GRAUS CURTA DIAM. 40 MM (ESGOTO) | UN | 17 | 1 | 17 | 4.87 | 8.29 | 223.72 | 223.72
1446 | 8.7.3.2.2. | GOINFRA | 81701 | CURVA 45 GRAUS DIAMETRO 40 MM (ESGOTO) | UN | 10 | 1 | 10 | 4.18 | 7.41 | 115.9 | 115.9
1447 | 8.7.3.2.3. | GOINFRA | 81733 | CURVA 90 GRAUS CURTA DIAM. 100 MM (ESGOTO) | UN | 6 | 1 | 6 | 26.94 | 13.34 | 241.68 | 241.68
1448 | 8.7.3.3. |  |  | JOELHOS | [6 empty] | 426.32 | 426.32
1449 | 8.7.3.3.1. | SINAPI | 89726 | JOELHO 45 GRAUS, PVC, SERIE NORMAL, ESGOTO PREDIAL, DN 40 MM, JUNTA SOLDÁVEL, FORNECIDO E INSTALADO EM RAMAL DE DESCARGA OU RAMAL DE ESGOTO SANITÁRIO. AF_08/2022 | UN | 6 | 1 | 6 | 4.59 | 3.69 | 49.68 | 49.68
1450 | 8.7.3.3.2. | GOINFRA | 81923 | JOELHO 45 GRAUS DIAMETRO 75 MM (ESGOTO) | UN | 2 | 1 | 2 | 7.59 | 10.67 | 36.52 | 36.52
1451 | 8.7.3.3.3. | GOINFRA | 81935 | JOELHO 90 GRAUS DIAMETRO 40 MM (ESGOTO) | UN | 17 | 1 | 17 | 2.24 | 8.29 | 179.01 | 179.01
1452 | 8.7.3.3.4. | GOINFRA | 81936 | JOELHO 90 GRAUS DIAMETRO 50 MM (ESGOTO) | UN | 13 | 1 | 13 | 2.7 | 8.29 | 142.87 | 142.87
1453 | 8.7.3.3.5. | GOINFRA | 81937 | JOELHO 90 GRAUS DIAMETRO 75 MM (ESGOTO) | UN | 1 | 1 | 1 | 7.57 | 10.67 | 18.24 | 18.24
1454 | 8.7.3.4. |  |  | JUNÇÕES | [6 empty] | 315.3 | 315.3
1455 | 8.7.3.4.1. | GOINFRA | 81971 | JUNCAO SIMPLES DIAM. 75 X 50 MM (ESGOTO) | UN | 3 | 1 | 3 | 11.38 | 10.97 | 67.05 | 67.05
1456 | 8.7.3.4.2. | GOINFRA | 81970 | JUNCAO SIMPLES DIAMETRO 50 X 50 MM (ESGOTO) | UN | 2 | 1 | 2 | 7.35 | 8.6 | 31.9 | 31.9
1457 | 8.7.3.4.3. | GOINFRA | 81972 | JUNCAO SIMPLES DIAMETRO 75 X 75 MM (ESGOTO) | UN | 1 | 1 | 1 | 13.18 | 10.97 | 24.15 | 24.15
1458 | 8.7.3.4.4. | GOINFRA | 81975 | JUNCAO SIMPLES DIAM. 100 X 100 MM (ESGOTO) | UN | 5 | 1 | 5 | 24.8 | 13.64 | 192.2 | 192.2
1459 | 8.7.3.5. |  |  | LUVAS | [6 empty] | 51.12 | 51.12
1460 | 8.7.3.5.1. | SINAPI | 89546 | BUCHA DE REDUÇÃO LONGA, PVC, SERIE R, ÁGUA PLUVIAL, DN 50 X 40 MM, JUNTA ELÁSTICA, FORNECIDO E INSTALADO EM RAMAL DE ENCAMINHAMENTO. AF_06/2022 | UN | 3 | 1 | 3 | 8.29 | 1.02 | 27.93 | 27.93
1461 | 8.7.3.5.2. | GOINFRA | 82003 | LUVA SIMPLES DIAMETRO 75 MM - (ESGOTO) | UN | 1 | 1 | 1 | 5.27 | 5.33 | 10.6 | 10.6
1462 | 8.7.3.5.3. | GOINFRA | 82004 | LUVA SIMPLES DIAMETRO 100 mm - (ESGOTO) | UN | 1 | 1 | 1 | 5.78 | 6.81 | 12.59 | 12.59
1463 | 8.7.3.6. |  |  | REDUÇÕES | [6 empty] | 31.2 | 31.2
1464 | 8.7.3.6.1. | GOINFRA | 82101 | REDUCAO EXCENTRICA 75 X 50 MM (ESGOTO) | UN | 2 | 1 | 2 | 4.93 | 10.67 | 31.2 | 31.2
1465 | 8.7.3.7. |  |  | TÊ | [6 empty] | 355.7 | 355.7
1466 | 8.7.3.7.1. | GOINFRA | 82230 | TE SANITARIO DIAMETRO 50 X 50 MM (ESGOTO) | UN | 8 | 1 | 8 | 4.17 | 8.6 | 102.16 | 102.16
1467 | 8.7.3.7.2. | GOINFRA | 81404 | TE 90 GRAUS SOLDAVEL DIAMETRO 40 MM | UN | 2 | 1 | 2 | 9.07 | 8.89 | 35.92 | 35.92
1468 | 8.7.3.7.3. | GOINFRA | 82231 | TE SANITARIO DIAMETRO 75 X 50 MM (ESGOTO) | UN | 4 | 1 | 4 | 7.93 | 10.97 | 75.6 | 75.6
1469 | 8.7.3.7.4. | GOINFRA | 82233 | TE SANITARIO DIAMETRO 100 X 50 MM (ESGOTO) | UN | 6 | 1 | 6 | 10.03 | 13.64 | 142.02 | 142.02
1470 | 8.7.3.8. |  |  | TUBOS | [6 empty] | 1835.86 | 1835.86
1471 | 8.7.3.8.1. | GOINFRA | 82301 | TUBO SOLDAVEL PARA ESGOTO DIAMETRO 40 MM | M | 27 | 1 | 27 | 5.53 | 7.11 | 341.28 | 341.28
1472 | 8.7.3.8.2. | SINAPI | 89798 | TUBO PVC, SERIE NORMAL, ESGOTO PREDIAL, DN 50 MM, FORNECIDO E INSTALADO EM PRUMADA DE ESGOTO SANITÁRIO OU VENTILAÇÃO. AF_08/2022 | M | 23 | 1 | 23 | 10.57 | 1.18 | 270.25 | 270.25
1473 | 8.7.3.8.3. | SINAPI | 89799 | TUBO PVC, SERIE NORMAL, ESGOTO PREDIAL, DN 75 MM, FORNECIDO E INSTALADO EM PRUMADA DE ESGOTO SANITÁRIO OU VENTILAÇÃO. AF_08/2022 | M | 24 | 1 | 24 | 14.72 | 4.4 | 458.88 | 458.88
1474 | 8.7.3.8.4. | GOINFRA | 82304 | TUBO SOLDAVEL PARA ESGOTO DIAMETRO 100 MM | M | 27 | 1 | 27 | 12.93 | 15.42 | 765.45 | 765.45
1475 | 8.7.4. |  |  | OUTROS | [6 empty] | 1271.11 | 1271.11
1476 | 8.7.4.0.1. | GOINFRA | 81885 | TERMINAL DE VENTILACAO DIAMETRO 50 MM (ESGOTO) | UN | 2 | 1 | 2 | 8.24 | 2.07 | 20.62 | 20.62
1477 | 8.7.4.0.2. | GOINFRA | 81825 | CAIXA DE PASSAGEM 60X60X80 CM (MEDIDAS INTERNAS) SEM TAMPA | UN | 3 | 1 | 3 | 133.65 | 213.61 | 1041.78 | 1041.78
1478 | 8.7.4.0.3. | GOINFRA | 81826 | TAMPA EM CONCRETO ARMADO 25 MPA E=5CM PARA A CAIXA DE PASSAGEM 60X60CM | UN | 3 | 1 | 3 | 57.52 | 12.05 | 208.71 | 208.71
1479 | 8.8. |  |  | ALVENARIAS E DIVISÓRIAS | [6 empty] | 17114.17 | 17114.17
1480 | 8.8.0.0.1. | GOINFRA | 100160 | ALVENARIA DE TIJOLO FURADO 1/2 VEZ 14X29X9 - 6 FUROS - ARG. (1CALH:4ARML+100KG DE CI/M3) | M2 | 290.61 | 1 | 290.61 | 19.62 | 22.08 | 12118.43 | 12118.43
1481 | 8.8.0.0.2. | SINAPI | 101965 | PEITORIL LINEAR EM GRANITO OU MÁRMORE, L = 15CM, COMPRIMENTO DE ATÉ 2M, ASSENTADO COM ARGAMASSA 1:6 COM ADITIVO. AF_11/2020 | M | 54.82 | 1 | 54.82 | 75.5 | 15.63 | 4995.74 | 4995.74
1482 | 8.9. |  |  | IMPERMEABILIZAÇÃO | [6 empty] | 5689.06 | 5689.06
1483 | 8.9.0.0.1. | GOINFRA | 120902 | IMPERMEABILIZACAO VIGAS BALDRAMES E=2,0 CM | M2 | 202.17 | 1 | 202.17 | 10.95 | 17.19 | 5689.06 | 5689.06
1484 | 8.10. |  |  | ESTRUTURAS METÁLICAS | [6 empty] | 87209.73 | 87209.73
1485 | 8.10.1. |  |  | ESTRUTURA DA COBERTURA | [6 empty] | 87209.73 | 87209.73
1486 | 8.10.1.0.1. | SINAPI | 100775 | ESTRUTURA TRELIÇADA DE COBERTURA, TIPO FINK, COM LIGAÇÕES SOLDADAS, INCLUSOS PERFIS METÁLICOS, CHAPAS METÁLICAS, MÃO DE OBRA E TRANSPORTE COM GUINDASTE - FORNECIMENTO E INSTALAÇÃO. AF_01/2020_PSA | KG | 6498.49 | 1 | 6498.49 | 12.77 | 0.65 | 87209.73 | 87209.73
1487 | 8.11. |  |  | COBERTURAS | [6 empty] | 18618.19 | 18618.19
1488 | 8.11.0.0.1. | SINAPI | 94442 | TELHAMENTO COM TELHA CERÂMICA DE ENCAIXE, TIPO ROMANA, COM ATÉ 2 ÁGUAS, INCLUSO TRANSPORTE VERTICAL. AF_07/2019 | M2 | 492.22 | 1 | 492.22 | 28.73 | 4.75 | 16479.52 | 16479.52
1489 | 8.11.0.0.2. | SINAPI | 94221 | CUMEEIRA PARA TELHA CERÂMICA EMBOÇADA COM ARGAMASSA TRAÇO 1:2:9 (CIMENTO, CAL E AREIA) PARA TELHADOS COM ATÉ 2 ÁGUAS, INCLUSO TRANSPORTE VERTICAL. AF_07/2019 | M | 37.95 | 1 | 37.95 | 17.21 | 6 | 880.81 | 880.81
1490 | 8.11.0.0.3. | GOINFRA | 160403 | EMBOCAMENTO LATERAL (OITOES) | M | 25 | 1 | 25 | 8.62 | 8.52 | 428.5 | 428.5
1491 | 8.11.0.0.4. | GOINFRA | 160404 | EMBOCAMENTO DE BEIRAL | M | 75.88 | 1 | 75.88 | 0.41 | 10.52 | 829.36 | 829.36
1492 | 8.12. |  |  | ESQUADRIAS METÁLICAS | [6 empty] | 44923.72 | 44923.72
1493 | 8.12.0.0.1. | GOINFRA | 180404 | JANELA BASCULANTE EM CHAPA J17, J18 e J19 C/FERRAGENS | M2 | 22.55 | 1 | 22.55 | 323.27 | 38.56 | 8159.26 | 8159.26
1494 | 8.12.0.0.2. | GOINFRA | 180401 | JANELA DE CORRER CHAPA/VIDRO J9/J10/J12/J13 C/FERRAGENS | M2 | 46.2 | 1 | 46.2 | 194.88 | 38.56 | 10784.92 | 10784.92
1495 | 8.12.0.0.3. | GOINFRA | 180208 | GRADE PROTECAO TIPO TIJOLINHO GP-1/GP-2 | M2 | 14.4 | 1 | 14.4 | 207.83 | 30.54 | 3432.52 | 3432.52
1496 | 8.12.0.0.4. | GOINFRA | 180501 | PORTA DE ABRIR DE 01 FOLHA EM CHAPA METÁLICA PF-1 C/FERRAGENS | M2 | 10.08 | 1 | 10.08 | 591.36 | 36.08 | 6324.59 | 6324.59
1497 | 8.12.0.0.5. | GOINFRA | 180503 | PORTA DE ABRIR DE 01 FOLHA (VENEZIANA/VIDRO) PF-3 C/FERRAGENS | M2 | 1.47 | 1 | 1.47 | 461.61 | 36.08 | 731.6 | 731.6
1498 | 8.12.0.0.6. | GOINFRA | 180504 | PORTA DE ABRIR DE 01 FOLHA EM VENEZIANA PF-4 C/FERRAGENS | M2 | 6.4 | 1 | 6.4 | 527.27 | 36.08 | 3605.44 | 3605.44
1499 | 8.12.0.0.7. | COMPOSIÇÃO | COMP 243_SEE | BRISE METÁLICO - EXCLUSO PINTURA - SEC XXI (GOINFRA) | KG | 777.84 | 1 | 777.84 | 15.28 | 0 | 11885.39 | 11885.39
1500 | 8.13. |  |  | VIDROS | [6 empty] | 11852.06 | 11852.06
1501 | 8.13.0.0.1. | GOINFRA | 190102 | VIDRO LISO 4 MM - COLOCADO | M2 | 68.75 | 1 | 68.75 | 170.7 | 0 | 11735.62 | 11735.62
1502 | 8.13.0.0.2. | GOINFRA | 190105 | VIDRO MINI-BOREAL - COLOCADO | M2 | 0.74 | 1 | 0.74 | 157.36 | 0 | 116.44 | 116.44
1503 | 8.14. |  |  | REVESTIMENTO DE PAREDE | [6 empty] | 20840.67 | 20840.67
1504 | 8.14.0.0.1. | GOINFRA | 210102 | CHAPISCO ROLADO (1CIM:3 ARML)+(1 COLA:10 CIM) | M2 | 617.31 | 1 | 617.31 | 2.98 | 0.96 | 2432.2 | 2432.2
1505 | 8.14.0.0.2. | GOINFRA | 200201 | EMBOÇO (1CI:4 ARML) | M2 | 88.76 | 1 | 88.76 | 7.88 | 10.98 | 1674.01 | 1674.01
1506 | 8.14.0.0.3. | GOINFRA | 200403 | REBOCO (1 CALH:4 ARFC+100kgCI/M3) | M2 | 528.55 | 1 | 528.55 | 2.32 | 11.93 | 7531.83 | 7531.83
1507 | 8.14.0.0.4. | SINAPI | 87273 | REVESTIMENTO CERÂMICO PARA PAREDES INTERNAS COM PLACAS TIPO ESMALTADA EXTRA DE DIMENSÕES 33X45 CM APLICADAS NA ALTURA INTEIRA DAS PAREDES. AF_02/2023_PE | M2 | 183.73 | 1 | 183.73 | 32.67 | 15.99 | 8940.3 | 8940.3
1508 | 8.14.0.0.5. | GOINFRA | 201302 | REVESTIMENTO COM CERÂMICA | M2 | 3.78 | 1 | 3.78 | 49.06 | 20.34 | 262.33 | 262.33
1509 | 8.15. |  |  | FORROS | [6 empty] | 5934.18 | 5934.18
1510 | 8.15.0.0.1. | GOINFRA | 210102 | CHAPISCO ROLADO (1CIM:3 ARML)+(1 COLA:10 CIM) | M2 | 300.77 | 1 | 300.77 | 2.98 | 0.96 | 1185.03 | 1185.03
1511 | 8.15.0.0.2. | GOINFRA | 210515 | GESSO CORRIDO EM TETO | M2 | 300.77 | 1 | 300.77 | 4.8 | 10.99 | 4749.15 | 4749.15
1512 | 8.16. |  |  | REVESTIMENTO DE PISO | [6 empty] | 52318.27 | 52318.27
1513 | 8.16.0.0.1. | GOINFRA | 220101 | LASTRO DE CONCRETO REGULARIZADO IMPERMEABILIZADO 1:3:6 ESP=5CM (BASE) | M2 | 346.06 | 1 | 346.06 | 22.27 | 8.79 | 10748.62 | 10748.62
1514 | 8.16.0.0.2. | GOINFRA | 221101 | GRANITINA 8MM FUNDIDA COM CONTRAPISO (1CI:3ARML) E=2CM E JUNTA PLASTICA 27MM | M2 | 346.06 | 1 | 346.06 | 56.32 | 14.49 | 24504.5 | 24504.5
1515 | 8.16.0.0.3. | GOINFRA | 221104 | RASPAGEM E APLICAÇÃO RESINA ACRÍLICA DUAS DEMÃOS | M2 | 346.06 | 1 | 346.06 | 29.5 | 0 | 10208.77 | 10208.77
1516 | 8.16.0.0.4. | GOINFRA | 220902 | RODAPE DE MASSA (ICI:3 ARMG) | M | 73.8 | 1 | 73.8 | 1.24 | 6.6 | 578.59 | 578.59
1517 | 8.16.0.0.5. | GOINFRA | 220100 | PASSEIO PROTECAO EM CONC.DESEMPEN.5 CM 1:2,5:3,5 (INCLUSO ESPELHO DE 30CM/ESCAVAÇÃO/REATERRO/APILOAMENTO/ATERRO INTERNO) | M2 | 88.06 | 1 | 88.06 | 39.92 | 31.37 | 6277.79 | 6277.79
1518 | 8.17. |  |  | FERRAGENS | [6 empty] | 1091.24 | 1091.24
1519 | 8.17.0.0.1. | GOINFRA | 230174 | BARRA DE APOIO EM AÇO INOX - 40 CM | UN | 4 | 1 | 4 | 77.22 | 10.37 | 350.36 | 350.36
1520 | 8.17.0.0.2. | GOINFRA | 230176 | BARRA DE APOIO EM AÇO INOX - 80 CM | UN | 6 | 1 | 6 | 113.11 | 10.37 | 740.88 | 740.88
1521 | 8.18. |  |  | MARCENARIA | [6 empty] | 3997.09 | 3997.09
1522 | 8.18.0.0.1. | GOINFRA | 240106 | BATE CARTEIRA ENVERNIZADO E ASSENT. 2,5 X 12 CM | M | 109.72 | 1 | 109.72 | 23.95 | 12.48 | 3997.09 | 3997.09
1523 | 8.19. |  |  | PINTURA | [6 empty] | 24836.03 | 24836.03
1524 | 8.19.1. |  |  | INTERNA | [6 empty] | 6629.35 | 6629.35
1525 | 8.19.1.0.1. | GOINFRA | 261300 | EMASSAMENTO COM MASSA PVA DUAS DEMAOS | M2 | 343.49 | 1 | 343.49 | 1.74 | 7.66 | 3228.8 | 3228.8
1526 | 8.19.1.0.2. | GOINFRA | 261001 | PINTURA LATEX ACRILICO 2 DEMAOS | M2 | 343.49 | 1 | 343.49 | 3.68 | 6.22 | 3400.55 | 3400.55
1527 | 8.19.2. |  |  | TETO | [6 empty] | 4267.92 | 4267.92
1528 | 8.19.2.0.1. | GOINFRA | 261301 | EMASSAMENTO COM MASSA PVA UMA DEMAO | M2 | 300.77 | 1 | 300.77 | 1.11 | 5.31 | 1930.94 | 1930.94
1529 | 8.19.2.0.2. | GOINFRA | 261307 | PINTURA PVA LATEX 2 DEMAOS SEM SELADOR | M2 | 300.77 | 1 | 300.77 | 3.29 | 4.48 | 2336.98 | 2336.98
1530 | 8.19.3. |  |  | EXTERNA | [6 empty] | 2011.6 | 2011.6
1531 | 8.19.3.0.1. | GOINFRA | 261000 | PINTURA LATEX ACRILICA 2 DEMAOS C/SELADOR | M2 | 185.06 | 1 | 185.06 | 4.62 | 6.25 | 2011.6 | 2011.6
1532 | 8.19.4. |  |  | ESQUADRIAS NOVAS | [6 empty] | 5865.86 | 5865.86
1533 | 8.19.4.0.1. | GOINFRA | 261602 | PINTURA TINTA ESMALTE PARA ESQUADRIAS DE FERRO C FUNDO ANTICORROSIVO | M2 | 277.74 | 1 | 277.74 | 9.39 | 11.73 | 5865.86 | 5865.86
1534 | 8.19.5. |  |  | ESTRUTURA METÁLICA | [6 empty] | 5422.03 | 5422.03
1535 | 8.19.5.0.1. | GOINFRA | 261609 | PINTURA ESMALTE ALQUIDICO ESTRUTURA METALICA 2 DEMAOS | M2 | 475.2 | 1 | 475.2 | 8.3 | 3.11 | 5422.03 | 5422.03
1536 | 8.19.6. |  |  | CALÇADA DE PROTEÇÃO | [6 empty] | 639.27 | 639.27
1537 | 8.19.6.0.1. | GOINFRA | 261703 | PINTURA TINTA POLIESPORTIVA - 2 DEMÃOS (PISOS E CIMENTADOS) | M2 | 61.41 | 1 | 61.41 | 3.39 | 7.02 | 639.27 | 639.27
1538 | 8.20. |  |  | DIVERSOS | [6 empty] | 21596.59 | 21596.59
1539 | 8.20.0.0.1. | COMPOSIÇÃO | COMP 582_SEE | QUADRO ESCOLAR MISTO 4,20x1,25M - FÓRMICA BRANCA BRILHANTE (3,08x1,25M) E FELTRO VERDE COM FUNDO EM CORTIÇA 6MM (1,05x1,25M) (GOINFRA + SINAPI) | UN | 4 | 1 | 4 | 886.74 | 695.04 | 6327.12 | 6327.12
1540 | 8.20.0.0.2. | GOINFRA | 271608 | BANCADA DE GRANITO C/ ESPELHO | M2 | 21.82 | 1 | 21.82 | 397.9 | 40.53 | 9566.54 | 9566.54
1541 | 8.20.0.0.3. | GOINFRA | 271307 | BANCO CONCRETO POLIDO BASE EM ALVENARIA TIJOLO APARENTE PINTADA - PADRÃO GOINFRA | M | 15.36 | 1 | 15.36 | 202.63 | 97.44 | 4609.07 | 4609.07
1542 | 8.20.0.0.4. | GOINFRA | 270501 | LIMPEZA FINAL DE OBRA - (OBRAS CIVIS) | M2 | 374.61 | 1 | 374.61 | 1.31 | 1.61 | 1093.86 | 1093.86
1543 | 9 |  |  | BLOCO F - 4 SALAS COM VESTIÁRIO - SEC XXI - 2015 | UN | 1 | 1 |  |  |  | 509491.78 | 509491.78
1544 | 9.1. |  |  | SERVIÇOS PRELIMINARES | [6 empty] | 1630.72 | 1630.72
1545 | 9.1.0.0.1. | GOINFRA | 20701 | LOCAÇÃO DA OBRA, EXECUÇÃO DE GABARITO SEM REAPROVEITAMENTO, INCLUSO PINTURA (FACE INTERNA DO RIPÃO 15CM) E PIQUETE COM TESTEMUNHA | M2 | 382.8 | 1 | 382.8 | 2.98 | 1.28 | 1630.72 | 1630.72
1546 | 9.2. |  |  | TRANSPORTES | [6 empty] | 971.76 | 971.76
1547 | 9.2.0.0.1. | GOINFRA | 30101 | TRANSPORTE DE ENTULHO EM CAMINHÃO INCLUSO A CARGA MANUAL | M3 | 26.8 | 1 | 26.8 | 28.5 | 7.76 | 971.76 | 971.76
1548 | 9.3. |  |  | SERVIÇO EM TERRA | [6 empty] | 2469.06 | 2469.06
1549 | 9.3.0.0.1. | GOINFRA | 41140 | REGULARIZAÇÃO DO TERRENO SEM APILOAMENTO COM TRANSPORTE MANUAL DA TERRA ESCAVADA | M2 | 382.8 | 1 | 382.8 | 0 | 2.15 | 823.02 | 823.02
1550 | 9.3.0.0.2. | GOINFRA | 41002 | APILOAMENTO | M2 | 382.8 | 1 | 382.8 | 0 | 4.3 | 1646.04 | 1646.04
1551 | 9.4. |  |  | FUNDAÇÕES E SONDAGENS | [6 empty] | 45938.02 | 45938.02
1552 | 9.4.1. |  |  | ESTACAS | [6 empty] | 26424.21 | 26424.21
1553 | 9.4.1.0.1. | GOINFRA | 50302 | ESTACA A TRADO DIAM.30 CM SEM FERRO | M | 330 | 1 | 330 | 26.69 | 30.06 | 18727.5 | 18727.5
1554 | 9.4.1.0.2. | GOINFRA | 52014 | ACO CA-60 - 5,0 MM - (OBRAS CIVIS) | KG | 147.84 | 1 | 147.84 | 10.88 | 2.07 | 1914.52 | 1914.52
1555 | 9.4.1.0.3. | GOINFRA | 52005 | ACO CA-50A - 10,0 MM (3/8") - (OBRAS CIVIS) | KG | 574.2 | 1 | 574.2 | 7.7 | 2.37 | 5782.19 | 5782.19
1556 | 9.4.2. |  |  | BLOCOS | [6 empty] | 10844.74 | 10844.74
1557 | 9.4.2.0.1. | GOINFRA | 50901 | ESCAVACAO MANUAL DE VALAS (SAPATAS/BLOCOS) | M3 | 14.6 | 1 | 14.6 | 0 | 35.02 | 511.29 | 511.29
1558 | 9.4.2.0.2. | GOINFRA | 41002 | APILOAMENTO | M2 | 25.47 | 1 | 25.47 | 0 | 4.3 | 109.52 | 109.52
1559 | 9.4.2.0.3. | SINAPI | 96617 | LASTRO DE CONCRETO MAGRO, APLICADO EM BLOCOS DE COROAMENTO OU SAPATAS, ESPESSURA DE 3 CM. AF_08/2017 | M2 | 25.47 | 1 | 25.47 | 10.73 | 5.23 | 406.5 | 406.5
1560 | 9.4.2.0.4. | GOINFRA | 52014 | ACO CA-60 - 5,0 MM - (OBRAS CIVIS) | KG | 178.26 | 1 | 178.26 | 10.88 | 2.07 | 2308.46 | 2308.46
1561 | 9.4.2.0.5. | GOINFRA | 52004 | ACO CA 50-A - 8,0 MM (5/16") - (OBRAS CIVIS) | KG | 18.27 | 1 | 18.27 | 7.79 | 2.37 | 185.62 | 185.62
1562 | 9.4.2.0.6. | GOINFRA | 51036 | CONCRETO USINADO BOMBEÁVEL FCK=25 MPA (O.C.) | M3 | 14.6 | 1 | 14.6 | 469.28 | 0 | 6851.48 | 6851.48
1563 | 9.4.2.0.7. | GOINFRA | 51060 | LANÇAMENTO/APLICAÇÃO/ADENSAMENTO DE CONCRETO USINADO BOMBEADO EM FUNDAÇÃO | M3 | 14.6 | 1 | 14.6 | 0.1 | 32.22 | 471.87 | 471.87
1564 | 9.4.3. |  |  | ARRANQUES | [6 empty] | 8594.01 | 8594.01
1565 | 9.4.3.0.1. | GOINFRA | 60205 | FORMA CHAPA DE COMPENSADO PLASTIFICADO 17MM U=7 V - (OBRAS CIVIS) | M2 | 52.21 | 1 | 52.21 | 28.99 | 18.57 | 2483.1 | 2483.1
1566 | 9.4.3.0.2. | GOINFRA | 52014 | ACO CA-60 - 5,0 MM - (OBRAS CIVIS) | KG | 56.98 | 1 | 56.98 | 10.88 | 2.07 | 737.89 | 737.89
1567 | 9.4.3.0.3. | GOINFRA | 52005 | ACO CA-50A - 10,0 MM (3/8") - (OBRAS CIVIS) | KG | 170.77 | 1 | 170.77 | 7.7 | 2.37 | 1719.65 | 1719.65
1568 | 9.4.3.0.4. | GOINFRA | 52006 | ACO CA 50-A - 12,5 MM (1/2") - (OBRAS CIVIS) | KG | 73.92 | 1 | 73.92 | 7.45 | 2.96 | 769.5 | 769.5
1569 | 9.4.3.0.5. | GOINFRA | 52007 | ACO CA - 50 - 16,0 MM (5/8") - (OBRAS CIVIS) | KG | 133.7 | 1 | 133.7 | 7.88 | 2.96 | 1449.3 | 1449.3
1570 | 9.4.3.0.6. | GOINFRA | 51036 | CONCRETO USINADO BOMBEÁVEL FCK=25 MPA (O.C.) | M3 | 2.86 | 1 | 2.86 | 469.28 | 0 | 1342.14 | 1342.14
1571 | 9.4.3.0.7. | GOINFRA | 51060 | LANÇAMENTO/APLICAÇÃO/ADENSAMENTO DE CONCRETO USINADO BOMBEADO EM FUNDAÇÃO | M3 | 2.86 | 1 | 2.86 | 0.1 | 32.22 | 92.43 | 92.43
1572 | 9.4.4. |  |  | CONTROLE TECNOLÓGICO | [6 empty] | 75.06 | 75.06
1573 | 9.4.4.0.1. | GOINFRA | 50251 | CORPO DE PROVA | UN | 6 | 1 | 6 | 12.51 | 0 | 75.06 | 75.06
1574 | 9.5. |  |  | ESTRUTURA | [6 empty] | 117321.33 | 117321.33
1575 | 9.5.1. |  |  | VIGAS BALDRAMES | [6 empty] | 21293.28 | 21293.28
1576 | 9.5.1.0.1. | GOINFRA | 40101 | ESCAVACAO MANUAL DE VALAS < 1 MTS. (OBRAS CIVIS) | M3 | 31.03 | 1 | 31.03 | 0 | 27.66 | 858.28 | 858.28
1577 | 9.5.1.0.2. | GOINFRA | 60191 | FORMA DE TABUA CINTA BALDRAME U=8 VEZES | M2 | 177.34 | 1 | 177.34 | 20.1 | 9.04 | 5167.68 | 5167.68
1578 | 9.5.1.0.3. | GOINFRA | 41002 | APILOAMENTO | M2 | 33.25 | 1 | 33.25 | 0 | 4.3 | 142.97 | 142.97
1579 | 9.5.1.0.4. | SINAPI | 96617 | LASTRO DE CONCRETO MAGRO, APLICADO EM BLOCOS DE COROAMENTO OU SAPATAS, ESPESSURA DE 3 CM. AF_08/2017 | M2 | 33.25 | 1 | 33.25 | 10.73 | 5.23 | 530.67 | 530.67
1580 | 9.5.1.0.5. | SINAPI | 92759 | ARMAÇÃO DE PILAR OU VIGA DE ESTRUTURA CONVENCIONAL DE CONCRETO ARMADO UTILIZANDO AÇO CA-60 DE 5,0 MM - MONTAGEM. AF_06/2022 | KG | 204 | 1 | 204 | 8.78 | 3.18 | 2439.84 | 2439.84
1581 | 9.5.1.0.6. | GOINFRA | 60303 | ACO CA-50-A - 6,3 MM (1/4") - (OBRAS CIVIS) | KG | 0.4 | 1 | 0.4 | 8.11 | 2.37 | 4.19 | 4.19
1582 | 9.5.1.0.7. | GOINFRA | 60304 | ACO CA-50 A - 8,0 MM (5/16") - (OBRAS CIVIS) | KG | 415.9 | 1 | 415.9 | 7.79 | 2.37 | 4225.54 | 4225.54
1583 | 9.5.1.0.8. | SINAPI | 92762 | ARMAÇÃO DE PILAR OU VIGA DE ESTRUTURA CONVENCIONAL DE CONCRETO ARMADO UTILIZANDO AÇO CA-50 DE 10,0 MM - MONTAGEM. AF_06/2022 | KG | 84.6 | 1 | 84.6 | 8.68 | 0.9 | 810.46 | 810.46
1584 | 9.5.1.0.9. | GOINFRA | 60524 | CONCRETO USINADO BOMBEÁVEL FCK=25 MPA (O.C.) | M3 | 13.3 | 1 | 13.3 | 469.28 | 0 | 6241.42 | 6241.42
1585 | 9.5.1.0.10. | GOINFRA | 60800 | LANÇAMENTO/APLICAÇÃO/ADENSAMENTO DE CONCRETO USINADO BOMBEADO EM ESTRUTURA - (O.C.) | M3 | 13.3 | 1 | 13.3 | 0.1 | 41.06 | 547.42 | 547.42
1586 | 9.5.1.0.11. | GOINFRA | 40902 | REATERRO COM APILOAMENTO | M3 | 17.73 | 1 | 17.73 | 0 | 18.32 | 324.81 | 324.81
1587 | 9.5.2. |  |  | PILARES | [6 empty] | 25152.63 | 25152.63
1588 | 9.5.2.0.1. | GOINFRA | 60205 | FORMA CHAPA DE COMPENSADO PLASTIFICADO 17MM U=7 V - (OBRAS CIVIS) | M2 | 178.44 | 1 | 178.44 | 28.99 | 18.57 | 8486.6 | 8486.6
1589 | 9.5.2.0.2. | SINAPI | 92759 | ARMAÇÃO DE PILAR OU VIGA DE ESTRUTURA CONVENCIONAL DE CONCRETO ARMADO UTILIZANDO AÇO CA-60 DE 5,0 MM - MONTAGEM. AF_06/2022 | KG | 236.2 | 1 | 236.2 | 8.78 | 3.18 | 2824.95 | 2824.95
1590 | 9.5.2.0.3. | SINAPI | 92762 | ARMAÇÃO DE PILAR OU VIGA DE ESTRUTURA CONVENCIONAL DE CONCRETO ARMADO UTILIZANDO AÇO CA-50 DE 10,0 MM - MONTAGEM. AF_06/2022 | KG | 389.6 | 1 | 389.6 | 8.68 | 0.9 | 3732.36 | 3732.36
1591 | 9.5.2.0.4. | SINAPI | 92763 | ARMAÇÃO DE PILAR OU VIGA DE ESTRUTURA CONVENCIONAL DE CONCRETO ARMADO UTILIZANDO AÇO CA-50 DE 12,5 MM - MONTAGEM. AF_06/2022 | KG | 149.8 | 1 | 149.8 | 7.52 | 0.56 | 1210.38 | 1210.38
1592 | 9.5.2.0.5. | GOINFRA | 60307 | ACO CA-50 - 16,0 MM (5/8") - (OBRAS CIVIS) | KG | 358 | 1 | 358 | 7.88 | 2.96 | 3880.72 | 3880.72
1593 | 9.5.2.0.6. | GOINFRA | 60524 | CONCRETO USINADO BOMBEÁVEL FCK=25 MPA (O.C.) | M3 | 9.83 | 1 | 9.83 | 469.28 | 0 | 4613.02 | 4613.02
1594 | 9.5.2.0.7. | GOINFRA | 60800 | LANÇAMENTO/APLICAÇÃO/ADENSAMENTO DE CONCRETO USINADO BOMBEADO EM ESTRUTURA - (O.C.) | M3 | 9.83 | 1 | 9.83 | 0.1 | 41.06 | 404.6 | 404.6
1595 | 9.5.3. |  |  | VIGAS DE COBERTURA | [6 empty] | 32155.71 | 32155.71
1596 | 9.5.3.0.1. | GOINFRA | 60205 | FORMA CHAPA DE COMPENSADO PLASTIFICADO 17MM U=7 V - (OBRAS CIVIS) | M2 | 294.17 | 1 | 294.17 | 28.99 | 18.57 | 13990.72 | 13990.72
1597 | 9.5.3.0.2. | SINAPI | 92759 | ARMAÇÃO DE PILAR OU VIGA DE ESTRUTURA CONVENCIONAL DE CONCRETO ARMADO UTILIZANDO AÇO CA-60 DE 5,0 MM - MONTAGEM. AF_06/2022 | KG | 295.4 | 1 | 295.4 | 8.78 | 3.18 | 3532.98 | 3532.98
1598 | 9.5.3.0.3. | GOINFRA | 60303 | ACO CA-50-A - 6,3 MM (1/4") - (OBRAS CIVIS) | KG | 53.9 | 1 | 53.9 | 8.11 | 2.37 | 564.87 | 564.87
1599 | 9.5.3.0.4. | GOINFRA | 60304 | ACO CA-50 A - 8,0 MM (5/16") - (OBRAS CIVIS) | KG | 415.6 | 1 | 415.6 | 7.79 | 2.37 | 4222.49 | 4222.49
1600 | 9.5.3.0.5. | SINAPI | 92762 | ARMAÇÃO DE PILAR OU VIGA DE ESTRUTURA CONVENCIONAL DE CONCRETO ARMADO UTILIZANDO AÇO CA-50 DE 10,0 MM - MONTAGEM. AF_06/2022 | KG | 54.7 | 1 | 54.7 | 8.68 | 0.9 | 524.02 | 524.02
1601 | 9.5.3.0.6. | GOINFRA | 60524 | CONCRETO USINADO BOMBEÁVEL FCK=25 MPA (O.C.) | M3 | 18.26 | 1 | 18.26 | 469.28 | 0 | 8569.05 | 8569.05
1602 | 9.5.3.0.7. | GOINFRA | 60800 | LANÇAMENTO/APLICAÇÃO/ADENSAMENTO DE CONCRETO USINADO BOMBEADO EM ESTRUTURA - (O.C.) | M3 | 18.26 | 1 | 18.26 | 0.1 | 41.06 | 751.58 | 751.58
1603 | 9.5.4. |  |  | LAJE | [6 empty] | 32688.76 | 32688.76
1604 | 9.5.4.0.1. | COMPOSIÇÃO | COMP 500_SEE | LAJE PRÉ-FABRICADA TRELIÇADA PARA COBERTURA, INTEREIXO 38CM, H=12CM, ENCHIMENTO EM EPS H=8CM, INCLUSIVE ESCORAMENTO EM MADEIRA ROLIÇA E CAPEAMENTO 4CM, COM CONCRETO USINADO 25 MPA - FORNECIMENTO E INSTALAÇÃO. (GOINFRA + ORSE) | M2 | 268.8 | 1 | 268.8 | 93.59 | 28.02 | 32688.76 | 32688.76
1605 | 9.5.5. |  |  | CONTROLE TECNOLÓGICO | [6 empty] | 225.18 | 225.18
1606 | 9.5.5.0.1. | GOINFRA | 60487 | CORPO DE PROVA | UN | 18 | 1 | 18 | 12.51 | 0 | 225.18 | 225.18
1607 | 9.5.6. |  |  | (insira a descrição) | [6 empty] | 5805.77 | 5805.77
1608 | 9.5.6.0.1. | GOINFRA | 60010 | VERGA/CONTRAVERGA EM CONCRETO ARMADO FCK = 20 MPA | M3 | 2.38 | 1 | 2.38 | 1844.23 | 595.17 | 5805.77 | 5805.77
1609 | 9.6. |  |  | INSTALAÇÕES ELÉTRICAS | [6 empty] | 23602.99 | 23602.99
1610 | 9.6.1. |  |  | INST. ELÉTRICAS | [6 empty] | 17218.98 | 17218.98
1611 | 9.6.1.0.1. | GOINFRA | 70351 | BRACADEIRA METALICA TIPO "U" DIAM. 3/4" | UN | 30 | 1 | 30 | 0.56 | 0.3 | 25.8 | 25.8
1612 | 9.6.1.0.2. | GOINFRA | 70391 | BUCHA DE NYLON S-6 | UN | 430 | 1 | 430 | 0.14 | 0.47 | 262.3 | 262.3
1613 | 9.6.1.0.3. | GOINFRA | 70421 | BUCHA E ARRUELA METALICA DIAM. 3/4" | PR | 1 | 1 | 1 | 1.56 | 0.3 | 1.86 | 1.86
1614 | 9.6.1.0.4. | GOINFRA | 70422 | BUCHA E ARRUELA METALICA DIAM. 1" | PR | 3 | 1 | 3 | 2.35 | 0.3 | 7.95 | 7.95
1615 | 9.6.1.0.5. | GOINFRA | 71861 | PARAFUSO P/BUCHA S-6 | UN | 430 | 1 | 430 | 0.1 | 0.3 | 172 | 172
1616 | 9.6.1.0.6. | SINAPI | 91844 | ELETRODUTO FLEXÍVEL CORRUGADO, PVC, DN 25 MM (3/4"), PARA CIRCUITOS TERMINAIS, INSTALADO EM LAJE - FORNECIMENTO E INSTALAÇÃO. AF_03/2023 | M | 108 | 1 | 108 | 2.92 | 2.09 | 541.08 | 541.08
1617 | 9.6.1.0.7. | SINAPI | 91854 | ELETRODUTO FLEXÍVEL CORRUGADO, PVC, DN 25 MM (3/4"), PARA CIRCUITOS TERMINAIS, INSTALADO EM PAREDE - FORNECIMENTO E INSTALAÇÃO. AF_03/2023 | M | 45 | 1 | 45 | 3.33 | 3.99 | 329.4 | 329.4
1618 | 9.6.1.0.8. | SINAPI | 91846 | ELETRODUTO FLEXÍVEL CORRUGADO, PVC, DN 32 MM (1"), PARA CIRCUITOS TERMINAIS, INSTALADO EM LAJE - FORNECIMENTO E INSTALAÇÃO. AF_03/2023 | M | 27 | 1 | 27 | 4.62 | 2.54 | 193.32 | 193.32
1619 | 9.6.1.0.9. | SINAPI | 91856 | ELETRODUTO FLEXÍVEL CORRUGADO, PVC, DN 32 MM (1"), PARA CIRCUITOS TERMINAIS, INSTALADO EM PAREDE - FORNECIMENTO E INSTALAÇÃO. AF_03/2023 | M | 3 | 1 | 3 | 4.93 | 4.41 | 28.02 | 28.02
1620 | 9.6.1.0.10. | GOINFRA | 71201 | ELETRODUTO DE PVC RIGIDO DIAMETRO 3/4" | M | 4 | 1 | 4 | 4.28 | 5.04 | 37.28 | 37.28
1621 | 9.6.1.0.11. | GOINFRA | 71741 | LUVA PVC ROSQUEAVEL DIAMETRO 3/4" | UN | 1 | 1 | 1 | 0.91 | 0.88 | 1.79 | 1.79
1622 | 9.6.1.0.12. | GOINFRA | 71141 | CURVA DE 90 GRAUS DE PVC RIGIDO DIAM. 3/4" | UN | 2 | 1 | 2 | 2.07 | 2.96 | 10.06 | 10.06
1623 | 9.6.1.0.13. | GOINFRA | 71251 | ELETRODUTO EM AÇO ZINCADO DIÂMETRO 3/4" | M | 30 | 1 | 30 | 6.88 | 8.89 | 473.1 | 473.1
1624 | 9.6.1.0.14. | GOINFRA | 71722 | LUVA EM AÇO ZINCADO DIÂMETRO 3/4" | UN | 10 | 1 | 10 | 1.43 | 1.18 | 26.1 | 26.1
1625 | 9.6.1.0.15. | GOINFRA | 71121 | CURVA 90 GRAUS AÇO ZINCADO DIÂMETRO 3/4" | UN | 2 | 1 | 2 | 3.79 | 3.84 | 15.26 | 15.26
1626 | 9.6.1.0.16. | SINAPI | 91939 | CAIXA RETANGULAR 4" X 2" ALTA (2,00 M DO PISO), PVC, INSTALADA EM PAREDE - FORNECIMENTO E INSTALAÇÃO. AF_03/2023 | UN | 16 | 1 | 16 | 7 | 16.42 | 374.72 | 374.72
1627 | 9.6.1.0.17. | GOINFRA | 72425 | TAMPA CEGA PLASTICA RETANGULAR 4"X2" | UN | 8 | 1 | 8 | 3.58 | 0.88 | 35.68 | 35.68
1628 | 9.6.1.0.18. | SINAPI | 91940 | CAIXA RETANGULAR 4" X 2" MÉDIA (1,30 M DO PISO), PVC, INSTALADA EM PAREDE - FORNECIMENTO E INSTALAÇÃO. AF_03/2023 | UN | 7 | 1 | 7 | 4.42 | 8.72 | 91.98 | 91.98
1629 | 9.6.1.0.19. | SINAPI | 91941 | CAIXA RETANGULAR 4" X 2" BAIXA (0,30 M DO PISO), PVC, INSTALADA EM PAREDE - FORNECIMENTO E INSTALAÇÃO. AF_03/2023 | UN | 16 | 1 | 16 | 3.13 | 4.97 | 129.6 | 129.6
1630 | 9.6.1.0.20. | SINAPI | 91943 | CAIXA RETANGULAR 4" X 4" MÉDIA (1,30 M DO PISO), PVC, INSTALADA EM PAREDE - FORNECIMENTO E INSTALAÇÃO. AF_03/2023 | UN | 4 | 1 | 4 | 5.8 | 9.05 | 59.4 | 59.4
1631 | 9.6.1.0.21. | GOINFRA | 70680 | CAIXA METÁLICA HEXAGONAL PARA ARANDELA (SEXTAVADA 3"X3") | UN | 2 | 1 | 2 | 2.17 | 4.45 | 13.24 | 13.24
1632 | 9.6.1.0.22. | GOINFRA | 70682 | CAIXA METALICA OCTOGONAL FUNDO MOVEL DUPLA 4" | UN | 33 | 1 | 33 | 4.66 | 4.45 | 300.63 | 300.63
1633 | 9.6.1.0.23. | GOINFRA | 70929 | CONDULETE METÁLICO - CAIXA COM 5 ENTRADAS | UN | 11 | 1 | 11 | 7.04 | 10.07 | 188.21 | 188.21
1634 | 9.6.1.0.24. | GOINFRA | 70563 | CABO FLEXÍVEL, PVC (70° C), 450/750 V, 2,5 MM2 | M | 850 | 1 | 850 | 2.04 | 1.62 | 3111 | 3111
1635 | 9.6.1.0.25. | GOINFRA | 70564 | CABO FLEXÍVEL, PVC (70° C), 450/750 V, 4 MM2 | M | 195 | 1 | 195 | 3.59 | 1.77 | 1045.2 | 1045.2
1636 | 9.6.1.0.26. | GOINFRA | 72578 | TOMADA HEXAGONAL 2P + T - 10A - 250V | UN | 8 | 1 | 8 | 6.71 | 8.6 | 122.48 | 122.48
1637 | 9.6.1.0.27. | SINAPI | 92008 | TOMADA BAIXA DE EMBUTIR (2 MÓDULOS), 2P+T 10 A, INCLUINDO SUPORTE E PLACA - FORNECIMENTO E INSTALAÇÃO. AF_03/2023 | UN | 8 | 1 | 8 | 20.07 | 16.26 | 290.64 | 290.64
1638 | 9.6.1.0.28. | GOINFRA | 72578 | TOMADA HEXAGONAL 2P + T - 10A - 250V | UN | 2 | 1 | 2 | 6.71 | 8.6 | 30.62 | 30.62
1639 | 9.6.1.0.29. | SINAPI | 91990 | TOMADA ALTA DE EMBUTIR (1 MÓDULO), 2P+T 10 A, SEM SUPORTE E SEM PLACA - FORNECIMENTO E INSTALAÇÃO. AF_03/2023 | UN | 8 | 1 | 8 | 10.8 | 15.13 | 207.44 | 207.44
1640 | 9.6.1.0.30. | GOINFRA | 72585 | TOMADA HEXAGONAL 2P + T - 20A - 250V | UN | 8 | 1 | 8 | 9.82 | 8.6 | 147.36 | 147.36
1641 | 9.6.1.0.31. | GOINFRA | 71440 | INTERRUPTOR SIMPLES (1 SECAO) | UN | 1 | 1 | 1 | 6.37 | 6.22 | 12.59 | 12.59
1642 | 9.6.1.0.32. | GOINFRA | 71431 | INTERRUPTOR PARALELO SIMPLES (1 SECAO) | UN | 2 | 1 | 2 | 8.75 | 8.6 | 34.7 | 34.7
1643 | 9.6.1.0.33. | GOINFRA | 71442 | INTERRUPTOR SIMPLES (3 SECOES) | UN | 2 | 1 | 2 | 13.75 | 15.71 | 58.92 | 58.92
1644 | 9.6.1.0.34. | SINAPI | 91975 | INTERRUPTOR SIMPLES (4 MÓDULOS), 10A/250V, INCLUINDO SUPORTE E PLACA - FORNECIMENTO E INSTALAÇÃO. AF_03/2023 | UN | 4 | 1 | 4 | 35.1 | 26.56 | 246.64 | 246.64
1645 | 9.6.1.0.35. | GOINFRA | 72578 | TOMADA HEXAGONAL 2P + T - 10A - 250V | UN | 2 | 1 | 2 | 6.71 | 8.6 | 30.62 | 30.62
1646 | 9.6.1.0.36. | GOINFRA | 70645 | CAIXA DE PASSAGEM METÁLICA DE EMBUTIR 15X15X8 CM | UN | 1 | 1 | 1 | 22.56 | 20.75 | 43.31 | 43.31
1647 | 9.6.1.0.37. | SINAPI | 100903 | LÂMPADA TUBULAR LED DE 18/20 W, BASE G13 - FORNECIMENTO E INSTALAÇÃO. AF_02/2020_PS | UN | 82 | 1 | 82 | 18.25 | 5.63 | 1958.16 | 1958.16
1648 | 9.6.1.0.38. | COMPOSIÇÃO | COMP 693_SEE | LUMINÁRIA DE SOBREPOR COM ALETAS 2 X 16/18/20 W - FORNECIMENTO E INSTALAÇÃO (GOINFRA + ORSE) | UN | 41 | 1 | 41 | 76.21 | 11.46 | 3594.47 | 3594.47
1649 | 9.6.1.0.39. | SINAPI | 101883 | QUADRO DE DISTRIBUIÇÃO DE ENERGIA EM CHAPA DE AÇO GALVANIZADO, DE EMBUTIR, COM BARRAMENTO TRIFÁSICO, PARA 18 DISJUNTORES DIN 100A - FORNECIMENTO E INSTALAÇÃO. AF_10/2020 | UN | 1 | 1 | 1 | 411.06 | 17.41 | 428.47 | 428.47
1650 | 9.6.1.0.40. | SINAPI | 101880 | QUADRO DE DISTRIBUIÇÃO DE ENERGIA EM CHAPA DE AÇO GALVANIZADO, DE EMBUTIR, COM BARRAMENTO TRIFÁSICO, PARA 30 DISJUNTORES DIN 150A - FORNECIMENTO E INSTALAÇÃO. AF_10/2020 | UN | 1 | 1 | 1 | 496.73 | 21.08 | 517.81 | 517.81
1651 | 9.6.1.0.41. | SINAPI | 93671 | DISJUNTOR TRIPOLAR TIPO DIN, CORRENTE NOMINAL DE 32A - FORNECIMENTO E INSTALAÇÃO. AF_10/2020 | UN | 1 | 1 | 1 | 55.32 | 8.07 | 63.39 | 63.39
1652 | 9.6.1.0.42. | SINAPI | 101894 | DISJUNTOR TRIPOLAR TIPO NEMA, CORRENTE NOMINAL DE 60 ATÉ 100A - FORNECIMENTO E INSTALAÇÃO. AF_10/2020 | UN | 1 | 1 | 1 | 99.7 | 23.16 | 122.86 | 122.86
1653 | 9.6.1.0.43. | SINAPI | 93653 | DISJUNTOR MONOPOLAR TIPO DIN, CORRENTE NOMINAL DE 10A - FORNECIMENTO E INSTALAÇÃO. AF_10/2020 | UN | 2 | 1 | 2 | 8.12 | 1.01 | 18.26 | 18.26
1654 | 9.6.1.0.44. | SINAPI | 93654 | DISJUNTOR MONOPOLAR TIPO DIN, CORRENTE NOMINAL DE 16A - FORNECIMENTO E INSTALAÇÃO. AF_10/2020 | UN | 6 | 1 | 6 | 8.24 | 1.38 | 57.72 | 57.72
1655 | 9.6.1.0.45. | GOINFRA | 71450 | INTERRUPTOR DIFERENCIAL RESIDUAL (D.R.) BIPOLAR DE 25A-30mA | UN | 11 | 1 | 11 | 120.83 | 17.79 | 1524.82 | 1524.82
1656 | 9.6.1.0.46. | GOINFRA | 71321 | FITA DE AUTO FUSAO, ROLO E 10,00 MM | UN | 2 | 1 | 2 | 13.34 | 5.92 | 38.52 | 38.52
1657 | 9.6.1.0.47. | GOINFRA | 71331 | FITA ISOLANTE, ROLO DE 20,00 M | UN | 10 | 1 | 10 | 7.57 | 11.85 | 194.2 | 194.2
1658 | 9.6.2. |  |  | CABEAMENTO ESTRUTURADO | [6 empty] | 6384.01 | 6384.01
1659 | 9.6.2.0.1. | GOINFRA | 70211 | ANILHA PLÁSTICA 2,5 CM | UN | 50 | 1 | 50 | 0.13 | 0.4 | 26.5 | 26.5
1660 | 9.6.2.0.2. | GOINFRA | 70422 | BUCHA E ARRUELA METALICA DIAM. 1" | PR | 5 | 1 | 5 | 2.35 | 0.3 | 13.25 | 13.25
1661 | 9.6.2.0.3. | GOINFRA | 70425 | BUCHA E ARRUELA METALICA DIAM. 2" | PR | 4 | 1 | 4 | 6.62 | 1.77 | 33.56 | 33.56
1662 | 9.6.2.0.4. | GOINFRA | 70626 | CABO UTP-4P, CAT. 6 , 24 AWG | M | 180 | 1 | 180 | 2.47 | 1.92 | 790.2 | 790.2
1663 | 9.6.2.0.5. | GOINFRA | 70648 | CAIXA DE PASSAGEM METÁLICA DE EMBUTIR 40X40X15 CM | UN | 1 | 1 | 1 | 96.57 | 59.3 | 155.87 | 155.87
1664 | 9.6.2.0.6. | GOINFRA | 70691 | CAIXA METALICA RETANGULAR 4" X 2" X 2" | UN | 8 | 1 | 8 | 2.22 | 4.45 | 53.36 | 53.36
1665 | 9.6.2.0.7. | GOINFRA | 70711 | CAIXA DE PASSAGEM 35X60X50CM (MEDIDAS INTERNAS) FUNDO DE CONCRETO (PARA TAMPA R1) | UN | 1 | 1 | 1 | 92.47 | 116.48 | 208.95 | 208.95
1666 | 9.6.2.0.8. | GOINFRA | 70772 | CERTIFICAÇÃO DIGITAL DE REDE PARA CABEAMENTO ESTRUTURADO | UN | 8 | 1 | 8 | 29.22 | 0 | 233.76 | 233.76
1667 | 9.6.2.0.9. | COMPOSIÇÃO | COMP 050_SEE | CABO COAXIAL RG6 95% DE MALHA PARA TV - FORNECIMENTO E INSTALAÇÃO (GOINFRA + SINAPI) | M | 50 | 1 | 50 | 1.57 | 2.52 | 204.5 | 204.5
1668 | 9.6.2.0.10. | COMPOSIÇÃO | COMP 222_SEE | CONECTOR DE TV TIPO "F" (GOINFRA + COT) | UN | 4 | 1 | 4 | 1.51 | 0.88 | 9.56 | 9.56
1669 | 9.6.2.0.11. | GOINFRA | 70682 | CAIXA METALICA OCTOGONAL FUNDO MOVEL DUPLA 4" | UN | 5 | 1 | 5 | 4.66 | 4.45 | 45.55 | 45.55
1670 | 9.6.2.0.12. | GOINFRA | 71142 | CURVA DE 90 GRAUS DE PVC RIGIDO DIAM. 1" | UN | 14 | 1 | 14 | 3.05 | 3.84 | 96.46 | 96.46
1671 | 9.6.2.0.13. | GOINFRA | 71145 | CURVA DE 90 GRAUS DE PVC RIGIDO DIAM. 2" | UN | 2 | 1 | 2 | 5.77 | 11.26 | 34.06 | 34.06
1672 | 9.6.2.0.14. | GOINFRA | 71202 | ELETRODUTO DE PVC RIGIDO DIAMETRO 1" | M | 74 | 1 | 74 | 6.49 | 5.92 | 918.34 | 918.34
1673 | 9.6.2.0.15. | GOINFRA | 71205 | ELETRODUTO DE PVC RIGIDO DIAMETRO 2" | M | 12 | 1 | 12 | 13.65 | 14.82 | 341.64 | 341.64
1674 | 9.6.2.0.16. | GOINFRA | 71279 | ESPELHO BAQUELITE 4" X 2" 2 FUROS RJ-45 | UN | 4 | 1 | 4 | 1.92 | 0.88 | 11.2 | 11.2
1675 | 9.6.2.0.17. | GOINFRA | 71282 | FIO DE COBRE NU 6 MM2 (18,00 M/KG) | M | 12 | 1 | 12 | 5.03 | 1.92 | 83.4 | 83.4
1676 | 9.6.2.0.18. | GOINFRA | 71381 | HASTE REV.COBRE(COPPERWELD) 5/8" X 3,00 M C/CONECTOR | UN | 1 | 1 | 1 | 73.53 | 11.85 | 85.38 | 85.38
1677 | 9.6.2.0.19. | GOINFRA | 71742 | LUVA PVC ROSQUEAVEL DIAMETRO 1" | UN | 25 | 1 | 25 | 1.37 | 1.48 | 71.25 | 71.25
1678 | 9.6.2.0.20. | GOINFRA | 71745 | LUVA PVC ROSQUEAVEL DIAMETRO 2" | UN | 4 | 1 | 4 | 3.67 | 2.96 | 26.52 | 26.52
1679 | 9.6.2.0.21. | GOINFRA | 72226 | RACK FECHADO DE PAREDE COM PORTA EM ACRÍLICO - 12 U´S | UN | 1 | 1 | 1 | 583.86 | 4.94 | 588.8 | 588.8
1680 | 9.6.2.0.22. | GOINFRA | 71796 | ORGANIZADOR DE CABOS (GUIA) PARA RACK 19" 1U | UN | 1 | 1 | 1 | 25.12 | 4.45 | 29.57 | 29.57
1681 | 9.6.2.0.23. | GOINFRA | 71887 | PATCH PANEL PADRÃO 19" CAT. 6, COM 24 PORTAS | UN | 1 | 1 | 1 | 583.05 | 51.88 | 634.93 | 634.93
1682 | 9.6.2.0.24. | GOINFRA | 72291 | REGUA COM 8 TOMADAS | UN | 1 | 1 | 1 | 57.23 | 2.96 | 60.19 | 60.19
1683 | 9.6.2.0.25. | GOINFRA | 71886 | PATCH CORD COMPRIMENTO DE 2,50 M - CAT.6 | UN | 24 | 1 | 24 | 36.72 | 3.84 | 973.44 | 973.44
1684 | 9.6.2.0.26. | GOINFRA | 72425 | TAMPA CEGA PLASTICA RETANGULAR 4"X2" | UN | 4 | 1 | 4 | 3.58 | 0.88 | 17.84 | 17.84
1685 | 9.6.2.0.27. | GOINFRA | 72450 | TAMPA DE Fo.Fo. R1 COM BASE | UN | 1 | 1 | 1 | 361.05 | 2.96 | 364.01 | 364.01
1686 | 9.6.2.0.28. | GOINFRA | 72556 | TOMADA LOGICA RJ-45 TIPO KEYSTONE JACK, CAT. 6 | UN | 8 | 1 | 8 | 23.02 | 10.97 | 271.92 | 271.92
1687 | 9.7. |  |  | INSTALAÇÕES HIDROSSANITÁRIAS | [6 empty] | 12850.89 | 12850.89
1688 | 9.7.1. |  |  | PEÇAS E ACESSÓRIOS | [6 empty] | 4683.76 | 4683.76
1689 | 9.7.1.1. |  |  | VASO SANITÁRIO E ACESSÓRIOS | [6 empty] | 2196.52 | 2196.52
1690 | 9.7.1.1.1. | GOINFRA | 80502 | VASO SANITÁRIO CONVENCIONAL (1ª LINHA) | UN | 4 | 1 | 4 | 208.13 | 56.03 | 1056.64 | 1056.64
1691 | 9.7.1.1.2. | GOINFRA | 80515 | VÁLVULA DE DESCARGA DUPLO ACIONAMENTO COM ACABAMENTO CROMADO | UN | 4 | 1 | 4 | 159.2 | 48.27 | 829.88 | 829.88
1692 | 9.7.1.1.3. | GOINFRA | 80520 | CONJUNTO DE FIXACAO P/VASO SANITARIO (PAR) | CJ | 4 | 1 | 4 | 4.04 | 5.92 | 39.84 | 39.84
1693 | 9.7.1.1.4. | GOINFRA | 80510 | ANEL DE VEDAÇÃO PARA VASO SANITÁRIO | UN | 4 | 1 | 4 | 10.42 | 4.45 | 59.48 | 59.48
1694 | 9.7.1.1.5. | GOINFRA | 80513 | TUBO PARA VÁLVULA DE DESCARGA ( CURTO 1.1/4" ) | UN | 4 | 1 | 4 | 9.54 | 9.49 | 76.12 | 76.12
1695 | 9.7.1.1.6. | GOINFRA | 80514 | TUBO DE LIGACAO PVC CROMADO 1.1/2" / ESPUDE - (ENTRADA) | UN | 4 | 1 | 4 | 29.5 | 4.14 | 134.56 | 134.56
1696 | 9.7.1.2. |  |  | LAVATÓRIO E ACESSÓRIOS | [6 empty] | 1352.1 | 1352.1
1697 | 9.7.1.2.1. | GOINFRA | 80556 | LIGAÇÃO FLEXÍVEL PVC DIAM.1/2" (ENGATE) | UN | 6 | 1 | 6 | 2.94 | 7.41 | 62.1 | 62.1
1698 | 9.7.1.2.2. | SINAPI | 86883 | SIFÃO DO TIPO FLEXÍVEL EM PVC 1 X 1.1/2 - FORNECIMENTO E INSTALAÇÃO. AF_01/2020 | UN | 6 | 1 | 6 | 7.28 | 1.77 | 54.3 | 54.3
1699 | 9.7.1.2.3. | GOINFRA | 80570 | TORNEIRA DE MESA PARA LAVATÓRIO DIÂMETRO DE 1/2" | UN | 6 | 1 | 6 | 51.71 | 5.92 | 345.78 | 345.78
1700 | 9.7.1.2.4. | GOINFRA | 80580 | VALVULA PARA LAVATORIO OU BEBEDOURO METALICO DIAMETRO 1" | UN | 6 | 1 | 6 | 57.81 | 4.45 | 373.56 | 373.56
1701 | 9.7.1.2.5. | GOINFRA | 80587 | CUBA DE LOUÇA DE EMBUTIR REDONDA | UN | 6 | 1 | 6 | 74.5 | 11.56 | 516.36 | 516.36
1702 | 9.7.1.3. |  |  | FILTRO E CHUVEIROS | [6 empty] | 203.68 | 203.68
1703 | 9.7.1.3.1. | GOINFRA | 80723 | CHUVEIRO PVC COM BRACO DE PVC (DUCHA FRIA) | UN | 8 | 1 | 8 | 10.64 | 14.82 | 203.68 | 203.68
1704 | 9.7.1.4. |  |  | REGISTROS | [6 empty] | 931.46 | 931.46
1705 | 9.7.1.4.1. | GOINFRA | 80928 | REGISTRO DE GAVETA C/CANOPLA DIAMETRO 1.1/4" | UN | 2 | 1 | 2 | 118.29 | 28.16 | 292.9 | 292.9
1706 | 9.7.1.4.2. | GOINFRA | 80946 | REGISTRO DE PRESSAO C/CANOPLA CROMADA DIAM.3/4" | UN | 8 | 1 | 8 | 61.74 | 18.08 | 638.56 | 638.56
1707 | 9.7.2. |  |  | ÁGUA FRIA | [6 empty] | 2445.89 | 2445.89
1708 | 9.7.2.1. |  |  | TUBOS DE PVC SOLDÁVEL | [6 empty] | 1286.12 | 1286.12
1709 | 9.7.2.1.1. | GOINFRA | 81003 | TUBO SOLDAVEL PVC MARROM DIAM. 25 MM | M | 28 | 1 | 28 | 3.34 | 3.56 | 193.2 | 193.2
1710 | 9.7.2.1.2. | GOINFRA | 81004 | TUBO SOLDAVEL PVC MARROM DIAM. 32 MM | M | 4 | 1 | 4 | 8.14 | 3.82 | 47.84 | 47.84
1711 | 9.7.2.1.3. | GOINFRA | 81005 | TUBO SOLDAVEL PVC MARROM DIAM. 40 MM | M | 24 | 1 | 24 | 11.51 | 5.87 | 417.12 | 417.12
1712 | 9.7.2.1.4. | GOINFRA | 81006 | TUBO SOLDAVEL PVC MARROM DIAM. 50 MM | M | 18 | 1 | 18 | 12.61 | 6.61 | 345.96 | 345.96
1713 | 9.7.2.1.5. | GOINFRA | 81008 | TUBO SOLDAVEL PVC MARROM DIAM. 75 MM | M | 6 | 1 | 6 | 34.97 | 12.03 | 282 | 282
1714 | 9.7.2.2. |  |  | ADAPTADORES DE PVC SOLDÁVEL | [6 empty] | 85 | 85
1715 | 9.7.2.2.1. | GOINFRA | 81066 | ADAPTADOR SOLDÁVEL CURTO C/ BOLSA E ROSCA PARA REGISTRO 25X3/4" | UN | 16 | 1 | 16 | 0.86 | 2.66 | 56.32 | 56.32
1716 | 9.7.2.2.2. | GOINFRA | 81068 | ADAPTADOR SOLDÁVEL CURTO C/ BOLSA E ROSCA PARA REGISTRO 40X1 1/4" | UN | 4 | 1 | 4 | 3.03 | 4.14 | 28.68 | 28.68
1717 | 9.7.2.3. |  |  | BUCHAS | [6 empty] | 137.54 | 137.54
1718 | 9.7.2.3.1. | SINAPI | 96662 | BUCHA DE REDUÇÃO, PPR, 32 X 25, CLASSE PN 25, INSTALADO EM RAMAL DE DISTRIBUIÇÃO DE ÁGUA FORNECIMENTO E INSTALAÇÃO. AF_08/2022 | UN | 2 | 1 | 2 | 4.88 | 2.49 | 14.74 | 14.74
1719 | 9.7.2.3.2. | SINAPI | 103977 | BUCHA DE REDUÇÃO, PVC, SOLDÁVEL, DN 40MM X 32MM, INSTALADO EM PRUMADA DE ÁGUA - FORNECIMENTO E INSTALAÇÃO. AF_06/2022 | UN | 2 | 1 | 2 | 4.23 | 1.83 | 12.12 | 12.12
1720 | 9.7.2.3.3. | SINAPI | 96704 | BUCHA DE REDUÇÃO, PPR, 40 X 25, CLASSE PN 25, INSTALADO EM PRUMADA DE ÁGUA FORNECIMENTO E INSTALAÇÃO . AF_08/2022 | UN | 2 | 1 | 2 | 12.03 | 4.17 | 32.4 | 32.4
1721 | 9.7.2.3.4. | GOINFRA | 81164 | BUCHA DE REDUCAO SOLDAVEL CURTO 50 X 40 mm | UN | 4 | 1 | 4 | 3.38 | 5.04 | 33.68 | 33.68
1722 | 9.7.2.3.5. | GOINFRA | 81185 | BUCHA DE REDUÇÃO SOLDÁVEL LONGA 75 X 50 MM | UN | 2 | 1 | 2 | 16.82 | 5.48 | 44.6 | 44.6
1723 | 9.7.2.4. |  |  | JOELHO | [6 empty] | 249.39 | 249.39
1724 | 9.7.2.4.1. | GOINFRA | 81302 | JOELHO 45 GRAUS SOLDAVEL 25 MM | UN | 1 | 1 | 1 | 1.6 | 5.33 | 6.93 | 6.93
1725 | 9.7.2.4.2. | SINAPI | 89481 | JOELHO 90 GRAUS, PVC, SOLDÁVEL, DN 25MM, INSTALADO EM PRUMADA DE ÁGUA - FORNECIMENTO E INSTALAÇÃO. AF_06/2022 | UN | 4 | 1 | 4 | 2.28 | 2.04 | 17.28 | 17.28
1726 | 9.7.2.4.3. | GOINFRA | 81323 | JOELHO 90 GRAUS SOLDAVEL DIAMETRO 40 mm (1.1/4") | UN | 4 | 1 | 4 | 5.71 | 8.29 | 56 | 56
1727 | 9.7.2.4.4. | GOINFRA | 81324 | JOELHO 90 GRAUS SOLDAVEL 50 mm (MARROM) | UN | 6 | 1 | 6 | 4.84 | 8.29 | 78.78 | 78.78
1728 | 9.7.2.4.5. | GOINFRA | 81369 | JOELHO 90 GRAUS SOLDAVEL COM BUCHA DE LATAO 25 X 3/4" | UN | 10 | 1 | 10 | 5.66 | 3.38 | 90.4 | 90.4
1729 | 9.7.2.5. |  |  | TÊ | [6 empty] | 478.34 | 478.34
1730 | 9.7.2.5.1. | GOINFRA | 81402 | TE 90 GRAUS SOLDAVEL DIAMETRO 25 MM | UN | 4 | 1 | 4 | 1.13 | 5.62 | 27 | 27
1731 | 9.7.2.5.2. | GOINFRA | 81404 | TE 90 GRAUS SOLDAVEL DIAMETRO 40 MM | UN | 2 | 1 | 2 | 9.07 | 8.89 | 35.92 | 35.92
1732 | 9.7.2.5.3. | GOINFRA | 81405 | TE 90 GRAUS SOLDAVEL DIAMETRO 50 MM | UN | 2 | 1 | 2 | 9.22 | 8.89 | 36.22 | 36.22
1733 | 9.7.2.5.4. | GOINFRA | 81421 | TE REDUCAO 90 GRAUS SOLDAVEL 32 X 25 mm | UN | 4 | 1 | 4 | 6.85 | 5.62 | 49.88 | 49.88
1734 | 9.7.2.5.5. | GOINFRA | 81427 | TE DE REDUCAO 90 GRAUS SOLDAVEL 75 X 50 MM | UN | 4 | 1 | 4 | 48.44 | 13.34 | 247.12 | 247.12
1735 | 9.7.2.5.6. | GOINFRA | 81444 | TE 90 GRAUS SOLDAVEL COM BUCHA DE LATAO NA BOLSA CENTRAL 25X25X3/4" | UN | 5 | 1 | 5 | 10.82 | 5.62 | 82.2 | 82.2
1736 | 9.7.2.6. |  |  | ADESIVOS | [6 empty] | 209.5 | 209.5
1737 | 9.7.2.6.1. | GOINFRA | 81501 | ADESIVO PLASTICO - FRASCO 850 G | UN | 2 | 1 | 2 | 55.66 | 0 | 111.32 | 111.32
1738 | 9.7.2.6.2. | GOINFRA | 81504 | SOLUCAO LIMPADORA 1000 CM3 | UN | 2 | 1 | 2 | 49.09 | 0 | 98.18 | 98.18
1739 | 9.7.3. |  |  | ESGOTO SANITÁRIO | [6 empty] | 3997.7 | 3997.7
1740 | 9.7.3.1. |  |  | CORPO DE CAIXA SIFONADA / RALO | [6 empty] | 835.96 | 835.96
1741 | 9.7.3.1.1. | GOINFRA | 81663 | CORPO CAIXA SIFONADA DIAM. 150 X 150 X 50 | UN | 4 | 1 | 4 | 30.92 | 6.52 | 149.76 | 149.76
1742 | 9.7.3.1.2. | SINAPI | 89491 | CAIXA SIFONADA, PVC, DN 150 X 185 X 75 MM, FORNECIDA E INSTALADA EM RAMAIS DE ENCAMINHAMENTO DE ÁGUA PLUVIAL. AF_06/2022 | UN | 2 | 1 | 2 | 66.59 | 9.76 | 152.7 | 152.7
1743 | 9.7.3.1.3. | GOINFRA | 81695 | PROLONGAMENTO PARA CAIXA SIFONADA 100 MM | M | 4 | 1 | 4 | 12.93 | 15.42 | 113.4 | 113.4
1744 | 9.7.3.1.4. | GOINFRA | 81681 | CORPO RALO SECO CILINDRICO 100 X 40 | UN | 4 | 1 | 4 | 8.15 | 6.52 | 58.68 | 58.68
1745 | 9.7.3.1.5. | GOINFRA | 81696 | PROLONGAMENTO PARA CAIXA SIFONADA 150 MM | M | 6 | 1 | 6 | 32.2 | 16.6 | 292.8 | 292.8
1746 | 9.7.3.1.6. | GOINFRA | 81791 | GRELHA REDONDA BRANCA DIAM. 150 MM | UN | 6 | 1 | 6 | 5.28 | 2.37 | 45.9 | 45.9
1747 | 9.7.3.1.7. | GOINFRA | 81790 | GRELHA REDONDA BRANCA DIAM. 100 MM | UN | 4 | 1 | 4 | 3.31 | 2.37 | 22.72 | 22.72
1748 | 9.7.3.2. |  |  | JOELHOS | [6 empty] | 505.57 | 505.57
1749 | 9.7.3.2.1. | SINAPI | 89726 | JOELHO 45 GRAUS, PVC, SERIE NORMAL, ESGOTO PREDIAL, DN 40 MM, JUNTA SOLDÁVEL, FORNECIDO E INSTALADO EM RAMAL DE DESCARGA OU RAMAL DE ESGOTO SANITÁRIO. AF_08/2022 | UN | 5 | 1 | 5 | 4.59 | 3.69 | 41.4 | 41.4
1750 | 9.7.3.2.2. | SINAPI | 89802 | JOELHO 45 GRAUS, PVC, SERIE NORMAL, ESGOTO PREDIAL, DN 50 MM, JUNTA ELÁSTICA, FORNECIDO E INSTALADO EM PRUMADA DE ESGOTO SANITÁRIO OU VENTILAÇÃO. AF_08/2022 | UN | 1 | 1 | 1 | 7.79 | 0.97 | 8.76 | 8.76
1751 | 9.7.3.2.3. | GOINFRA | 81923 | JOELHO 45 GRAUS DIAMETRO 75 MM (ESGOTO) | UN | 1 | 1 | 1 | 7.59 | 10.67 | 18.26 | 18.26
1752 | 9.7.3.2.4. | GOINFRA | 81924 | JOELHO 45 GRAUS DIAMETRO 100 MM (ESGOTO) | UN | 2 | 1 | 2 | 8.4 | 13.34 | 43.48 | 43.48
1753 | 9.7.3.2.5. | GOINFRA | 81935 | JOELHO 90 GRAUS DIAMETRO 40 MM (ESGOTO) | UN | 8 | 1 | 8 | 2.24 | 8.29 | 84.24 | 84.24
1754 | 9.7.3.2.6. | GOINFRA | 81936 | JOELHO 90 GRAUS DIAMETRO 50 MM (ESGOTO) | UN | 9 | 1 | 9 | 2.7 | 8.29 | 98.91 | 98.91
1755 | 9.7.3.2.7. | GOINFRA | 81937 | JOELHO 90 GRAUS DIAMETRO 75 MM (ESGOTO) | UN | 2 | 1 | 2 | 7.57 | 10.67 | 36.48 | 36.48
1756 | 9.7.3.2.8. | GOINFRA | 81938 | JOELHO 90 GRAUS DIAMETRO 100 MM (ESGOTO) | UN | 4 | 1 | 4 | 8.33 | 13.34 | 86.68 | 86.68
1757 | 9.7.3.2.9. | GOINFRA | 81927 | JOELHO 90 GRAUS C/ANEL 40 MM | UN | 8 | 1 | 8 | 2.63 | 8.29 | 87.36 | 87.36
1758 | 9.7.3.3. |  |  | JUNÇÕES | [6 empty] | 279.73 | 279.73
1759 | 9.7.3.3.1. | GOINFRA | 81971 | JUNCAO SIMPLES DIAM. 75 X 50 MM (ESGOTO) | UN | 2 | 1 | 2 | 11.38 | 10.97 | 44.7 | 44.7
1760 | 9.7.3.3.2. | GOINFRA | 81970 | JUNCAO SIMPLES DIAMETRO 50 X 50 MM (ESGOTO) | UN | 2 | 1 | 2 | 7.35 | 8.6 | 31.9 | 31.9
1761 | 9.7.3.3.3. | GOINFRA | 81972 | JUNCAO SIMPLES DIAMETRO 75 X 75 MM (ESGOTO) | UN | 3 | 1 | 3 | 13.18 | 10.97 | 72.45 | 72.45
1762 | 9.7.3.3.4. | GOINFRA | 81973 | JUNCAO SIMPLES DIAM. 100 X 50 MM (ESGOTO) | UN | 2 | 1 | 2 | 13.26 | 13.64 | 53.8 | 53.8
1763 | 9.7.3.3.5. | GOINFRA | 81975 | JUNCAO SIMPLES DIAM. 100 X 100 MM (ESGOTO) | UN | 2 | 1 | 2 | 24.8 | 13.64 | 76.88 | 76.88
1764 | 9.7.3.4. |  |  | LUVAS | [6 empty] | 172.7 | 172.7
1765 | 9.7.3.4.1. | GOINFRA | 82001 | LUVA SIMPLES DIAMETRO 40 MM - (ESGOTO) | UN | 2 | 1 | 2 | 1.57 | 4.14 | 11.42 | 11.42
1766 | 9.7.3.4.2. | GOINFRA | 82002 | LUVA SIMPLES DIAMETRO 50 MM - (ESGOTO) | UN | 7 | 1 | 7 | 2.62 | 4.14 | 47.32 | 47.32
1767 | 9.7.3.4.3. | GOINFRA | 82003 | LUVA SIMPLES DIAMETRO 75 MM - (ESGOTO) | UN | 6 | 1 | 6 | 5.27 | 5.33 | 63.6 | 63.6
1768 | 9.7.3.4.4. | GOINFRA | 82004 | LUVA SIMPLES DIAMETRO 100 mm - (ESGOTO) | UN | 4 | 1 | 4 | 5.78 | 6.81 | 50.36 | 50.36
1769 | 9.7.3.5. |  |  | TÊ | [6 empty] | 189.84 | 189.84
1770 | 9.7.3.5.1. | GOINFRA | 82230 | TE SANITARIO DIAMETRO 50 X 50 MM (ESGOTO) | UN | 5 | 1 | 5 | 4.17 | 8.6 | 63.85 | 63.85
1771 | 9.7.3.5.2. | GOINFRA | 82231 | TE SANITARIO DIAMETRO 75 X 50 MM (ESGOTO) | UN | 2 | 1 | 2 | 7.93 | 10.97 | 37.8 | 37.8
1772 | 9.7.3.5.3. | GOINFRA | 82232 | TE SANITARIO DIAMETRO 75 X 75 MM (ESGOTO) | UN | 1 | 1 | 1 | 8.72 | 10.97 | 19.69 | 19.69
1773 | 9.7.3.5.4. | GOINFRA | 82234 | TE SANITARIO DIAMETRO 100 X 75 MM (ESGOTO) | UN | 2 | 1 | 2 | 11.63 | 13.64 | 50.54 | 50.54
1774 | 9.7.3.5.5. | GOINFRA | 81404 | TE 90 GRAUS SOLDAVEL DIAMETRO 40 MM | UN | 1 | 1 | 1 | 9.07 | 8.89 | 17.96 | 17.96
1775 | 9.7.3.6. |  |  | TUBOS | [6 empty] | 2013.9 | 2013.9
1776 | 9.7.3.6.1. | GOINFRA | 82301 | TUBO SOLDAVEL PARA ESGOTO DIAMETRO 40 MM | M | 12 | 1 | 12 | 5.53 | 7.11 | 151.68 | 151.68
1777 | 9.7.3.6.2. | SINAPI | 89798 | TUBO PVC, SERIE NORMAL, ESGOTO PREDIAL, DN 50 MM, FORNECIDO E INSTALADO EM PRUMADA DE ESGOTO SANITÁRIO OU VENTILAÇÃO. AF_08/2022 | M | 42 | 1 | 42 | 10.57 | 1.18 | 493.5 | 493.5
1778 | 9.7.3.6.3. | SINAPI | 89799 | TUBO PVC, SERIE NORMAL, ESGOTO PREDIAL, DN 75 MM, FORNECIDO E INSTALADO EM PRUMADA DE ESGOTO SANITÁRIO OU VENTILAÇÃO. AF_08/2022 | M | 36 | 1 | 36 | 14.72 | 4.4 | 688.32 | 688.32
1779 | 9.7.3.6.4. | GOINFRA | 82304 | TUBO SOLDAVEL PARA ESGOTO DIAMETRO 100 MM | M | 24 | 1 | 24 | 12.93 | 15.42 | 680.4 | 680.4
1780 | 9.7.4. |  |  | OUTROS | [6 empty] | 1723.54 | 1723.54
1781 | 9.7.4.0.1. | GOINFRA | 81885 | TERMINAL DE VENTILACAO DIAMETRO 50 MM (ESGOTO) | UN | 2 | 1 | 2 | 8.24 | 2.07 | 20.62 | 20.62
1782 | 9.7.4.0.2. | COMPOSIÇÃO | COMP 348_SEE | TERMINAL DE VENTILACAO, 75 MM, SERIE NORMAL, ESGOTO PREDIAL (GOINFRA + SINAPI) | UN | 2 | 1 | 2 | 15.73 | 2.07 | 35.6 | 35.6
1783 | 9.7.4.0.3. | GOINFRA | 81825 | CAIXA DE PASSAGEM 60X60X80 CM (MEDIDAS INTERNAS) SEM TAMPA | UN | 4 | 1 | 4 | 133.65 | 213.61 | 1389.04 | 1389.04
1784 | 9.7.4.0.4. | GOINFRA | 81826 | TAMPA EM CONCRETO ARMADO 25 MPA E=5CM PARA A CAIXA DE PASSAGEM 60X60CM | UN | 4 | 1 | 4 | 57.52 | 12.05 | 278.28 | 278.28
1785 | 9.8. |  |  | ALVENARIAS E DIVISÓRIAS | [6 empty] | 18410.2 | 18410.2
1786 | 9.8.0.0.1. | GOINFRA | 100160 | ALVENARIA DE TIJOLO FURADO 1/2 VEZ 14X29X9 - 6 FUROS - ARG. (1CALH:4ARML+100KG DE CI/M3) | M2 | 320.16 | 1 | 320.16 | 19.62 | 22.08 | 13350.67 | 13350.67
1787 | 9.8.0.0.2. | SINAPI | 101965 | PEITORIL LINEAR EM GRANITO OU MÁRMORE, L = 15CM, COMPRIMENTO DE ATÉ 2M, ASSENTADO COM ARGAMASSA 1:6 COM ADITIVO. AF_11/2020 | M | 55.52 | 1 | 55.52 | 75.5 | 15.63 | 5059.53 | 5059.53
1788 | 9.9. |  |  | IMPERMEABILIZAÇÃO | [6 empty] | 5926 | 5926
1789 | 9.9.0.0.1. | GOINFRA | 120902 | IMPERMEABILIZACAO VIGAS BALDRAMES E=2,0 CM | M2 | 210.59 | 1 | 210.59 | 10.95 | 17.19 | 5926 | 5926
1790 | 9.10. |  |  | ESTRUTURAS METÁLICAS | [6 empty] | 87209.73 | 87209.73
1791 | 9.10.1. |  |  | ESTRUTURA DA COBERTURA | [6 empty] | 87209.73 | 87209.73
1792 | 9.10.1.0.1. | SINAPI | 100775 | ESTRUTURA TRELIÇADA DE COBERTURA, TIPO FINK, COM LIGAÇÕES SOLDADAS, INCLUSOS PERFIS METÁLICOS, CHAPAS METÁLICAS, MÃO DE OBRA E TRANSPORTE COM GUINDASTE - FORNECIMENTO E INSTALAÇÃO. AF_01/2020_PSA | KG | 6498.49 | 1 | 6498.49 | 12.77 | 0.65 | 87209.73 | 87209.73
1793 | 9.11. |  |  | COBERTURAS | [6 empty] | 18618.19 | 18618.19
1794 | 9.11.0.0.1. | SINAPI | 94442 | TELHAMENTO COM TELHA CERÂMICA DE ENCAIXE, TIPO ROMANA, COM ATÉ 2 ÁGUAS, INCLUSO TRANSPORTE VERTICAL. AF_07/2019 | M2 | 492.22 | 1 | 492.22 | 28.73 | 4.75 | 16479.52 | 16479.52
1795 | 9.11.0.0.2. | SINAPI | 94221 | CUMEEIRA PARA TELHA CERÂMICA EMBOÇADA COM ARGAMASSA TRAÇO 1:2:9 (CIMENTO, CAL E AREIA) PARA TELHADOS COM ATÉ 2 ÁGUAS, INCLUSO TRANSPORTE VERTICAL. AF_07/2019 | M | 37.95 | 1 | 37.95 | 17.21 | 6 | 880.81 | 880.81
1796 | 9.11.0.0.3. | GOINFRA | 160403 | EMBOCAMENTO LATERAL (OITOES) | M | 25 | 1 | 25 | 8.62 | 8.52 | 428.5 | 428.5
1797 | 9.11.0.0.4. | GOINFRA | 160404 | EMBOCAMENTO DE BEIRAL | M | 75.88 | 1 | 75.88 | 0.41 | 10.52 | 829.36 | 829.36
1798 | 9.12. |  |  | ESQUADRIAS METÁLICAS | [6 empty] | 44868.51 | 44868.51
1799 | 9.12.0.0.1. | GOINFRA | 180404 | JANELA BASCULANTE EM CHAPA J17, J18 e J19 C/FERRAGENS | M2 | 22.93 | 1 | 22.93 | 323.27 | 38.56 | 8296.76 | 8296.76
1800 | 9.12.0.0.2. | GOINFRA | 180401 | JANELA DE CORRER CHAPA/VIDRO J9/J10/J12/J13 C/FERRAGENS | M2 | 46.2 | 1 | 46.2 | 194.88 | 38.56 | 10784.92 | 10784.92
1801 | 9.12.0.0.3. | GOINFRA | 180208 | GRADE PROTECAO TIPO TIJOLINHO GP-1/GP-2 | M2 | 14.4 | 1 | 14.4 | 207.83 | 30.54 | 3432.52 | 3432.52
1802 | 9.12.0.0.4. | GOINFRA | 180501 | PORTA DE ABRIR DE 01 FOLHA EM CHAPA METÁLICA PF-1 C/FERRAGENS | M2 | 10.08 | 1 | 10.08 | 591.36 | 36.08 | 6324.59 | 6324.59
1803 | 9.12.0.0.5. | GOINFRA | 180509 | PORTA DE ABRIR DE 01 FOLHA EM CHAPA DE AÇO PARA SANITÁRIO PF-10 C/FERRAGENS | M2 | 10.24 | 1 | 10.24 | 368.64 | 36.08 | 4144.33 | 4144.33
1804 | 9.12.0.0.6. | COMPOSIÇÃO | COMP 243_SEE | BRISE METÁLICO - EXCLUSO PINTURA - SEC XXI (GOINFRA) | KG | 777.84 | 1 | 777.84 | 15.28 | 0 | 11885.39 | 11885.39
1805 | 9.13. |  |  | VIDROS | [6 empty] | 11800.49 | 11800.49
1806 | 9.13.0.0.1. | GOINFRA | 190102 | VIDRO LISO 4 MM - COLOCADO | M2 | 69.13 | 1 | 69.13 | 170.7 | 0 | 11800.49 | 11800.49
1807 | 9.14. |  |  | REVESTIMENTO DE PAREDE | [6 empty] | 14109.55 | 14109.55
1808 | 9.14.0.0.1. | GOINFRA | 210102 | CHAPISCO ROLADO (1CIM:3 ARML)+(1 COLA:10 CIM) | M2 | 482.38 | 1 | 482.38 | 2.98 | 0.96 | 1900.57 | 1900.57
1809 | 9.14.0.0.2. | GOINFRA | 200201 | EMBOÇO (1CI:4 ARML) | M2 | 99.26 | 1 | 99.26 | 7.88 | 10.98 | 1872.04 | 1872.04
1810 | 9.14.0.0.3. | GOINFRA | 200403 | REBOCO (1 CALH:4 ARFC+100kgCI/M3) | M2 | 383.12 | 1 | 383.12 | 2.32 | 11.93 | 5459.46 | 5459.46
1811 | 9.14.0.0.4. | SINAPI | 87273 | REVESTIMENTO CERÂMICO PARA PAREDES INTERNAS COM PLACAS TIPO ESMALTADA EXTRA DE DIMENSÕES 33X45 CM APLICADAS NA ALTURA INTEIRA DAS PAREDES. AF_02/2023_PE | M2 | 96.97 | 1 | 96.97 | 32.67 | 15.99 | 4718.56 | 4718.56
1812 | 9.14.0.0.5. | GOINFRA | 201302 | REVESTIMENTO COM CERÂMICA | M2 | 2.29 | 1 | 2.29 | 49.06 | 20.34 | 158.92 | 158.92
1813 | 9.15. |  |  | FORROS | [6 empty] | 4901.91 | 4901.91
1814 | 9.15.0.0.1. | GOINFRA | 210102 | CHAPISCO ROLADO (1CIM:3 ARML)+(1 COLA:10 CIM) | M2 | 248.45 | 1 | 248.45 | 2.98 | 0.96 | 978.89 | 978.89
1815 | 9.15.0.0.2. | GOINFRA | 210515 | GESSO CORRIDO EM TETO | M2 | 248.45 | 1 | 248.45 | 4.8 | 10.99 | 3923.02 | 3923.02
1816 | 9.16. |  |  | REVESTIMENTO DE PISO | [6 empty] | 52492.43 | 52492.43
1817 | 9.16.0.0.1. | GOINFRA | 220101 | LASTRO DE CONCRETO REGULARIZADO IMPERMEABILIZADO 1:3:6 ESP=5CM (BASE) | M2 | 346.98 | 1 | 346.98 | 22.27 | 8.79 | 10777.19 | 10777.19
1818 | 9.16.0.0.2. | GOINFRA | 221101 | GRANITINA 8MM FUNDIDA COM CONTRAPISO (1CI:3ARML) E=2CM E JUNTA PLASTICA 27MM | M2 | 346.98 | 1 | 346.98 | 56.32 | 14.49 | 24569.65 | 24569.65
1819 | 9.16.0.0.3. | GOINFRA | 221104 | RASPAGEM E APLICAÇÃO RESINA ACRÍLICA DUAS DEMÃOS | M2 | 346.98 | 1 | 346.98 | 29.5 | 0 | 10235.91 | 10235.91
1820 | 9.16.0.0.4. | GOINFRA | 220902 | RODAPE DE MASSA (ICI:3 ARMG) | M | 78.69 | 1 | 78.69 | 1.24 | 6.6 | 616.92 | 616.92
1821 | 9.16.0.0.5. | GOINFRA | 220100 | PASSEIO PROTECAO EM CONC.DESEMPEN.5 CM 1:2,5:3,5 (INCLUSO ESPELHO DE 30CM/ESCAVAÇÃO/REATERRO/APILOAMENTO/ATERRO INTERNO) | M2 | 88.27 | 1 | 88.27 | 39.92 | 31.37 | 6292.76 | 6292.76
1822 | 9.17. |  |  | FERRAGENS | [6 empty] | 1832.12 | 1832.12
1823 | 9.17.0.0.1. | GOINFRA | 230174 | BARRA DE APOIO EM AÇO INOX - 40 CM | UN | 4 | 1 | 4 | 77.22 | 10.37 | 350.36 | 350.36
1824 | 9.17.0.0.2. | GOINFRA | 230176 | BARRA DE APOIO EM AÇO INOX - 80 CM | UN | 12 | 1 | 12 | 113.11 | 10.37 | 1481.76 | 1481.76
1825 | 9.18. |  |  | MARCENARIA | [6 empty] | 3997.09 | 3997.09
1826 | 9.18.0.0.1. | GOINFRA | 240106 | BATE CARTEIRA ENVERNIZADO E ASSENT. 2,5 X 12 CM | M | 109.72 | 1 | 109.72 | 23.95 | 12.48 | 3997.09 | 3997.09
1827 | 9.19. |  |  | PINTURA | [6 empty] | 25914.42 | 25914.42
1828 | 9.19.1. |  |  | INTERNA | [6 empty] | 5521.14 | 5521.14
1829 | 9.19.1.0.1. | GOINFRA | 261300 | EMASSAMENTO COM MASSA PVA DUAS DEMAOS | M2 | 286.07 | 1 | 286.07 | 1.74 | 7.66 | 2689.05 | 2689.05
1830 | 9.19.1.0.2. | GOINFRA | 261001 | PINTURA LATEX ACRILICO 2 DEMAOS | M2 | 286.07 | 1 | 286.07 | 3.68 | 6.22 | 2832.09 | 2832.09
1831 | 9.19.2. |  |  | TETO | [6 empty] | 4181.92 | 4181.92
1832 | 9.19.2.0.1. | GOINFRA | 261301 | EMASSAMENTO COM MASSA PVA UMA DEMAO | M2 | 294.71 | 1 | 294.71 | 1.11 | 5.31 | 1892.03 | 1892.03
1833 | 9.19.2.0.2. | GOINFRA | 261307 | PINTURA PVA LATEX 2 DEMAOS SEM SELADOR | M2 | 294.71 | 1 | 294.71 | 3.29 | 4.48 | 2289.89 | 2289.89
1834 | 9.19.3. |  |  | EXTERNA | [6 empty] | 4164.51 | 4164.51
1835 | 9.19.3.0.1. | GOINFRA | 261000 | PINTURA LATEX ACRILICA 2 DEMAOS C/SELADOR | M2 | 383.12 | 1 | 383.12 | 4.62 | 6.25 | 4164.51 | 4164.51
1836 | 9.19.4. |  |  | ESQUADRIAS NOVAS | [6 empty] | 6032.29 | 6032.29
1837 | 9.19.4.0.1. | GOINFRA | 261602 | PINTURA TINTA ESMALTE PARA ESQUADRIAS DE FERRO C FUNDO ANTICORROSIVO | M2 | 285.62 | 1 | 285.62 | 9.39 | 11.73 | 6032.29 | 6032.29
1838 | 9.19.5. |  |  | ESTRUTURA METÁLICA | [6 empty] | 5422.03 | 5422.03
1839 | 9.19.5.0.1. | GOINFRA | 261609 | PINTURA ESMALTE ALQUIDICO ESTRUTURA METALICA 2 DEMAOS | M2 | 475.2 | 1 | 475.2 | 8.3 | 3.11 | 5422.03 | 5422.03
1840 | 9.19.6. |  |  | CALÇADA DE PROTEÇÃO | [6 empty] | 592.53 | 592.53
1841 | 9.19.6.0.1. | GOINFRA | 261703 | PINTURA TINTA POLIESPORTIVA - 2 DEMÃOS (PISOS E CIMENTADOS) | M2 | 56.92 | 1 | 56.92 | 3.39 | 7.02 | 592.53 | 592.53
1842 | 9.20. |  |  | DIVERSOS | [6 empty] | 14626.37 | 14626.37
1843 | 9.20.0.0.1. | COMPOSIÇÃO | COMP 582_SEE | QUADRO ESCOLAR MISTO 4,20x1,25M - FÓRMICA BRANCA BRILHANTE (3,08x1,25M) E FELTRO VERDE COM FUNDO EM CORTIÇA 6MM (1,05x1,25M) (GOINFRA + SINAPI) | UN | 4 | 1 | 4 | 886.74 | 695.04 | 6327.12 | 6327.12
1844 | 9.20.0.0.2. | GOINFRA | 271608 | BANCADA DE GRANITO C/ ESPELHO | M2 | 16.38 | 1 | 16.38 | 397.9 | 40.53 | 7181.48 | 7181.48
1845 | 9.20.0.0.3. | GOINFRA | 270501 | LIMPEZA FINAL DE OBRA - (OBRAS CIVIS) | M2 | 382.8 | 1 | 382.8 | 1.31 | 1.61 | 1117.77 | 1117.77
1846 | 10 |  |  | QUADRA EM ARCO MOD 02 - PADRÃO SEDUC | UN | 1 | 1 |  |  |  | 321109.34 | 321109.34
1847 | 10.1. |  |  | SERVIÇOS PRELIMINARES | [6 empty] | 1843.6 | 1843.6
1848 | 10.1.0.0.1. | GOINFRA | 20701 | LOCAÇÃO DA OBRA, EXECUÇÃO DE GABARITO SEM REAPROVEITAMENTO, INCLUSO PINTURA (FACE INTERNA DO RIPÃO 15CM) E PIQUETE COM TESTEMUNHA | M2 | 432.77 | 1 | 432.77 | 2.98 | 1.28 | 1843.6 | 1843.6
1849 | 10.2. |  |  | TRANSPORTES | [6 empty] | 1098.31 | 1098.31
1850 | 10.2.0.0.1. | GOINFRA | 30101 | TRANSPORTE DE ENTULHO EM CAMINHÃO INCLUSO A CARGA MANUAL | M3 | 30.29 | 1 | 30.29 | 28.5 | 7.76 | 1098.31 | 1098.31
1851 | 10.3. |  |  | SERVIÇO EM TERRA | [6 empty] | 3381.62 | 3381.62
1852 | 10.3.1. |  |  | INT. ELÉTRICAS | [6 empty] | 358.63 | 358.63
1853 | 10.3.1.0.1. | GOINFRA | 40101 | ESCAVACAO MANUAL DE VALAS < 1 MTS. (OBRAS CIVIS) | M3 | 7.8 | 1 | 7.8 | 0 | 27.66 | 215.74 | 215.74
1854 | 10.3.1.0.2. | GOINFRA | 40902 | REATERRO COM APILOAMENTO | M3 | 7.8 | 1 | 7.8 | 0 | 18.32 | 142.89 | 142.89
1855 | 10.3.2. |  |  | ARQUIBANCADA | [6 empty] | 231.63 | 231.63
1856 | 10.3.2.0.1. | GOINFRA | 41004 | ESCAVACAO MECANICA | M3 | 12.25 | 1 | 12.25 | 1.56 | 0 | 19.11 | 19.11
1857 | 10.3.2.0.2. | GOINFRA | 41005 | CARGA MECANIZADA | M3 | 12.25 | 1 | 12.25 | 1.15 | 0 | 14.08 | 14.08
1858 | 10.3.2.0.3. | GOINFRA | 41012 | INDENIZAÇÃO DE JAZIDA | M3 | 12.25 | 1 | 12.25 | 4.17 | 0 | 51.08 | 51.08
1859 | 10.3.2.0.4. | GOINFRA | 41006 | TRANSPORTE DE MATERIAL ESCAVADO M3.KM | M3KM | 61.25 | 1 | 61.25 | 2.15 | 0 | 131.68 | 131.68
1860 | 10.3.2.0.5. | GOINFRA | 41009 | COMPACTAÇÃO MECÂNICA SEM CONTROLE LABORATÓRIO | M3 | 9.8 | 1 | 9.8 | 1.6 | 0 | 15.68 | 15.68
1861 | 10.3.3. |  |  | OUTROS | [6 empty] | 2791.36 | 2791.36
1862 | 10.3.3.0.1. | GOINFRA | 41140 | REGULARIZAÇÃO DO TERRENO SEM APILOAMENTO COM TRANSPORTE MANUAL DA TERRA ESCAVADA | M2 | 432.77 | 1 | 432.77 | 0 | 2.15 | 930.45 | 930.45
1863 | 10.3.3.0.2. | GOINFRA | 41002 | APILOAMENTO | M2 | 432.77 | 1 | 432.77 | 0 | 4.3 | 1860.91 | 1860.91
1864 | 10.4. |  |  | FUNDAÇÕES E SONDAGENS | [6 empty] | 22028.55 | 22028.55
1865 | 10.4.1. |  |  | ESTACAS | [6 empty] | 12064.6 | 12064.6
1866 | 10.4.1.0.1. | GOINFRA | 50302 | ESTACA A TRADO DIAM.30 CM SEM FERRO | M | 109 | 1 | 109 | 26.69 | 30.06 | 6185.75 | 6185.75
1867 | 10.4.1.0.2. | SINAPI | 95577 | MONTAGEM DE ARMADURA DE ESTACAS, DIÂMETRO = 10,0 MM. AF_09/2021_PS | KG | 462.73 | 1 | 462.73 | 8.52 | 0.75 | 4289.5 | 4289.5
1868 | 10.4.1.0.3. | GOINFRA | 52014 | ACO CA-60 - 5,0 MM - (OBRAS CIVIS) | KG | 122.73 | 1 | 122.73 | 10.88 | 2.07 | 1589.35 | 1589.35
1869 | 10.4.2. |  |  | BLOCOS | [6 empty] | 9888.89 | 9888.89
1870 | 10.4.2.0.1. | GOINFRA | 50901 | ESCAVACAO MANUAL DE VALAS (SAPATAS/BLOCOS) | M3 | 13.03 | 1 | 13.03 | 0 | 35.02 | 456.31 | 456.31
1871 | 10.4.2.0.2. | GOINFRA | 50902 | APILOAMENTO (BLOCOS/SAPATAS) | M2 | 14.04 | 1 | 14.04 | 0 | 4.3 | 60.37 | 60.37
1872 | 10.4.2.0.3. | SINAPI | 96616 | LASTRO DE CONCRETO MAGRO, APLICADO EM BLOCOS DE COROAMENTO OU SAPATAS. AF_08/2017 | M3 | 0.7 | 1 | 0.7 | 358.56 | 174.34 | 373.03 | 373.03
1873 | 10.4.2.0.4. | GOINFRA | 60524 | CONCRETO USINADO BOMBEÁVEL FCK=25 MPA (O.C.) | M3 | 13.03 | 1 | 13.03 | 469.28 | 0 | 6114.71 | 6114.71
1874 | 10.4.2.0.5. | GOINFRA | 51060 | LANÇAMENTO/APLICAÇÃO/ADENSAMENTO DE CONCRETO USINADO BOMBEADO EM FUNDAÇÃO | M3 | 13.03 | 1 | 13.03 | 0.1 | 32.22 | 421.12 | 421.12
1875 | 10.4.2.0.6. | GOINFRA | 52014 | ACO CA-60 - 5,0 MM - (OBRAS CIVIS) | KG | 134.3 | 1 | 134.3 | 10.88 | 2.07 | 1739.18 | 1739.18
1876 | 10.4.2.0.7. | GOINFRA | 52004 | ACO CA 50-A - 8,0 MM (5/16") - (OBRAS CIVIS) | KG | 24 | 1 | 24 | 7.79 | 2.37 | 243.84 | 243.84
1877 | 10.4.2.0.8. | GOINFRA | 52005 | ACO CA-50A - 10,0 MM (3/8") - (OBRAS CIVIS) | KG | 47.7 | 1 | 47.7 | 7.7 | 2.37 | 480.33 | 480.33
1878 | 10.4.3. |  |  | CONTROLE TECNOLÓGICO | [6 empty] | 75.06 | 75.06
1879 | 10.4.3.0.1. | GOINFRA | 50251 | CORPO DE PROVA | UN | 6 | 1 | 6 | 12.51 | 0 | 75.06 | 75.06
1880 | 10.5. |  |  | ESTRUTURA | [6 empty] | 41290.19 | 41290.19
1881 | 10.5.1. |  |  | VIGAS BALDRAME | [6 empty] | 9417.95 | 9417.95
1882 | 10.5.1.0.1. | GOINFRA | 40101 | ESCAVACAO MANUAL DE VALAS < 1 MTS. (OBRAS CIVIS) | M3 | 14.89 | 1 | 14.89 | 0 | 27.66 | 411.85 | 411.85
1883 | 10.5.1.0.2. | GOINFRA | 50902 | APILOAMENTO (BLOCOS/SAPATAS) | M2 | 15.95 | 1 | 15.95 | 0 | 4.3 | 68.58 | 68.58
1884 | 10.5.1.0.3. | SINAPI | 96616 | LASTRO DE CONCRETO MAGRO, APLICADO EM BLOCOS DE COROAMENTO OU SAPATAS. AF_08/2017 | M3 | 0.8 | 1 | 0.8 | 358.56 | 174.34 | 426.32 | 426.32
1885 | 10.5.1.0.4. | GOINFRA | 60191 | FORMA DE TABUA CINTA BALDRAME U=8 VEZES | M2 | 85.06 | 1 | 85.06 | 20.1 | 9.04 | 2478.64 | 2478.64
1886 | 10.5.1.0.5. | GOINFRA | 60524 | CONCRETO USINADO BOMBEÁVEL FCK=25 MPA (O.C.) | M3 | 6.38 | 1 | 6.38 | 469.28 | 0 | 2994 | 2994
1887 | 10.5.1.0.6. | GOINFRA | 60800 | LANÇAMENTO/APLICAÇÃO/ADENSAMENTO DE CONCRETO USINADO BOMBEADO EM ESTRUTURA - (O.C.) | M3 | 6.38 | 1 | 6.38 | 0.1 | 41.06 | 262.6 | 262.6
1888 | 10.5.1.0.7. | GOINFRA | 40902 | REATERRO COM APILOAMENTO | M3 | 8.51 | 1 | 8.51 | 0 | 18.32 | 155.9 | 155.9
1889 | 10.5.1.0.8. | GOINFRA | 52004 | ACO CA 50-A - 8,0 MM (5/16") - (OBRAS CIVIS) | KG | 154 | 1 | 154 | 7.79 | 2.37 | 1564.64 | 1564.64
1890 | 10.5.1.0.9. | GOINFRA | 52014 | ACO CA-60 - 5,0 MM - (OBRAS CIVIS) | KG | 81.5 | 1 | 81.5 | 10.88 | 2.07 | 1055.42 | 1055.42
1891 | 10.5.2. |  |  | PILARES | [6 empty] | 18204.98 | 18204.98
1892 | 10.5.2.0.1. | GOINFRA | 60205 | FORMA CHAPA DE COMPENSADO PLASTIFICADO 17MM U=7 V - (OBRAS CIVIS) | M2 | 132.18 | 1 | 132.18 | 28.99 | 18.57 | 6286.48 | 6286.48
1893 | 10.5.2.0.2. | GOINFRA | 60524 | CONCRETO USINADO BOMBEÁVEL FCK=25 MPA (O.C.) | M3 | 8.98 | 1 | 8.98 | 469.28 | 0 | 4214.13 | 4214.13
1894 | 10.5.2.0.3. | GOINFRA | 60800 | LANÇAMENTO/APLICAÇÃO/ADENSAMENTO DE CONCRETO USINADO BOMBEADO EM ESTRUTURA - (O.C.) | M3 | 8.98 | 1 | 8.98 | 0.1 | 41.06 | 369.61 | 369.61
1895 | 10.5.2.0.4. | SINAPI | 92762 | ARMAÇÃO DE PILAR OU VIGA DE ESTRUTURA CONVENCIONAL DE CONCRETO ARMADO UTILIZANDO AÇO CA-50 DE 10,0 MM - MONTAGEM. AF_06/2022 | KG | 501.09 | 1 | 501.09 | 8.68 | 0.9 | 4800.44 | 4800.44
1896 | 10.5.2.0.5. | SINAPI | 92759 | ARMAÇÃO DE PILAR OU VIGA DE ESTRUTURA CONVENCIONAL DE CONCRETO ARMADO UTILIZANDO AÇO CA-60 DE 5,0 MM - MONTAGEM. AF_06/2022 | KG | 211.9 | 1 | 211.9 | 8.78 | 3.18 | 2534.32 | 2534.32
1897 | 10.5.3. |  |  | CONSOLO PILARES | [6 empty] | 1278.57 | 1278.57
1898 | 10.5.3.0.1. | GOINFRA | 60205 | FORMA CHAPA DE COMPENSADO PLASTIFICADO 17MM U=7 V - (OBRAS CIVIS) | M2 | 5.1 | 1 | 5.1 | 28.99 | 18.57 | 242.55 | 242.55
1899 | 10.5.3.0.2. | GOINFRA | 60524 | CONCRETO USINADO BOMBEÁVEL FCK=25 MPA (O.C.) | M3 | 0.5 | 1 | 0.5 | 469.28 | 0 | 234.64 | 234.64
1900 | 10.5.3.0.3. | GOINFRA | 60800 | LANÇAMENTO/APLICAÇÃO/ADENSAMENTO DE CONCRETO USINADO BOMBEADO EM ESTRUTURA - (O.C.) | M3 | 0.5 | 1 | 0.5 | 0.1 | 41.06 | 20.58 | 20.58
1901 | 10.5.3.0.4. | SINAPI | 92762 | ARMAÇÃO DE PILAR OU VIGA DE ESTRUTURA CONVENCIONAL DE CONCRETO ARMADO UTILIZANDO AÇO CA-50 DE 10,0 MM - MONTAGEM. AF_06/2022 | KG | 60.73 | 1 | 60.73 | 8.68 | 0.9 | 581.79 | 581.79
1902 | 10.5.3.0.5. | SINAPI | 92759 | ARMAÇÃO DE PILAR OU VIGA DE ESTRUTURA CONVENCIONAL DE CONCRETO ARMADO UTILIZANDO AÇO CA-60 DE 5,0 MM - MONTAGEM. AF_06/2022 | KG | 16.64 | 1 | 16.64 | 8.78 | 3.18 | 199.01 | 199.01
1903 | 10.5.4. |  |  | VIGAS DE COBERTURA | [6 empty] | 12163.51 | 12163.51
1904 | 10.5.4.0.1. | GOINFRA | 60205 | FORMA CHAPA DE COMPENSADO PLASTIFICADO 17MM U=7 V - (OBRAS CIVIS) | M2 | 98.39 | 1 | 98.39 | 28.99 | 18.57 | 4679.42 | 4679.42
1905 | 10.5.4.0.2. | GOINFRA | 60524 | CONCRETO USINADO BOMBEÁVEL FCK=25 MPA (O.C.) | M3 | 5.92 | 1 | 5.92 | 469.28 | 0 | 2778.13 | 2778.13
1906 | 10.5.4.0.3. | GOINFRA | 60800 | LANÇAMENTO/APLICAÇÃO/ADENSAMENTO DE CONCRETO USINADO BOMBEADO EM ESTRUTURA - (O.C.) | M3 | 5.92 | 1 | 5.92 | 0.1 | 41.06 | 243.66 | 243.66
1907 | 10.5.4.0.4. | GOINFRA | 60304 | ACO CA-50 A - 8,0 MM (5/16") - (OBRAS CIVIS) | KG | 152 | 1 | 152 | 7.79 | 2.37 | 1544.32 | 1544.32
1908 | 10.5.4.0.5. | SINAPI | 92762 | ARMAÇÃO DE PILAR OU VIGA DE ESTRUTURA CONVENCIONAL DE CONCRETO ARMADO UTILIZANDO AÇO CA-50 DE 10,0 MM - MONTAGEM. AF_06/2022 | KG | 43.6 | 1 | 43.6 | 8.68 | 0.9 | 417.68 | 417.68
1909 | 10.5.4.0.6. | SINAPI | 92763 | ARMAÇÃO DE PILAR OU VIGA DE ESTRUTURA CONVENCIONAL DE CONCRETO ARMADO UTILIZANDO AÇO CA-50 DE 12,5 MM - MONTAGEM. AF_06/2022 | KG | 155.8 | 1 | 155.8 | 7.52 | 0.56 | 1258.86 | 1258.86
1910 | 10.5.4.0.7. | SINAPI | 92759 | ARMAÇÃO DE PILAR OU VIGA DE ESTRUTURA CONVENCIONAL DE CONCRETO ARMADO UTILIZANDO AÇO CA-60 DE 5,0 MM - MONTAGEM. AF_06/2022 | KG | 103.8 | 1 | 103.8 | 8.78 | 3.18 | 1241.44 | 1241.44
1911 | 10.5.5. |  |  | CONTROLE TECNOLÓGICO | [6 empty] | 225.18 | 225.18
1912 | 10.5.5.0.1. | GOINFRA | 60487 | CORPO DE PROVA | UN | 18 | 1 | 18 | 12.51 | 0 | 225.18 | 225.18
1913 | 10.6. |  |  | INSTALAÇÕES ELÉTRICAS | [6 empty] | 16815.99 | 16815.99
1914 | 10.6.0.0.1. | GOINFRA | 71211 | ELETRODUTO EM AÇO GALVANIZADO A FOGO DIÂMETRO 3/4" - PESADO | M | 112 | 1 | 112 | 27.84 | 8.89 | 4113.76 | 4113.76
1915 | 10.6.0.0.2. | GOINFRA | 71151 | CURVA DE 90 GRAUS AÇO GALVANIZADO DIAM.3/4" | UN | 1 | 1 | 1 | 5.16 | 3.84 | 9 | 9
1916 | 10.6.0.0.3. | GOINFRA | 70351 | BRACADEIRA METALICA TIPO "U" DIAM. 3/4" | UN | 75 | 1 | 75 | 0.56 | 0.3 | 64.5 | 64.5
1917 | 10.6.0.0.4. | GOINFRA | 70391 | BUCHA DE NYLON S-6 | UN | 150 | 1 | 150 | 0.14 | 0.47 | 91.5 | 91.5
1918 | 10.6.0.0.5. | GOINFRA | 71861 | PARAFUSO P/BUCHA S-6 | UN | 150 | 1 | 150 | 0.1 | 0.3 | 60 | 60
1919 | 10.6.0.0.6. | GOINFRA | 71701 | LUVA EM AÇO GALVANIZADO DIÂMETRO 3/4" | UN | 40 | 1 | 40 | 1.85 | 1.18 | 121.2 | 121.2
1920 | 10.6.0.0.7. | GOINFRA | 70421 | BUCHA E ARRUELA METALICA DIAM. 3/4" | PR | 4 | 1 | 4 | 1.56 | 0.3 | 7.44 | 7.44
1921 | 10.6.0.0.8. | SINAPI | 91855 | ELETRODUTO FLEXÍVEL CORRUGADO REFORÇADO, PVC, DN 25 MM (3/4"), PARA CIRCUITOS TERMINAIS, INSTALADO EM PAREDE - FORNECIMENTO E INSTALAÇÃO. AF_03/2023 | M | 62 | 1 | 62 | 4.4 | 3.97 | 518.94 | 518.94
1922 | 10.6.0.0.9. | SINAPI | 91854 | ELETRODUTO FLEXÍVEL CORRUGADO, PVC, DN 25 MM (3/4"), PARA CIRCUITOS TERMINAIS, INSTALADO EM PAREDE - FORNECIMENTO E INSTALAÇÃO. AF_03/2023 | M | 17 | 1 | 17 | 3.33 | 3.99 | 124.44 | 124.44
1923 | 10.6.0.0.10. | GOINFRA | 70929 | CONDULETE METÁLICO - CAIXA COM 5 ENTRADAS | UN | 32 | 1 | 32 | 7.04 | 10.07 | 547.52 | 547.52
1924 | 10.6.0.0.11. | GOINFRA | 70930 | CONDULETE METÁLICO - ADAPTADOR DE SAÍDA 3/4" | UN | 62 | 1 | 62 | 1.78 | 2.37 | 257.3 | 257.3
1925 | 10.6.0.0.12. | GOINFRA | 70932 | CONDULETE METÁLICO - TAMPÃO DE 3/4" | UN | 96 | 1 | 96 | 0.2 | 0.88 | 103.68 | 103.68
1926 | 10.6.0.0.13. | COMPOSIÇÃO | COMP 226_SEE | PROJETOR PARA USO EXTERNO PARA LAMPADA DE LED DE 100 W COM LAMPADA - FORMATO RETANGULAR, CORPO DE ALUMINIO E DIFUSOR DE VIDRO - FORNECIMENTO E INSTALAÇÃO (ORSE) | UN | 25 | 1 | 25 | 123.34 | 0 | 3083.5 | 3083.5
1927 | 10.6.0.0.14. | GOINFRA | 180708 | GAIOLA PADRÃO EM AÇO CA-50 8.0 MM PARA PROTEÇÃO DAS LUMINÁRIAS | UN | 25 | 1 | 25 | 145.34 | 14.96 | 4007.5 | 4007.5
1928 | 10.6.0.0.15. | GOINFRA | 71442 | INTERRUPTOR SIMPLES (3 SECOES) | UN | 1 | 1 | 1 | 13.75 | 15.71 | 29.46 | 29.46
1929 | 10.6.0.0.16. | SINAPI | 91940 | CAIXA RETANGULAR 4" X 2" MÉDIA (1,30 M DO PISO), PVC, INSTALADA EM PAREDE - FORNECIMENTO E INSTALAÇÃO. AF_03/2023 | UN | 1 | 1 | 1 | 4.42 | 8.72 | 13.14 | 13.14
1930 | 10.6.0.0.17. | SINAPI | 92008 | TOMADA BAIXA DE EMBUTIR (2 MÓDULOS), 2P+T 10 A, INCLUINDO SUPORTE E PLACA - FORNECIMENTO E INSTALAÇÃO. AF_03/2023 | UN | 8 | 1 | 8 | 20.07 | 16.26 | 290.64 | 290.64
1931 | 10.6.0.0.18. | SINAPI | 91941 | CAIXA RETANGULAR 4" X 2" BAIXA (0,30 M DO PISO), PVC, INSTALADA EM PAREDE - FORNECIMENTO E INSTALAÇÃO. AF_03/2023 | UN | 8 | 1 | 8 | 3.13 | 4.97 | 64.8 | 64.8
1932 | 10.6.0.0.19. | SINAPI | 91926 | CABO DE COBRE FLEXÍVEL ISOLADO, 2,5 MM², ANTI-CHAMA 450/750 V, PARA CIRCUITOS TERMINAIS - FORNECIMENTO E INSTALAÇÃO. AF_03/2023 | M | 730 | 1 | 730 | 2.49 | 0.84 | 2430.9 | 2430.9
1933 | 10.6.0.0.20. | SINAPI | 101883 | QUADRO DE DISTRIBUIÇÃO DE ENERGIA EM CHAPA DE AÇO GALVANIZADO, DE EMBUTIR, COM BARRAMENTO TRIFÁSICO, PARA 18 DISJUNTORES DIN 100A - FORNECIMENTO E INSTALAÇÃO. AF_10/2020 | UN | 1 | 1 | 1 | 411.06 | 17.41 | 428.47 | 428.47
1934 | 10.6.0.0.21. | SINAPI | 93671 | DISJUNTOR TRIPOLAR TIPO DIN, CORRENTE NOMINAL DE 32A - FORNECIMENTO E INSTALAÇÃO. AF_10/2020 | UN | 1 | 1 | 1 | 55.32 | 8.07 | 63.39 | 63.39
1935 | 10.6.0.0.22. | GOINFRA | 71184 | DISPOSITIVO DE PROTEÇÃO CONTRA SURTOS (D.P.S.) 275V DE 8 A 40KA | UN | 3 | 1 | 3 | 72.01 | 29.65 | 304.98 | 304.98
1936 | 10.6.0.0.23. | SINAPI | 93655 | DISJUNTOR MONOPOLAR TIPO DIN, CORRENTE NOMINAL DE 20A - FORNECIMENTO E INSTALAÇÃO. AF_10/2020 | UN | 3 | 1 | 3 | 8.65 | 1.96 | 31.83 | 31.83
1937 | 10.6.0.0.24. | SINAPI | 93654 | DISJUNTOR MONOPOLAR TIPO DIN, CORRENTE NOMINAL DE 16A - FORNECIMENTO E INSTALAÇÃO. AF_10/2020 | UN | 5 | 1 | 5 | 8.24 | 1.38 | 48.1 | 48.1
1938 | 10.7. |  |  | ALVENARIAS E DIVISÓRIAS | [6 empty] | 15919.2 | 15919.2
1939 | 10.7.1. |  |  | FECHAMENTO QUADRA | [6 empty] | 12541.73 | 12541.73
1940 | 10.7.1.0.1. | GOINFRA | 100160 | ALVENARIA DE TIJOLO FURADO 1/2 VEZ 14X29X9 - 6 FUROS - ARG. (1CALH:4ARML+100KG DE CI/M3) | M2 | 39.3 | 1 | 39.3 | 19.62 | 22.08 | 1638.81 | 1638.81
1941 | 10.7.1.0.2. | GOINFRA | 100501 | ELEMENTO VAZADO DE CONCRETO (MODELO COPINHO) | M2 | 76.96 | 1 | 76.96 | 99.33 | 42.34 | 10902.92 | 10902.92
1942 | 10.7.2. |  |  | ARQUIBANCADA | [6 empty] | 1863.55 | 1863.55
1943 | 10.7.2.0.1. | GOINFRA | 100102 | ALVENARIA DE TIJOLO COMUM 1/2 VEZ - ARGAMASSA (1CI : 2CH : 8ARML) | M2 | 26.34 | 1 | 26.34 | 38.71 | 32.04 | 1863.55 | 1863.55
1944 | 10.7.3. |  |  | MURETA | [6 empty] | 1513.92 | 1513.92
1945 | 10.7.3.0.1. | COMPOSIÇÃO | COMP 031_SEE | MURETA P/ QUAD. POLIESP. ALV. DE TIJ. FURADO - 1/2 VEZ - C/ CHP. E PEDRISCO - H=0,80 M (GOINFRA) | M | 32 | 1 | 32 | 32.35 | 14.96 | 1513.92 | 1513.92
1946 | 10.8. |  |  | IMPERMEABILIZAÇÃO | [6 empty] | 2844.1 | 2844.1
1947 | 10.8.1. |  |  | VIGAS BALDRAMES | [6 empty] | 2844.1 | 2844.1
1948 | 10.8.1.0.1. | GOINFRA | 120902 | IMPERMEABILIZACAO VIGAS BALDRAMES E=2,0 CM | M2 | 101.07 | 1 | 101.07 | 10.95 | 17.19 | 2844.1 | 2844.1
1949 | 10.9. |  |  | ESTRUTURAS METÁLICAS | [6 empty] | 72237 | 72237
1950 | 10.9.0.0.1. | SINAPI | 100773 | ESTRUTURA TRELIÇADA DE COBERTURA, TIPO ARCO, COM LIGAÇÕES SOLDADAS, INCLUSOS PERFIS METÁLICOS, CHAPAS METÁLICAS, MÃO DE OBRA E TRANSPORTE COM GUINDASTE - FORNECIMENTO E INSTALAÇÃO. AF_01/2020_PSA | KG | 3980 | 1 | 3980 | 17.19 | 0.96 | 72237 | 72237
1951 | 10.10. |  |  | COBERTURAS | [6 empty] | 35401.37 | 35401.37
1952 | 10.10.0.0.1. | GOINFRA | 160966 | COBERTURA COM TELHA GALVANIZADA ONDULADA 0,5 MM COM ACESSÓRIOS | M2 | 497.35 | 1 | 497.35 | 66.43 | 4.75 | 35401.37 | 35401.37
1953 | 10.11. |  |  | ESQUADRIAS METÁLICAS | [6 empty] | 3381 | 3381
1954 | 10.11.1. |  |  | ACESSIBILIDADE | [6 empty] | 3381 | 3381
1955 | 10.11.1.0.1. | COMPOSIÇÃO | COMP 084_SEE | GUARDA-CORPO COM CORRIMÃO - INCLUSO PINTURA - PADRÃO SEDUC (GOINFRA) | M | 10 | 1 | 10 | 305.2 | 32.9 | 3381 | 3381
1956 | 10.12. |  |  | REVESTIMENTO DE PAREDE | [6 empty] | 4719.57 | 4719.57
1957 | 10.12.0.0.1. | GOINFRA | 200150 | CHAPISCO ROLADO - (1COLA:10CI:30 ARML) | M2 | 179.24 | 1 | 179.24 | 2.98 | 0.96 | 706.2 | 706.2
1958 | 10.12.0.0.2. | GOINFRA | 200403 | REBOCO (1 CALH:4 ARFC+100kgCI/M3) | M2 | 281.64 | 1 | 281.64 | 2.32 | 11.93 | 4013.37 | 4013.37
1959 | 10.13. |  |  | REVESTIMENTO DE PISO | [6 empty] | 23756.51 | 23756.51
1960 | 10.13.1. |  |  | LAMINADO | [6 empty] | 17260.88 | 17260.88
1961 | 10.13.1.0.1. | GOINFRA | 220061 | PISO LAMINADO COM CONCRETO USINADO 20MPA E=7 CM | M2 | 397.35 | 1 | 397.35 | 34.32 | 9.12 | 17260.88 | 17260.88
1962 | 10.13.2. |  |  | ASSENTO ARQUIBANCADA | [6 empty] | 724 | 724
1963 | 10.13.2.0.1. | GOINFRA | 220102 | PISO CONCRETO DESEMPENADO ESPESSURA = 5 CM 1:2,5:3,5 | M2 | 25 | 1 | 25 | 18.77 | 10.19 | 724 | 724
1964 | 10.13.3. |  |  | PASSEIO (CALÇADA) | [6 empty] | 5771.63 | 5771.63
1965 | 10.13.3.0.1. | GOINFRA | 220100 | PASSEIO PROTECAO EM CONC.DESEMPEN.5 CM 1:2,5:3,5 (INCLUSO ESPELHO DE 30CM/ESCAVAÇÃO/REATERRO/APILOAMENTO/ATERRO INTERNO) | M2 | 80.96 | 1 | 80.96 | 39.92 | 31.37 | 5771.63 | 5771.63
1966 | 10.14. |  |  | PINTURA | [6 empty] | 33680.49 | 33680.49
1967 | 10.14.1. |  |  | PINTURA ALVENARIAS, MURETAS, ARQUIBANCADA, PILARES E VIGAS | [6 empty] | 3813.19 | 3813.19
1968 | 10.14.1.0.1. | GOINFRA | 261000 | PINTURA LATEX ACRILICA 2 DEMAOS C/SELADOR | M2 | 350.8 | 1 | 350.8 | 4.62 | 6.25 | 3813.19 | 3813.19
1969 | 10.14.2. |  |  | PINTURA ALAMBRADO | [6 empty] | 2448.81 | 2448.81
1970 | 10.14.2.0.1. | GOINFRA | 261609 | PINTURA ESMALTE ALQUIDICO ESTRUTURA METALICA 2 DEMAOS | M2 | 214.62 | 1 | 214.62 | 8.3 | 3.11 | 2448.81 | 2448.81
1971 | 10.14.3. |  |  | PINTURA DA ESTRUTURA METÁLICA | [6 empty] | 5674.76 | 5674.76
1972 | 10.14.3.0.1. | GOINFRA | 261609 | PINTURA ESMALTE ALQUIDICO ESTRUTURA METALICA 2 DEMAOS | M2 | 497.35 | 1 | 497.35 | 8.3 | 3.11 | 5674.76 | 5674.76
1973 | 10.14.4. |  |  | PINTURA DO PISO DA QUADRA | [6 empty] | 20900.94 | 20900.94
1974 | 10.14.4.0.1. | SINAPI | 102494 | PINTURA DE PISO COM TINTA EPÓXI, APLICAÇÃO MANUAL, 2 DEMÃOS, INCLUSO PRIMER EPÓXI. AF_05/2021 | M2 | 397.35 | 1 | 397.35 | 44.98 | 6.06 | 20280.74 | 20280.74
1975 | 10.14.4.0.2. | SINAPI | 102506 | PINTURA DE DEMARCAÇÃO DE QUADRA POLIESPORTIVA COM TINTA EPÓXI, E = 5 CM, APLICAÇÃO MANUAL. AF_05/2021 | M | 71.7 | 1 | 71.7 | 3.35 | 5.3 | 620.2 | 620.2
1976 | 10.14.5. |  |  | PINTURA CALÇADA DE PROTEÇÃO | [6 empty] | 842.79 | 842.79
1977 | 10.14.5.0.1. | GOINFRA | 261703 | PINTURA TINTA POLIESPORTIVA - 2 DEMÃOS (PISOS E CIMENTADOS) | M2 | 80.96 | 1 | 80.96 | 3.39 | 7.02 | 842.79 | 842.79
1978 | 10.15. |  |  | DIVERSOS | [6 empty] | 42711.84 | 42711.84
1979 | 10.15.1. |  |  | PISO DA QUADRA | [6 empty] | 4545.68 | 4545.68
1980 | 10.15.1.0.1. | COMPOSIÇÃO | COMP 002_SEE | ARMAÇÃO EM TELA DE AÇO SOLDADA NERVURADA Q-92, AÇO-60, 4,2 mm, MALHA 15x15 CM (GOINFRA + SINAPI) | M2 | 397.35 | 1 | 397.35 | 10.57 | 0.87 | 4545.68 | 4545.68
1981 | 10.15.2. |  |  | ALAMBRADO | [6 empty] | 22060.07 | 22060.07
1982 | 10.15.2.0.1. | SINAPI | 102363 | ALAMBRADO PARA QUADRA POLIESPORTIVA, ESTRUTURADO POR TUBOS DE ACO GALVANIZADO, (MONTANTES COM DIAMETRO 2", TRAVESSAS E ESCORAS COM DIÂMETRO 1 ¼), COM TELA DE ARAME GALVANIZADO, FIO 12 BWG E MALHA QUADRADA 5X5CM (EXCETO MURETA). AF_03/2021 | M2 | 143.08 | 1 | 143.08 | 126.21 | 27.97 | 22060.07 | 22060.07
1983 | 10.15.3. |  |  | ACESSÓRIOS | [6 empty] | 14605.83 | 14605.83
1984 | 10.15.3.0.1. | GOINFRA | 271103 | CONJUNTO PARA VOLEIBOL EM FERRO GALVANIZADO COM PINTURA (2 SUPORTES) | CJ | 1 | 1 | 1 | 1474.78 | 49 | 1523.78 | 1523.78
1985 | 10.15.3.0.2. | GOINFRA | 271101 | TRAVES FERRO GALVANIZADO PARA FUTEBOL DE SALÃO PINTADAS - 3,00 x 2,00M - 2 UNID. | CJ | 1 | 1 | 1 | 4599.97 | 109.68 | 4709.65 | 4709.65
1986 | 10.15.3.0.3. | GOINFRA | 270889 | SUPORTE PADRÃO PARA TABELA BASQUETE EM "U" ENRIJECIDO- 2 UNID. (ASSENTADOS/PINTADOS) | CJ | 1 | 1 | 1 | 5932.41 | 793.89 | 6726.3 | 6726.3
1987 | 10.15.3.0.4. | GOINFRA | 271102 | TABELA PARA BASQUETE ESTRUTURA METÁLICA MADEIRA DE LEI (ASSENT./PINTADAS) ARO METÁLICO - 2 UNID. | CJ | 1 | 1 | 1 | 1492.03 | 154.07 | 1646.1 | 1646.1
1988 | 10.15.4. |  |  | OUTROS | [6 empty] | 1500.26 | 1500.26
1989 | 10.15.4.0.1. | GOINFRA | 270501 | LIMPEZA FINAL DE OBRA - (OBRAS CIVIS) | M2 | 513.79 | 1 | 513.79 | 1.31 | 1.61 | 1500.26 | 1500.26
1990 | 11 |  |  | PASSARELA M1 - SEC. XXI - REV. 2015 | UN | 4 | 4 |  |  |  | 7429.43 | 29718.04
1991 | 11.1. |  |  | SERVIÇOS PRELIMINARES | [6 empty] | 42.94 | 171.76
1992 | 11.1.0.0.1. | GOINFRA | 20701 | LOCAÇÃO DA OBRA, EXECUÇÃO DE GABARITO SEM REAPROVEITAMENTO, INCLUSO PINTURA (FACE INTERNA DO RIPÃO 15CM) E PIQUETE COM TESTEMUNHA | M2 | 10.08 | 4 | 40.32 | 2.98 | 1.28 | 42.94 | 171.76
1993 | 11.2. |  |  | TRANSPORTES | [6 empty] | 25.38 | 101.52
1994 | 11.2.0.0.1. | GOINFRA | 30101 | TRANSPORTE DE ENTULHO EM CAMINHÃO INCLUSO A CARGA MANUAL | M3 | 0.7 | 4 | 2.8 | 28.5 | 7.76 | 25.38 | 101.52
1995 | 11.3. |  |  | SERVIÇO EM TERRA | [6 empty] | 62.68 | 250.77
1996 | 11.3.0.0.1. | GOINFRA | 41140 | REGULARIZAÇÃO DO TERRENO SEM APILOAMENTO COM TRANSPORTE MANUAL DA TERRA ESCAVADA | M2 | 9.72 | 4 | 38.88 | 0 | 2.15 | 20.89 | 83.59
1997 | 11.3.0.0.2. | GOINFRA | 41002 | APILOAMENTO | M2 | 9.72 | 4 | 38.88 | 0 | 4.3 | 41.79 | 167.18
1998 | 11.4. |  |  | FUNDAÇÕES E SONDAGENS | [6 empty] | 1067.5 | 4270.13
1999 | 11.4.1. |  |  | ESTACAS E BLOCOS | [6 empty] | 1067.5 | 4270.13
2000 | 11.4.1.0.1. | GOINFRA | 50302 | ESTACA A TRADO DIAM.30 CM SEM FERRO | M | 8 | 4 | 32 | 26.69 | 30.06 | 454 | 1816
2001 | 11.4.1.0.2. | GOINFRA | 52004 | ACO CA 50-A - 8,0 MM (5/16") - (OBRAS CIVIS) | KG | 7.27 | 4 | 29.08 | 7.79 | 2.37 | 73.86 | 295.45
2002 | 11.4.1.0.3. | GOINFRA | 52003 | ACO CA-50A - 6,3 MM (1/4") - (OBRAS CIVIS) | KG | 24.54 | 4 | 98.16 | 8.11 | 2.37 | 257.17 | 1028.71
2003 | 11.4.1.0.4. | GOINFRA | 52014 | ACO CA-60 - 5,0 MM - (OBRAS CIVIS) | KG | 5.45 | 4 | 21.8 | 10.88 | 2.07 | 70.57 | 282.31
2004 | 11.4.1.0.5. | GOINFRA | 50901 | ESCAVACAO MANUAL DE VALAS (SAPATAS/BLOCOS) | M3 | 0.36 | 4 | 1.44 | 0 | 35.02 | 12.6 | 50.42
2005 | 11.4.1.0.6. | GOINFRA | 50902 | APILOAMENTO (BLOCOS/SAPATAS) | M2 | 0.64 | 4 | 2.56 | 0 | 4.3 | 2.75 | 11
2006 | 11.4.1.0.7. | SINAPI | 96616 | LASTRO DE CONCRETO MAGRO, APLICADO EM BLOCOS DE COROAMENTO OU SAPATAS. AF_08/2017 | M3 | 0.03 | 4 | 0.12 | 358.56 | 174.34 | 15.98 | 63.94
2007 | 11.4.1.0.8. | GOINFRA | 51036 | CONCRETO USINADO BOMBEÁVEL FCK=25 MPA (O.C.) | M3 | 0.36 | 4 | 1.44 | 469.28 | 0 | 168.94 | 675.76
2008 | 11.4.1.0.9. | GOINFRA | 51060 | LANÇAMENTO/APLICAÇÃO/ADENSAMENTO DE CONCRETO USINADO BOMBEADO EM FUNDAÇÃO | M3 | 0.36 | 4 | 1.44 | 0.1 | 32.22 | 11.63 | 46.54
2009 | 11.5. |  |  | IMPERMEABILIZAÇÃO | [6 empty] | 37.14 | 148.57
2010 | 11.5.0.0.1. | GOINFRA | 120902 | IMPERMEABILIZACAO VIGAS BALDRAMES E=2,0 CM | M2 | 1.32 | 4 | 5.28 | 10.95 | 17.19 | 37.14 | 148.57
2011 | 11.6. |  |  | ESTRUTURAS METÁLICAS | [6 empty] | 3531.33 | 14125.35
2012 | 11.6.0.0.1. | SINAPI | 100775 | ESTRUTURA TRELIÇADA DE COBERTURA, TIPO FINK, COM LIGAÇÕES SOLDADAS, INCLUSOS PERFIS METÁLICOS, CHAPAS METÁLICAS, MÃO DE OBRA E TRANSPORTE COM GUINDASTE - FORNECIMENTO E INSTALAÇÃO. AF_01/2020_PSA | KG | 263.14 | 4 | 1052.56 | 12.77 | 0.65 | 3531.33 | 14125.35
2013 | 11.7. |  |  | COBERTURAS | [6 empty] | 1117.36 | 4469.47
2014 | 11.7.1. |  |  | METÁLICA | [6 empty] | 927.28 | 3709.15
2015 | 11.7.1.0.1. | GOINFRA | 160967 | COBERTURA COM TELHA CHAPA GALVANIZADA TRAPEZOIDAL 0,5 MM COM ACESSÓRIOS | M2 | 12.96 | 4 | 51.84 | 66.8 | 4.75 | 927.28 | 3709.15
2016 | 11.7.2. |  |  | CALHA E RUFO | [6 empty] | 190.08 | 760.32
2017 | 11.7.2.0.1. | GOINFRA | 160601 | CALHA DE CHAPA GALVANIZADA | M | 3.6 | 4 | 14.4 | 24.74 | 28.06 | 190.08 | 760.32
2018 | 11.8. |  |  | REVESTIMENTO DE PISO | [6 empty] | 1357.15 | 5428.64
2019 | 11.8.1. |  |  | GRANITINA | [6 empty] | 1357.15 | 5428.64
2020 | 11.8.1.0.1. | GOINFRA | 220101 | LASTRO DE CONCRETO REGULARIZADO IMPERMEABILIZADO 1:3:6 ESP=5CM (BASE) | M2 | 9.72 | 4 | 38.88 | 22.27 | 8.79 | 301.9 | 1207.61
2021 | 11.8.1.0.2. | GOINFRA | 221101 | GRANITINA 8MM FUNDIDA COM CONTRAPISO (1CI:3ARML) E=2CM E JUNTA PLASTICA 27MM | M2 | 9.72 | 4 | 38.88 | 56.32 | 14.49 | 688.27 | 2753.09
2022 | 11.8.1.0.3. | GOINFRA | 221102 | RODAPÉ FUNDIDO DE GRANITINA 7CM | M | 4.8 | 4 | 19.2 | 14.69 | 0 | 70.51 | 282.04
2023 | 11.8.1.0.4. | GOINFRA | 221104 | RASPAGEM E APLICAÇÃO RESINA ACRÍLICA DUAS DEMÃOS | M2 | 10.05 | 4 | 40.2 | 29.5 | 0 | 296.47 | 1185.9
2024 | 11.9. |  |  | PINTURA | [6 empty] | 158.52 | 634.1
2025 | 11.9.1. |  |  | BASE EM CONCRETO | [6 empty] | 10.65 | 42.61
2026 | 11.9.1.0.1. | GOINFRA | 261000 | PINTURA LATEX ACRILICA 2 DEMAOS C/SELADOR | M2 | 0.98 | 4 | 3.92 | 4.62 | 6.25 | 10.65 | 42.61
2027 | 11.9.2. |  |  | ESTRUTURA METÁLICA | [6 empty] | 147.87 | 591.49
2028 | 11.9.2.0.1. | GOINFRA | 261609 | PINTURA ESMALTE ALQUIDICO ESTRUTURA METALICA 2 DEMAOS | M2 | 12.96 | 4 | 51.84 | 8.3 | 3.11 | 147.87 | 591.49
2029 | 11.10. |  |  | DIVERSOS | [6 empty] | 29.43 | 117.73
2030 | 11.10.0.0.1. | GOINFRA | 270501 | LIMPEZA FINAL DE OBRA - (OBRAS CIVIS) | M2 | 10.08 | 4 | 40.32 | 1.31 | 1.61 | 29.43 | 117.73
2031 | 12 |  |  | PASSARELA M2 - SEC. XXI - REV. 2015 | UN | 6 | 6 |  |  |  | 11614.46 | 69687.32
2032 | 12.1. |  |  | SERVIÇOS PRELIMINARES | [6 empty] | 85.88 | 515.28
2033 | 12.1.0.0.1. | GOINFRA | 20701 | LOCAÇÃO DA OBRA, EXECUÇÃO DE GABARITO SEM REAPROVEITAMENTO, INCLUSO PINTURA (FACE INTERNA DO RIPÃO 15CM) E PIQUETE COM TESTEMUNHA | M2 | 20.16 | 6 | 120.96 | 2.98 | 1.28 | 85.88 | 515.28
2034 | 12.2. |  |  | TRANSPORTES | [6 empty] | 51.12 | 306.75
2035 | 12.2.0.0.1. | GOINFRA | 30101 | TRANSPORTE DE ENTULHO EM CAMINHÃO INCLUSO A CARGA MANUAL | M3 | 1.41 | 6 | 8.46 | 28.5 | 7.76 | 51.12 | 306.75
2036 | 12.3. |  |  | SERVIÇO EM TERRA | [6 empty] | 127.71 | 766.26
2037 | 12.3.0.0.1. | GOINFRA | 41140 | REGULARIZAÇÃO DO TERRENO SEM APILOAMENTO COM TRANSPORTE MANUAL DA TERRA ESCAVADA | M2 | 19.8 | 6 | 118.8 | 0 | 2.15 | 42.57 | 255.42
2038 | 12.3.0.0.2. | GOINFRA | 41002 | APILOAMENTO | M2 | 19.8 | 6 | 118.8 | 0 | 4.3 | 85.14 | 510.84
2039 | 12.4. |  |  | FUNDAÇÕES E SONDAGENS | [6 empty] | 1067.5 | 6405.22
2040 | 12.4.1. |  |  | ESTACAS E BLOCOS | [6 empty] | 1067.5 | 6405.22
2041 | 12.4.1.0.1. | GOINFRA | 50302 | ESTACA A TRADO DIAM.30 CM SEM FERRO | M | 8 | 6 | 48 | 26.69 | 30.06 | 454 | 2724
2042 | 12.4.1.0.2. | GOINFRA | 52004 | ACO CA 50-A - 8,0 MM (5/16") - (OBRAS CIVIS) | KG | 7.27 | 6 | 43.62 | 7.79 | 2.37 | 73.86 | 443.17
2043 | 12.4.1.0.3. | GOINFRA | 52003 | ACO CA-50A - 6,3 MM (1/4") - (OBRAS CIVIS) | KG | 24.54 | 6 | 147.24 | 8.11 | 2.37 | 257.17 | 1543.07
2044 | 12.4.1.0.4. | GOINFRA | 52014 | ACO CA-60 - 5,0 MM - (OBRAS CIVIS) | KG | 5.45 | 6 | 32.7 | 10.88 | 2.07 | 70.57 | 423.46
2045 | 12.4.1.0.5. | GOINFRA | 50901 | ESCAVACAO MANUAL DE VALAS (SAPATAS/BLOCOS) | M3 | 0.36 | 6 | 2.16 | 0 | 35.02 | 12.6 | 75.64
2046 | 12.4.1.0.6. | GOINFRA | 50902 | APILOAMENTO (BLOCOS/SAPATAS) | M2 | 0.64 | 6 | 3.84 | 0 | 4.3 | 2.75 | 16.51
2047 | 12.4.1.0.7. | SINAPI | 96616 | LASTRO DE CONCRETO MAGRO, APLICADO EM BLOCOS DE COROAMENTO OU SAPATAS. AF_08/2017 | M3 | 0.03 | 6 | 0.18 | 358.56 | 174.34 | 15.98 | 95.92
2048 | 12.4.1.0.8. | GOINFRA | 51036 | CONCRETO USINADO BOMBEÁVEL FCK=25 MPA (O.C.) | M3 | 0.36 | 6 | 2.16 | 469.28 | 0 | 168.94 | 1013.64
2049 | 12.4.1.0.9. | GOINFRA | 51060 | LANÇAMENTO/APLICAÇÃO/ADENSAMENTO DE CONCRETO USINADO BOMBEADO EM FUNDAÇÃO | M3 | 0.36 | 6 | 2.16 | 0.1 | 32.22 | 11.63 | 69.81
2050 | 12.5. |  |  | IMPERMEABILIZAÇÃO | [6 empty] | 37.14 | 222.86
2051 | 12.5.0.0.1. | GOINFRA | 120902 | IMPERMEABILIZACAO VIGAS BALDRAMES E=2,0 CM | M2 | 1.32 | 6 | 7.92 | 10.95 | 17.19 | 37.14 | 222.86
2052 | 12.6. |  |  | ESTRUTURAS METÁLICAS | [6 empty] | 4963.78 | 29782.73
2053 | 12.6.0.0.1. | SINAPI | 100775 | ESTRUTURA TRELIÇADA DE COBERTURA, TIPO FINK, COM LIGAÇÕES SOLDADAS, INCLUSOS PERFIS METÁLICOS, CHAPAS METÁLICAS, MÃO DE OBRA E TRANSPORTE COM GUINDASTE - FORNECIMENTO E INSTALAÇÃO. AF_01/2020_PSA | KG | 369.88 | 6 | 2219.28 | 12.77 | 0.65 | 4963.78 | 29782.73
2054 | 12.7. |  |  | COBERTURAS | [6 empty] | 2234.73 | 13408.41
2055 | 12.7.1. |  |  | METÁLICA | [6 empty] | 1854.57 | 11127.45
2056 | 12.7.1.0.1. | GOINFRA | 160967 | COBERTURA COM TELHA CHAPA GALVANIZADA TRAPEZOIDAL 0,5 MM COM ACESSÓRIOS | M2 | 25.92 | 6 | 155.52 | 66.8 | 4.75 | 1854.57 | 11127.45
2057 | 12.7.2. |  |  | CALHA E RUFO | [6 empty] | 380.16 | 2280.96
2058 | 12.7.2.0.1. | GOINFRA | 160601 | CALHA DE CHAPA GALVANIZADA | M | 7.2 | 6 | 43.2 | 24.74 | 28.06 | 380.16 | 2280.96
2059 | 12.8. |  |  | REVESTIMENTO DE PISO | [6 empty] | 2681.35 | 16088.22
2060 | 12.8.1. |  |  | GRANITINA | [6 empty] | 2681.35 | 16088.22
2061 | 12.8.1.0.1. | GOINFRA | 220101 | LASTRO DE CONCRETO REGULARIZADO IMPERMEABILIZADO 1:3:6 ESP=5CM (BASE) | M2 | 19.8 | 6 | 118.8 | 22.27 | 8.79 | 614.98 | 3689.92
2062 | 12.8.1.0.2. | GOINFRA | 221101 | GRANITINA 8MM FUNDIDA COM CONTRAPISO (1CI:3ARML) E=2CM E JUNTA PLASTICA 27MM | M2 | 19.8 | 6 | 118.8 | 56.32 | 14.49 | 1402.03 | 8412.22
2063 | 12.8.1.0.3. | GOINFRA | 221102 | RODAPÉ FUNDIDO DE GRANITINA 7CM | M | 4.8 | 6 | 28.8 | 14.69 | 0 | 70.51 | 423.07
2064 | 12.8.1.0.4. | GOINFRA | 221104 | RASPAGEM E APLICAÇÃO RESINA ACRÍLICA DUAS DEMÃOS | M2 | 20.13 | 6 | 120.78 | 29.5 | 0 | 593.83 | 3563.01
2065 | 12.9. |  |  | PINTURA | [6 empty] | 306.39 | 1838.39
2066 | 12.9.1. |  |  | BASE EM CONCRETO | [6 empty] | 10.65 | 63.91
2067 | 12.9.1.0.1. | GOINFRA | 261000 | PINTURA LATEX ACRILICA 2 DEMAOS C/SELADOR | M2 | 0.98 | 6 | 5.88 | 4.62 | 6.25 | 10.65 | 63.91
2068 | 12.9.2. |  |  | ESTRUTURA METÁLICA | [6 empty] | 295.74 | 1774.48
2069 | 12.9.2.0.1. | GOINFRA | 261609 | PINTURA ESMALTE ALQUIDICO ESTRUTURA METALICA 2 DEMAOS | M2 | 25.92 | 6 | 155.52 | 8.3 | 3.11 | 295.74 | 1774.48
2070 | 12.10. |  |  | DIVERSOS | [6 empty] | 58.86 | 353.2
2071 | 12.10.0.0.1. | GOINFRA | 270501 | LIMPEZA FINAL DE OBRA - (OBRAS CIVIS) | M2 | 20.16 | 6 | 120.96 | 1.31 | 1.61 | 58.86 | 353.2
2072 | 13 |  |  | PASSARELA M3 - SEC. XXI - REV. 2015 | UN | 1 | 1 |  |  |  | 17888.92 | 17888.92
2073 | 13.1. |  |  | SERVIÇOS PRELIMINARES | [6 empty] | 128.82 | 128.82
2074 | 13.1.0.0.1. | GOINFRA | 20701 | LOCAÇÃO DA OBRA, EXECUÇÃO DE GABARITO SEM REAPROVEITAMENTO, INCLUSO PINTURA (FACE INTERNA DO RIPÃO 15CM) E PIQUETE COM TESTEMUNHA | M2 | 30.24 | 1 | 30.24 | 2.98 | 1.28 | 128.82 | 128.82
2075 | 13.2. |  |  | TRANSPORTES | [6 empty] | 76.87 | 76.87
2076 | 13.2.0.0.1. | GOINFRA | 30101 | TRANSPORTE DE ENTULHO EM CAMINHÃO INCLUSO A CARGA MANUAL | M3 | 2.12 | 1 | 2.12 | 28.5 | 7.76 | 76.87 | 76.87
2077 | 13.3. |  |  | SERVIÇO EM TERRA | [6 empty] | 191.56 | 191.56
2078 | 13.3.0.0.1. | GOINFRA | 41140 | REGULARIZAÇÃO DO TERRENO SEM APILOAMENTO COM TRANSPORTE MANUAL DA TERRA ESCAVADA | M2 | 29.7 | 1 | 29.7 | 0 | 2.15 | 63.85 | 63.85
2079 | 13.3.0.0.2. | GOINFRA | 41002 | APILOAMENTO | M2 | 29.7 | 1 | 29.7 | 0 | 4.3 | 127.71 | 127.71
2080 | 13.4. |  |  | FUNDAÇÕES E SONDAGENS | [6 empty] | 1589.76 | 1589.76
2081 | 13.4.1. |  |  | ESTACAS E BLOCOS | [6 empty] | 1589.76 | 1589.76
2082 | 13.4.1.0.1. | GOINFRA | 50302 | ESTACA A TRADO DIAM.30 CM SEM FERRO | M | 12 | 1 | 12 | 26.69 | 30.06 | 681 | 681
2083 | 13.4.1.0.2. | GOINFRA | 52004 | ACO CA 50-A - 8,0 MM (5/16") - (OBRAS CIVIS) | KG | 10 | 1 | 10 | 7.79 | 2.37 | 101.6 | 101.6
2084 | 13.4.1.0.3. | GOINFRA | 52003 | ACO CA-50A - 6,3 MM (1/4") - (OBRAS CIVIS) | KG | 36.36 | 1 | 36.36 | 8.11 | 2.37 | 381.05 | 381.05
2085 | 13.4.1.0.4. | GOINFRA | 52014 | ACO CA-60 - 5,0 MM - (OBRAS CIVIS) | KG | 8.18 | 1 | 8.18 | 10.88 | 2.07 | 105.93 | 105.93
2086 | 13.4.1.0.5. | GOINFRA | 50901 | ESCAVACAO MANUAL DE VALAS (SAPATAS/BLOCOS) | M3 | 0.53 | 1 | 0.53 | 0 | 35.02 | 18.56 | 18.56
2087 | 13.4.1.0.6. | GOINFRA | 50902 | APILOAMENTO (BLOCOS/SAPATAS) | M2 | 0.96 | 1 | 0.96 | 0 | 4.3 | 4.12 | 4.12
2088 | 13.4.1.0.7. | SINAPI | 96616 | LASTRO DE CONCRETO MAGRO, APLICADO EM BLOCOS DE COROAMENTO OU SAPATAS. AF_08/2017 | M3 | 0.05 | 1 | 0.05 | 358.56 | 174.34 | 26.64 | 26.64
2089 | 13.4.1.0.8. | GOINFRA | 51036 | CONCRETO USINADO BOMBEÁVEL FCK=25 MPA (O.C.) | M3 | 0.54 | 1 | 0.54 | 469.28 | 0 | 253.41 | 253.41
2090 | 13.4.1.0.9. | GOINFRA | 51060 | LANÇAMENTO/APLICAÇÃO/ADENSAMENTO DE CONCRETO USINADO BOMBEADO EM FUNDAÇÃO | M3 | 0.54 | 1 | 0.54 | 0.1 | 32.22 | 17.45 | 17.45
2091 | 13.5. |  |  | IMPERMEABILIZAÇÃO | [6 empty] | 55.71 | 55.71
2092 | 13.5.0.0.1. | GOINFRA | 120902 | IMPERMEABILIZACAO VIGAS BALDRAMES E=2,0 CM | M2 | 1.98 | 1 | 1.98 | 10.95 | 17.19 | 55.71 | 55.71
2093 | 13.6. |  |  | ESTRUTURAS METÁLICAS | [6 empty] | 7733.94 | 7733.94
2094 | 13.6.0.0.1. | SINAPI | 100775 | ESTRUTURA TRELIÇADA DE COBERTURA, TIPO FINK, COM LIGAÇÕES SOLDADAS, INCLUSOS PERFIS METÁLICOS, CHAPAS METÁLICAS, MÃO DE OBRA E TRANSPORTE COM GUINDASTE - FORNECIMENTO E INSTALAÇÃO. AF_01/2020_PSA | KG | 576.3 | 1 | 576.3 | 12.77 | 0.65 | 7733.94 | 7733.94
2095 | 13.7. |  |  | COBERTURAS | [6 empty] | 3542.18 | 3542.18
2096 | 13.7.1. |  |  | METÁLICA | [6 empty] | 2781.86 | 2781.86
2097 | 13.7.1.0.1. | GOINFRA | 160967 | COBERTURA COM TELHA CHAPA GALVANIZADA TRAPEZOIDAL 0,5 MM COM ACESSÓRIOS | M2 | 38.88 | 1 | 38.88 | 66.8 | 4.75 | 2781.86 | 2781.86
2098 | 13.7.2. |  |  | CALHA E RUFO | [6 empty] | 760.32 | 760.32
2099 | 13.7.2.0.1. | GOINFRA | 160601 | CALHA DE CHAPA GALVANIZADA | M | 14.4 | 1 | 14.4 | 24.74 | 28.06 | 760.32 | 760.32
2100 | 13.8. |  |  | REVESTIMENTO DE PISO | [6 empty] | 4022.19 | 4022.19
2101 | 13.8.1. |  |  | GRANITINA | [6 empty] | 4022.19 | 4022.19
2102 | 13.8.1.0.1. | GOINFRA | 220101 | LASTRO DE CONCRETO REGULARIZADO IMPERMEABILIZADO 1:3:6 ESP=5CM (BASE) | M2 | 29.7 | 1 | 29.7 | 22.27 | 8.79 | 922.48 | 922.48
2103 | 13.8.1.0.2. | GOINFRA | 221101 | GRANITINA 8MM FUNDIDA COM CONTRAPISO (1CI:3ARML) E=2CM E JUNTA PLASTICA 27MM | M2 | 29.7 | 1 | 29.7 | 56.32 | 14.49 | 2103.05 | 2103.05
2104 | 13.8.1.0.3. | GOINFRA | 221102 | RODAPÉ FUNDIDO DE GRANITINA 7CM | M | 7.2 | 1 | 7.2 | 14.69 | 0 | 105.76 | 105.76
2105 | 13.8.1.0.4. | GOINFRA | 221104 | RASPAGEM E APLICAÇÃO RESINA ACRÍLICA DUAS DEMÃOS | M2 | 30.2 | 1 | 30.2 | 29.5 | 0 | 890.9 | 890.9
2106 | 13.9. |  |  | PINTURA | [6 empty] | 459.59 | 459.59
2107 | 13.9.1. |  |  | BASE EM CONCRETO | [6 empty] | 15.97 | 15.97
2108 | 13.9.1.0.1. | GOINFRA | 261000 | PINTURA LATEX ACRILICA 2 DEMAOS C/SELADOR | M2 | 1.47 | 1 | 1.47 | 4.62 | 6.25 | 15.97 | 15.97
2109 | 13.9.2. |  |  | ESTRUTURA METÁLICA | [6 empty] | 443.62 | 443.62
2110 | 13.9.2.0.1. | GOINFRA | 261609 | PINTURA ESMALTE ALQUIDICO ESTRUTURA METALICA 2 DEMAOS | M2 | 38.88 | 1 | 38.88 | 8.3 | 3.11 | 443.62 | 443.62
2111 | 13.10. |  |  | DIVERSOS | [6 empty] | 88.3 | 88.3
2112 | 13.10.0.0.1. | GOINFRA | 270501 | LIMPEZA FINAL DE OBRA - (OBRAS CIVIS) | M2 | 30.24 | 1 | 30.24 | 1.31 | 1.61 | 88.3 | 88.3
2113 | 14 |  |  | RESERVATÓRIO ELEVADO - 12.500 L - 13 M DE ALTURA | UN | 1 | 1 |  |  |  | 79892.8 | 79892.8
2114 | 14.1. |  |  | SERVIÇOS PRELIMINARES | [6 empty] | 32.16 | 32.16
2115 | 14.1.0.0.1. | GOINFRA | 20701 | LOCAÇÃO DA OBRA, EXECUÇÃO DE GABARITO SEM REAPROVEITAMENTO, INCLUSO PINTURA (FACE INTERNA DO RIPÃO 15CM) E PIQUETE COM TESTEMUNHA | M2 | 7.55 | 1 | 7.55 | 2.98 | 1.28 | 32.16 | 32.16
2116 | 14.2. |  |  | TRANSPORTES | [6 empty] | 18.85 | 18.85
2117 | 14.2.0.0.1. | GOINFRA | 30101 | TRANSPORTE DE ENTULHO EM CAMINHÃO INCLUSO A CARGA MANUAL | M3 | 0.52 | 1 | 0.52 | 28.5 | 7.76 | 18.85 | 18.85
2118 | 14.3. |  |  | SERVIÇO EM TERRA | [6 empty] | 2.89 | 2.89
2119 | 14.3.0.0.1. | GOINFRA | 41140 | REGULARIZAÇÃO DO TERRENO SEM APILOAMENTO COM TRANSPORTE MANUAL DA TERRA ESCAVADA | M2 | 0.45 | 1 | 0.45 | 0 | 2.15 | 0.96 | 0.96
2120 | 14.3.0.0.2. | GOINFRA | 41002 | APILOAMENTO | M2 | 0.45 | 1 | 0.45 | 0 | 4.3 | 1.93 | 1.93
2121 | 14.4. |  |  | FUNDAÇÕES E SONDAGENS | [6 empty] | 11403.36 | 11403.36
2122 | 14.4.1. |  |  | TUBULÕES | [6 empty] | 11328.3 | 11328.3
2123 | 14.4.1.0.1. | SINAPI | 101108 | TUBULÃO A CÉU ABERTO, DIÂMETRO DO FUSTE DE 70CM, ESCAVAÇÃO MECÂNICA, SEM ALARGAMENTO DE BASE, CONCRETO USINADO E LANÇADO COM BOMBA OU DIRETAMENTE DO CAMINHÃO. AF_05/2020 | M3 | 7.39 | 1 | 7.39 | 805.59 | 47.65 | 6305.44 | 6305.44
2124 | 14.4.1.0.2. | SINAPI | 101113 | ALARGAMENTO DE BASE DE TUBULÃO A CÉU ABERTO, ESCAVAÇÃO MANUAL, CONCRETO USINADO E LANÇADO COM BOMBA OU DIRETAMENTE DO CAMINHÃO. AF_05/2020 | M3 | 3.88 | 1 | 3.88 | 657.76 | 172.06 | 3219.7 | 3219.7
2125 | 14.4.1.0.3. | GOINFRA | 52003 | ACO CA-50A - 6,3 MM (1/4") - (OBRAS CIVIS) | KG | 17.09 | 1 | 17.09 | 8.11 | 2.37 | 179.1 | 179.1
2126 | 14.4.1.0.4. | GOINFRA | 52006 | ACO CA 50-A - 12,5 MM (1/2") - (OBRAS CIVIS) | KG | 156.01 | 1 | 156.01 | 7.45 | 2.96 | 1624.06 | 1624.06
2127 | 14.4.2. |  |  | CONTROLE TECNOLÓGICO | [6 empty] | 75.06 | 75.06
2128 | 14.4.2.0.1. | GOINFRA | 50251 | CORPO DE PROVA | UN | 6 | 1 | 6 | 12.51 | 0 | 75.06 | 75.06
2129 | 14.5. |  |  | ESTRUTURA | [6 empty] | 28841.07 | 28841.07
2130 | 14.5.1. |  |  | VIGAS BALDRAMES | [6 empty] | 1239.81 | 1239.81
2131 | 14.5.1.0.1. | GOINFRA | 40101 | ESCAVACAO MANUAL DE VALAS < 1 MTS. (OBRAS CIVIS) | M3 | 0.7 | 1 | 0.7 | 0 | 27.66 | 19.36 | 19.36
2132 | 14.5.1.0.2. | SINAPI | 96616 | LASTRO DE CONCRETO MAGRO, APLICADO EM BLOCOS DE COROAMENTO OU SAPATAS. AF_08/2017 | M3 | 0.09 | 1 | 0.09 | 358.56 | 174.34 | 47.96 | 47.96
2133 | 14.5.1.0.3. | GOINFRA | 40902 | REATERRO COM APILOAMENTO | M3 | 0.35 | 1 | 0.35 | 0 | 18.32 | 6.41 | 6.41
2134 | 14.5.1.0.4. | GOINFRA | 60191 | FORMA DE TABUA CINTA BALDRAME U=8 VEZES | M2 | 3.52 | 1 | 3.52 | 20.1 | 9.04 | 102.57 | 102.57
2135 | 14.5.1.0.5. | GOINFRA | 60524 | CONCRETO USINADO BOMBEÁVEL FCK=25 MPA (O.C.) | M3 | 0.35 | 1 | 0.35 | 469.28 | 0 | 164.24 | 164.24
2136 | 14.5.1.0.6. | GOINFRA | 60800 | LANÇAMENTO/APLICAÇÃO/ADENSAMENTO DE CONCRETO USINADO BOMBEADO EM ESTRUTURA - (O.C.) | M3 | 0.35 | 1 | 0.35 | 0.1 | 41.06 | 14.4 | 14.4
2137 | 14.5.1.0.7. | SINAPI | 92759 | ARMAÇÃO DE PILAR OU VIGA DE ESTRUTURA CONVENCIONAL DE CONCRETO ARMADO UTILIZANDO AÇO CA-60 DE 5,0 MM - MONTAGEM. AF_06/2022 | KG | 38.07 | 1 | 38.07 | 8.78 | 3.18 | 455.31 | 455.31
2138 | 14.5.1.0.8. | GOINFRA | 60304 | ACO CA-50 A - 8,0 MM (5/16") - (OBRAS CIVIS) | KG | 42.28 | 1 | 42.28 | 7.79 | 2.37 | 429.56 | 429.56
2139 | 14.5.2. |  |  | PILARES | [6 empty] | 7849.96 | 7849.96
2140 | 14.5.2.0.1. | GOINFRA | 60205 | FORMA CHAPA DE COMPENSADO PLASTIFICADO 17MM U=7 V - (OBRAS CIVIS) | M2 | 50.11 | 1 | 50.11 | 28.99 | 18.57 | 2383.23 | 2383.23
2141 | 14.5.2.0.2. | GOINFRA | 60524 | CONCRETO USINADO BOMBEÁVEL FCK=25 MPA (O.C.) | M3 | 2.51 | 1 | 2.51 | 469.28 | 0 | 1177.89 | 1177.89
2142 | 14.5.2.0.3. | GOINFRA | 60800 | LANÇAMENTO/APLICAÇÃO/ADENSAMENTO DE CONCRETO USINADO BOMBEADO EM ESTRUTURA - (O.C.) | M3 | 2.51 | 1 | 2.51 | 0.1 | 41.06 | 103.31 | 103.31
2143 | 14.5.2.0.4. | SINAPI | 92759 | ARMAÇÃO DE PILAR OU VIGA DE ESTRUTURA CONVENCIONAL DE CONCRETO ARMADO UTILIZANDO AÇO CA-60 DE 5,0 MM - MONTAGEM. AF_06/2022 | KG | 47.05 | 1 | 47.05 | 8.78 | 3.18 | 562.71 | 562.71
2144 | 14.5.2.0.5. | SINAPI | 92763 | ARMAÇÃO DE PILAR OU VIGA DE ESTRUTURA CONVENCIONAL DE CONCRETO ARMADO UTILIZANDO AÇO CA-50 DE 12,5 MM - MONTAGEM. AF_06/2022 | KG | 448.37 | 1 | 448.37 | 7.52 | 0.56 | 3622.82 | 3622.82
2145 | 14.5.3. |  |  | VIGAS SUPERIORES | [6 empty] | 4249.1 | 4249.1
2146 | 14.5.3.0.1. | GOINFRA | 60204 | FORMA CHAPA DE COMPENSADO PLASTIFICADO 17MM U=4 V (OBRAS CIVIS) | M2 | 17.59 | 1 | 17.59 | 52.66 | 32.65 | 1500.6 | 1500.6
2147 | 14.5.3.0.2. | GOINFRA | 60524 | CONCRETO USINADO BOMBEÁVEL FCK=25 MPA (O.C.) | M3 | 1.23 | 1 | 1.23 | 469.28 | 0 | 577.21 | 577.21
2148 | 14.5.3.0.3. | GOINFRA | 60801 | LANÇAMENTO/APLICAÇÃO/ADENSAMENTO MANUAL DE CONCRETO - (OBRAS CIVIS) | M3 | 1.23 | 1 | 1.23 | 0 | 38.66 | 47.55 | 47.55
2149 | 14.5.3.0.4. | SINAPI | 92759 | ARMAÇÃO DE PILAR OU VIGA DE ESTRUTURA CONVENCIONAL DE CONCRETO ARMADO UTILIZANDO AÇO CA-60 DE 5,0 MM - MONTAGEM. AF_06/2022 | KG | 93.76 | 1 | 93.76 | 8.78 | 3.18 | 1121.36 | 1121.36
2150 | 14.5.3.0.5. | GOINFRA | 60304 | ACO CA-50 A - 8,0 MM (5/16") - (OBRAS CIVIS) | KG | 98.66 | 1 | 98.66 | 7.79 | 2.37 | 1002.38 | 1002.38
2151 | 14.5.4. |  |  | PAREDE DO RESERVATÓRIO | [6 empty] | 9805.25 | 9805.25
2152 | 14.5.4.0.1. | GOINFRA | 60204 | FORMA CHAPA DE COMPENSADO PLASTIFICADO 17MM U=4 V (OBRAS CIVIS) | M2 | 59.38 | 1 | 59.38 | 52.66 | 32.65 | 5065.7 | 5065.7
2153 | 14.5.4.0.2. | GOINFRA | 60524 | CONCRETO USINADO BOMBEÁVEL FCK=25 MPA (O.C.) | M3 | 4.35 | 1 | 4.35 | 469.28 | 0 | 2041.36 | 2041.36
2154 | 14.5.4.0.3. | GOINFRA | 60800 | LANÇAMENTO/APLICAÇÃO/ADENSAMENTO DE CONCRETO USINADO BOMBEADO EM ESTRUTURA - (O.C.) | M3 | 4.35 | 1 | 4.35 | 0.1 | 41.06 | 179.04 | 179.04
2155 | 14.5.4.0.4. | GOINFRA | 60303 | ACO CA-50-A - 6,3 MM (1/4") - (OBRAS CIVIS) | KG | 194.59 | 1 | 194.59 | 8.11 | 2.37 | 2039.3 | 2039.3
2156 | 14.5.4.0.5. | GOINFRA | 60304 | ACO CA-50 A - 8,0 MM (5/16") - (OBRAS CIVIS) | KG | 47.23 | 1 | 47.23 | 7.79 | 2.37 | 479.85 | 479.85
2157 | 14.5.5. |  |  | LAJES INTERMEDIÁRIAS, FUNDO E TAMPA | [6 empty] | 5621.89 | 5621.89
2158 | 14.5.5.0.1. | GOINFRA | 60204 | FORMA CHAPA DE COMPENSADO PLASTIFICADO 17MM U=4 V (OBRAS CIVIS) | M2 | 27.88 | 1 | 27.88 | 52.66 | 32.65 | 2378.44 | 2378.44
2159 | 14.5.5.0.2. | GOINFRA | 60524 | CONCRETO USINADO BOMBEÁVEL FCK=25 MPA (O.C.) | M3 | 2.28 | 1 | 2.28 | 469.28 | 0 | 1069.95 | 1069.95
2160 | 14.5.5.0.3. | GOINFRA | 60800 | LANÇAMENTO/APLICAÇÃO/ADENSAMENTO DE CONCRETO USINADO BOMBEADO EM ESTRUTURA - (O.C.) | M3 | 2.28 | 1 | 2.28 | 0.1 | 41.06 | 93.84 | 93.84
2161 | 14.5.5.0.4. | SINAPI | 92759 | ARMAÇÃO DE PILAR OU VIGA DE ESTRUTURA CONVENCIONAL DE CONCRETO ARMADO UTILIZANDO AÇO CA-60 DE 5,0 MM - MONTAGEM. AF_06/2022 | KG | 22.27 | 1 | 22.27 | 8.78 | 3.18 | 266.34 | 266.34
2162 | 14.5.5.0.5. | GOINFRA | 60303 | ACO CA-50-A - 6,3 MM (1/4") - (OBRAS CIVIS) | KG | 78.85 | 1 | 78.85 | 8.11 | 2.37 | 826.34 | 826.34
2163 | 14.5.5.0.6. | GOINFRA | 60304 | ACO CA-50 A - 8,0 MM (5/16") - (OBRAS CIVIS) | KG | 44.37 | 1 | 44.37 | 7.79 | 2.37 | 450.79 | 450.79
2164 | 14.5.5.0.7. | SINAPI | 92762 | ARMAÇÃO DE PILAR OU VIGA DE ESTRUTURA CONVENCIONAL DE CONCRETO ARMADO UTILIZANDO AÇO CA-50 DE 10,0 MM - MONTAGEM. AF_06/2022 | KG | 55.97 | 1 | 55.97 | 8.68 | 0.9 | 536.19 | 536.19
2165 | 14.5.6. |  |  | CONTROLE TECNOLÓGICO | [6 empty] | 75.06 | 75.06
2166 | 14.5.6.0.1. | GOINFRA | 60487 | CORPO DE PROVA | UN | 6 | 1 | 6 | 12.51 | 0 | 75.06 | 75.06
2167 | 14.6. |  |  | INSTALAÇÕES HIDROSSANITÁRIAS | [6 empty] | 15417.32 | 15417.32
2168 | 14.6.0.0.1. | GOINFRA | 80903 | REGISTRO DE GAVETA BRUTO DIAMETRO 1" | UN | 7 | 1 | 7 | 49.71 | 16 | 459.97 | 459.97
2169 | 14.6.0.0.2. | GOINFRA | 80905 | REGISTRO DE GAVETA BRUTO DIAMETRO 1.1/2" | UN | 3 | 1 | 3 | 81.62 | 25.2 | 320.46 | 320.46
2170 | 14.6.0.0.3. | GOINFRA | 80911 | REGISTRO DE GAVETA BRUTO DIAMETRO 3" | UN | 2 | 1 | 2 | 271.05 | 34.1 | 610.3 | 610.3
2171 | 14.6.0.0.4. | GOINFRA | 81004 | TUBO SOLDAVEL PVC MARROM DIAM. 32 MM | M | 15 | 1 | 15 | 8.14 | 3.82 | 179.4 | 179.4
2172 | 14.6.0.0.5. | GOINFRA | 81006 | TUBO SOLDAVEL PVC MARROM DIAM. 50 MM | M | 24 | 1 | 24 | 12.61 | 6.61 | 461.28 | 461.28
2173 | 14.6.0.0.6. | GOINFRA | 81009 | TUBO SOLDAVEL PVC MARROM DIAM. 85 MM | M | 12 | 1 | 12 | 43.51 | 14.08 | 691.08 | 691.08
2174 | 14.6.0.0.7. | SINAPI | 94785 | ADAPTADOR COM FLANGES LIVRES, PVC, SOLDÁVEL LONGO, DN 32 MM X 1 , INSTALADO EM RESERVAÇÃO DE ÁGUA DE EDIFICAÇÃO QUE POSSUA RESERVATÓRIO DE FIBRA/FIBROCIMENTO FORNECIMENTO E INSTALAÇÃO. AF_06/2016 | UN | 1 | 1 | 1 | 15.82 | 6.7 | 22.52 | 22.52
2175 | 14.6.0.0.8. | GOINFRA | 81043 | ADAPTADOR PVC SOLDÁVEL LONGO COM FLANGES LIVRES PARA CAIXA D'ÁGUA 50X1.1/2 | UN | 1 | 1 | 1 | 41.78 | 4.14 | 45.92 | 45.92
2176 | 14.6.0.0.9. | GOINFRA | 81067 | ADAPTADOR SOLDÁVEL CURTO C/ BOLSA E ROSCA PARA REGISTRO 32X1" | UN | 13 | 1 | 13 | 1.9 | 2.66 | 59.28 | 59.28
2177 | 14.6.0.0.10. | GOINFRA | 81069 | ADAPTADOR SOLDÁVEL CURTO COM BOLSA E ROSCA PARA REGISTRO 50MMX1.1/2" | UN | 7 | 1 | 7 | 4.84 | 4.14 | 62.86 | 62.86
2178 | 14.6.0.0.11. | GOINFRA | 81072 | ADAPTADOR SOLDAVEL CURTO C/ BOLSA E ROSCA PARA REGISTRO 85 X 3" | UN | 4 | 1 | 4 | 22.82 | 5.48 | 113.2 | 113.2
2179 | 14.6.0.0.12. | SINAPI | 94790 | ADAPTADOR COM FLANGES LIVRES, PVC, SOLDÁVEL LONGO, DN 85 MM X 3 , INSTALADO EM RESERVAÇÃO DE ÁGUA DE EDIFICAÇÃO QUE POSSUA RESERVATÓRIO DE FIBRA/FIBROCIMENTO FORNECIMENTO E INSTALAÇÃO. AF_06/2016 | UN | 1 | 1 | 1 | 336.14 | 8.91 | 345.05 | 345.05
2180 | 14.6.0.0.13. | GOINFRA | 81103 | LUVA SOLDAVEL DIAMETRO 32 mm | UN | 2 | 1 | 2 | 2.25 | 2.66 | 9.82 | 9.82
2181 | 14.6.0.0.14. | GOINFRA | 81105 | LUVA SOLDAVEL DIAMETRO 50 mm | UN | 4 | 1 | 4 | 5.01 | 4.14 | 36.6 | 36.6
2182 | 14.6.0.0.15. | GOINFRA | 81108 | LUVA SOLDAVEL DIAMETRO 85 mm | UN | 3 | 1 | 3 | 31.57 | 5.48 | 111.15 | 111.15
2183 | 14.6.0.0.16. | GOINFRA | 81132 | LUVA SOLDAVEL C/ROSCA DIAMETRO 32 X 1" | UN | 3 | 1 | 3 | 4.54 | 4.45 | 26.97 | 26.97
2184 | 14.6.0.0.17. | GOINFRA | 81322 | JOELHO 90 GRAUS SOLDAVEL DIAMETRO 32 MM (1") | UN | 5 | 1 | 5 | 1.8 | 5.33 | 35.65 | 35.65
2185 | 14.6.0.0.18. | GOINFRA | 81324 | JOELHO 90 GRAUS SOLDAVEL 50 mm (MARROM) | UN | 4 | 1 | 4 | 4.84 | 8.29 | 52.52 | 52.52
2186 | 14.6.0.0.19. | GOINFRA | 81327 | JOELHO 90 GRAUS SOLDAVEL DIAMETRO 85 mm | UN | 2 | 1 | 2 | 107.82 | 10.97 | 237.58 | 237.58
2187 | 14.6.0.0.20. | GOINFRA | 81403 | TE 90 GRAUS SOLDAVEL DIAMETRO 32 MM | UN | 1 | 1 | 1 | 3.74 | 5.62 | 9.36 | 9.36
2188 | 14.6.0.0.21. | GOINFRA | 81408 | TE 90 GRAUS SOLDAVEL DIAMETRO 85 MM | UN | 1 | 1 | 1 | 71.32 | 13.34 | 84.66 | 84.66
2189 | 14.6.0.0.22. | GOINFRA | 81425 | TE REDUCAO 90 GRAUS SOLDAVEL 50 X 32 mm | UN | 1 | 1 | 1 | 13.15 | 8.89 | 22.04 | 22.04
2190 | 14.6.0.0.23. | GOINFRA | 81439 | TE 90 GRAUS SOLDAVEL COM ROSCA NA BOLSA CENTRAL 32 X 32 X 3/4" | UN | 1 | 1 | 1 | 9.41 | 5.92 | 15.33 | 15.33
2191 | 14.6.0.0.24. | GOINFRA | 81463 | UNIAO SOLDAVEL DIAMETRO 32 mm | UN | 1 | 1 | 1 | 14.99 | 2.66 | 17.65 | 17.65
2192 | 14.6.0.0.25. | GOINFRA | 81465 | UNIAO SOLDAVEL DIAMETRO 50 mm | UN | 1 | 1 | 1 | 21.93 | 4.14 | 26.07 | 26.07
2193 | 14.6.0.0.26. | GOINFRA | 81890 | TORNEIRA BOIA DIAMETRO 1.1/4" - 32 MM | UN | 1 | 1 | 1 | 199.97 | 11.85 | 211.82 | 211.82
2194 | 14.6.0.0.27. | GOINFRA | 82375 | TUBO FERRO GALVANIZADO 1" | M | 18 | 1 | 18 | 35.46 | 9.77 | 814.14 | 814.14
2195 | 14.6.0.0.28. | SINAPI | 92364 | TUBO DE AÇO GALVANIZADO COM COSTURA, CLASSE MÉDIA, DN 32 (1 1/4"), CONEXÃO ROSQUEADA, INSTALADO EM REDE DE ALIMENTAÇÃO PARA HIDRANTE - FORNECIMENTO E INSTALAÇÃO. AF_10/2020 | M | 27 | 1 | 27 | 44.74 | 5.15 | 1347.03 | 1347.03
2196 | 14.6.0.0.29. | GOINFRA | 85082 | CHAVE DE FLUXO 3/4" | UN | 1 | 1 | 1 | 116.07 | 16 | 132.07 | 132.07
2197 | 14.6.0.0.30. | GOINFRA | 85076 | VALVULA DE RETENÇÃO HORIZONTAL 1" | UN | 1 | 1 | 1 | 78.68 | 16 | 94.68 | 94.68
2198 | 14.6.0.0.31. | GOINFRA | 85080 | VALVULA DE RETENÇÃO VERTICAL 1" | UN | 4 | 1 | 4 | 57.74 | 16 | 294.96 | 294.96
2199 | 14.6.0.0.32. | SINAPI | 92369 | NIPLE, EM FERRO GALVANIZADO, DN 25 (1"), CONEXÃO ROSQUEADA, INSTALADO EM REDE DE ALIMENTAÇÃO PARA HIDRANTE - FORNECIMENTO E INSTALAÇÃO. AF_10/2020 | UN | 7 | 1 | 7 | 14.71 | 14.23 | 202.58 | 202.58
2200 | 14.6.0.0.33. | SINAPI | 92681 | TÊ, EM FERRO GALVANIZADO, CONEXÃO ROSQUEADA, DN 25 (1"), INSTALADO EM REDE DE ALIMENTAÇÃO PARA SPRINKLER - FORNECIMENTO E INSTALAÇÃO. AF_10/2020 | UN | 5 | 1 | 5 | 24.65 | 17.44 | 210.45 | 210.45
2201 | 14.6.0.0.34. | GOINFRA | 85061 | COTOVELO FERRO GALVANIZADO 90º X 1" | UN | 2 | 1 | 2 | 13.42 | 11.85 | 50.54 | 50.54
2202 | 14.6.0.0.35. | SINAPI | 94473 | COTOVELO 90 GRAUS, EM FERRO GALVANIZADO, CONEXÃO ROSQUEADA, DN 65 (2 1/2), INSTALADO EM RESERVAÇÃO DE ÁGUA DE EDIFICAÇÃO QUE POSSUA RESERVATÓRIO DE FIBRA/FIBROCIMENTO FORNECIMENTO E INSTALAÇÃO. AF_06/2016 | UN | 2 | 1 | 2 | 84.56 | 15.14 | 199.4 | 199.4
2203 | 14.6.0.0.36. | COMPOSIÇÃO | COMP 066_SEE | COTOVELO FERRO GALVANIZADO 90º X 1.1/4" (GOINFRA + SINAPI) | UN | 4 | 1 | 4 | 22.13 | 27.27 | 197.6 | 197.6
2204 | 14.6.0.0.37. | SINAPI | 92893 | UNIÃO, EM FERRO GALVANIZADO, DN 32 (1 1/4"), CONEXÃO ROSQUEADA, INSTALADO EM REDE DE ALIMENTAÇÃO PARA HIDRANTE - FORNECIMENTO E INSTALAÇÃO. AF_10/2020 | UN | 2 | 1 | 2 | 53.79 | 15.46 | 138.5 | 138.5
2205 | 14.6.0.0.38. | COMPOSIÇÃO | COMP 331_SEE | VALVULA PÉ DE CRIVO 1.1/4" (GOINFRA + SINAPI) | UN | 2 | 1 | 2 | 58.63 | 16.3 | 149.86 | 149.86
2206 | 14.6.0.0.39. | COMPOSIÇÃO | COMP 071_SEE | UNIÃO COM ASSENTO MACHO FEMEA 1" (GOINFRA + SINAPI) | UN | 2 | 1 | 2 | 29.88 | 11.85 | 83.46 | 83.46
2207 | 14.6.0.0.40. | COMPOSIÇÃO | COMP 330_SEE | LUVA SIMPLES 1" (GOINFRA + SINAPI) | UN | 2 | 1 | 2 | 11.73 | 9.85 | 43.16 | 43.16
2208 | 14.6.0.0.41. | COMPOSIÇÃO | COMP 095_SEE | ADAPTADOR PARA MANGOTE 1" (GOINFRA + COT) | UN | 4 | 1 | 4 | 14.33 | 7.41 | 86.96 | 86.96
2209 | 14.6.0.0.42. | COMPOSIÇÃO | COMP 094_SEE | MANGUEIRA DE BORRACHA PARA ALTA PRESSÃO 1" - FORNECIMENTO E INSTALAÇÃO (GOINFRA + ORSE) | M | 2 | 1 | 2 | 13.71 | 11.85 | 51.12 | 51.12
2210 | 14.6.0.0.43. | COMPOSIÇÃO | COMP 092_SEE | CONJUNTO MOTO BOMBA ELÉTRICA PARA VAZÃO 2,8 M³/H, HM=11,70 MCA (GOINFRA + SINAPI) | UN | 1 | 1 | 1 | 1405.89 | 237.2 | 1643.09 | 1643.09
2211 | 14.6.0.0.44. | COMPOSIÇÃO | COMP 090_SEE | CONJUNTO MOTO BOMBA VAZÃO 5 M³/H, HM=20 M, REC. 1", SUCÇÃO 1.1/4" (GOINFRA + SINAPI) | UN | 2 | 1 | 2 | 2467.39 | 237.2 | 5409.18 | 5409.18
2212 | 14.7. |  |  | ALVENARIAS E DIVISÓRIAS | [6 empty] | 3252.18 | 3252.18
2213 | 14.7.0.0.1. | GOINFRA | 100160 | ALVENARIA DE TIJOLO FURADO 1/2 VEZ 14X29X9 - 6 FUROS - ARG. (1CALH:4ARML+100KG DE CI/M3) | M2 | 77.99 | 1 | 77.99 | 19.62 | 22.08 | 3252.18 | 3252.18
2214 | 14.8. |  |  | IMPERMEABILIZAÇÃO | [6 empty] | 1615.5 | 1615.5
2215 | 14.8.0.0.1. | GOINFRA | 120101 | REGULARIZAÇÃO (1:3) E=2 CM | M2 | 6.71 | 1 | 6.71 | 10.12 | 7.94 | 121.18 | 121.18
2216 | 14.8.0.0.2. | GOINFRA | 120107 | MANTA ASFÁLTICA TIPO III - B ( 3 MM) | M2 | 6.71 | 1 | 6.71 | 61.64 | 19.07 | 541.56 | 541.56
2217 | 14.8.0.0.3. | GOINFRA | 120207 | PROTECAO MECANICA (1:3) E=2 CM | M2 | 6.71 | 1 | 6.71 | 8.82 | 7.94 | 112.45 | 112.45
2218 | 14.8.0.0.4. | GOINFRA | 120209 | IMPERMEABILIZACAO-C/CIMENTO CRISTALIZANTE 3 DEMAOS | M2 | 32.74 | 1 | 32.74 | 10.04 | 10.71 | 679.35 | 679.35
2219 | 14.8.0.0.5. | GOINFRA | 120902 | IMPERMEABILIZACAO VIGAS BALDRAMES E=2,0 CM | M2 | 5.72 | 1 | 5.72 | 10.95 | 17.19 | 160.96 | 160.96
2220 | 14.9. |  |  | ESQUADRIAS METÁLICAS | [6 empty] | 10608.75 | 10608.75
2221 | 14.9.0.0.1. | GOINFRA | 180710 | ALÇAPÃO FORMATO COIFA EM CHAPA VINCADA Nº. 18 H=(10+2)CM, C/ALÇAS E PORTA CADEADOS (INCLUSIVE CADEADOS Nº. 30) | M2 | 0.42 | 1 | 0.42 | 298.8 | 5.36 | 127.74 | 127.74
2222 | 14.9.0.0.2. | GOINFRA | 180504 | PORTA DE ABRIR DE 01 FOLHA EM VENEZIANA PF-4 C/FERRAGENS | M2 | 1.68 | 1 | 1.68 | 527.27 | 36.08 | 946.42 | 946.42
2223 | 14.9.0.0.3. | GOINFRA | 180701 | ESCADA TIPO MARINHEIRO COM GUARDA CORPO PADRÃO GOINFRA ( H > 3M ) | M | 11.54 | 1 | 11.54 | 558.91 | 6.33 | 6522.86 | 6522.86
2224 | 14.9.0.0.4. | GOINFRA | 180703 | ESCADA TIPO MARINHEIRO SEM GUARDA CORPO PADRÃO GOINFRA ( H <= 3M) | M | 7.26 | 1 | 7.26 | 403.51 | 11.33 | 3011.73 | 3011.73
2225 | 14.10. |  |  | REVESTIMENTO DE PAREDE | [6 empty] | 3812.98 | 3812.98
2226 | 14.10.0.0.1. | GOINFRA | 210102 | CHAPISCO ROLADO (1CIM:3 ARML)+(1 COLA:10 CIM) | M2 | 209.62 | 1 | 209.62 | 2.98 | 0.96 | 825.9 | 825.9
2227 | 14.10.0.0.2. | GOINFRA | 200403 | REBOCO (1 CALH:4 ARFC+100kgCI/M3) | M2 | 209.62 | 1 | 209.62 | 2.32 | 11.93 | 2987.08 | 2987.08
2228 | 14.11. |  |  | FORROS | [6 empty] | 625.67 | 625.67
2229 | 14.11.0.0.1. | GOINFRA | 210101 | CHAPISCO EM FORRO (1CI: 3 ARG) | M2 | 17.58 | 1 | 17.58 | 2.63 | 3.77 | 112.51 | 112.51
2230 | 14.11.0.0.2. | GOINFRA | 210401 | REBOCO PAULISTA EM FORRO(1CALH:4ARML+150KG CI/M3) | M2 | 17.58 | 1 | 17.58 | 10.73 | 18.46 | 513.16 | 513.16
2231 | 14.12. |  |  | REVESTIMENTO DE PISO | [6 empty] | 902.27 | 902.27
2232 | 14.12.0.0.1. | GOINFRA | 220100 | PASSEIO PROTECAO EM CONC.DESEMPEN.5 CM 1:2,5:3,5 (INCLUSO ESPELHO DE 30CM/ESCAVAÇÃO/REATERRO/APILOAMENTO/ATERRO INTERNO) | M2 | 10.93 | 1 | 10.93 | 39.92 | 31.37 | 779.19 | 779.19
2233 | 14.12.0.0.2. | GOINFRA | 220902 | RODAPE DE MASSA (ICI:3 ARMG) | M | 15.7 | 1 | 15.7 | 1.24 | 6.6 | 123.08 | 123.08
2234 | 14.13. |  |  | PINTURA | [6 empty] | 3341.82 | 3341.82
2235 | 14.13.0.0.1. | GOINFRA | 261300 | EMASSAMENTO COM MASSA PVA DUAS DEMAOS | M2 | 89.35 | 1 | 89.35 | 1.74 | 7.66 | 839.89 | 839.89
2236 | 14.13.0.0.2. | GOINFRA | 261001 | PINTURA LATEX ACRILICO 2 DEMAOS | M2 | 89.35 | 1 | 89.35 | 3.68 | 6.22 | 884.56 | 884.56
2237 | 14.13.0.0.3. | GOINFRA | 261000 | PINTURA LATEX ACRILICA 2 DEMAOS C/SELADOR | M2 | 120.27 | 1 | 120.27 | 4.62 | 6.25 | 1307.33 | 1307.33
2238 | 14.13.0.0.4. | GOINFRA | 261602 | PINTURA TINTA ESMALTE PARA ESQUADRIAS DE FERRO C FUNDO ANTICORROSIVO | M2 | 14.68 | 1 | 14.68 | 9.39 | 11.73 | 310.04 | 310.04
2239 | 14.14. |  |  | DIVERSOS | [6 empty] | 17.98 | 17.98
2240 | 14.14.0.0.1. | GOINFRA | 270501 | LIMPEZA FINAL DE OBRA - (OBRAS CIVIS) | M2 | 6.16 | 1 | 6.16 | 1.31 | 1.61 | 17.98 | 17.98
2241 | 15 |  |  | RESERVATÓRIO ENTERRADO | UN | 1 | 1 |  |  |  | 19015.64 | 19015.64
2242 | 15.1. |  |  | SERVIÇOS PRELIMINARES | [6 empty] | 52.14 | 52.14
2243 | 15.1.0.0.1. | GOINFRA | 20701 | LOCAÇÃO DA OBRA, EXECUÇÃO DE GABARITO SEM REAPROVEITAMENTO, INCLUSO PINTURA (FACE INTERNA DO RIPÃO 15CM) E PIQUETE COM TESTEMUNHA | M2 | 12.24 | 1 | 12.24 | 2.98 | 1.28 | 52.14 | 52.14
2244 | 15.2. |  |  | TRANSPORTES | [6 empty] | 30.82 | 30.82
2245 | 15.2.0.0.1. | GOINFRA | 30101 | TRANSPORTE DE ENTULHO EM CAMINHÃO INCLUSO A CARGA MANUAL | M3 | 0.85 | 1 | 0.85 | 28.5 | 7.76 | 30.82 | 30.82
2246 | 15.3. |  |  | SERVIÇO EM TERRA | [6 empty] | 1643.9 | 1643.9
2247 | 15.3.0.0.1. | GOINFRA | 40101 | ESCAVACAO MANUAL DE VALAS < 1 MTS. (OBRAS CIVIS) | M3 | 42.04 | 1 | 42.04 | 0 | 27.66 | 1162.82 | 1162.82
2248 | 15.3.0.0.2. | GOINFRA | 40902 | REATERRO COM APILOAMENTO | M3 | 26.26 | 1 | 26.26 | 0 | 18.32 | 481.08 | 481.08
2249 | 15.4. |  |  | ESTRUTURA | [6 empty] | 11773.44 | 11773.44
2250 | 15.4.0.0.1. | GOINFRA | 60204 | FORMA CHAPA DE COMPENSADO PLASTIFICADO 17MM U=4 V (OBRAS CIVIS) | M2 | 57.23 | 1 | 57.23 | 52.66 | 32.65 | 4882.29 | 4882.29
2251 | 15.4.0.0.2. | GOINFRA | 60524 | CONCRETO USINADO BOMBEÁVEL FCK=25 MPA (O.C.) | M3 | 5.63 | 1 | 5.63 | 469.28 | 0 | 2642.04 | 2642.04
2252 | 15.4.0.0.3. | GOINFRA | 60800 | LANÇAMENTO/APLICAÇÃO/ADENSAMENTO DE CONCRETO USINADO BOMBEADO EM ESTRUTURA - (O.C.) | M3 | 5.63 | 1 | 5.63 | 0.1 | 41.06 | 231.73 | 231.73
2253 | 15.4.0.0.4. | SINAPI | 92759 | ARMAÇÃO DE PILAR OU VIGA DE ESTRUTURA CONVENCIONAL DE CONCRETO ARMADO UTILIZANDO AÇO CA-60 DE 5,0 MM - MONTAGEM. AF_06/2022 | KG | 14 | 1 | 14 | 8.78 | 3.18 | 167.44 | 167.44
2254 | 15.4.0.0.5. | GOINFRA | 60303 | ACO CA-50-A - 6,3 MM (1/4") - (OBRAS CIVIS) | KG | 49 | 1 | 49 | 8.11 | 2.37 | 513.52 | 513.52
2255 | 15.4.0.0.6. | GOINFRA | 60304 | ACO CA-50 A - 8,0 MM (5/16") - (OBRAS CIVIS) | KG | 321 | 1 | 321 | 7.79 | 2.37 | 3261.36 | 3261.36
2256 | 15.4.0.0.7. | GOINFRA | 60487 | CORPO DE PROVA | UN | 6 | 1 | 6 | 12.51 | 0 | 75.06 | 75.06
2257 | 15.5. |  |  | IMPERMEABILIZAÇÃO | [6 empty] | 3753.14 | 3753.14
2258 | 15.5.0.0.1. | GOINFRA | 120101 | REGULARIZAÇÃO (1:3) E=2 CM | M2 | 12.24 | 1 | 12.24 | 10.12 | 7.94 | 221.05 | 221.05
2259 | 15.5.0.0.2. | GOINFRA | 120107 | MANTA ASFÁLTICA TIPO III - B ( 3 MM) | M2 | 12.24 | 1 | 12.24 | 61.64 | 19.07 | 987.89 | 987.89
2260 | 15.5.0.0.3. | GOINFRA | 120207 | PROTECAO MECANICA (1:3) E=2 CM | M2 | 19.12 | 1 | 19.12 | 8.82 | 7.94 | 320.45 | 320.45
2261 | 15.5.0.0.4. | GOINFRA | 120209 | IMPERMEABILIZACAO-C/CIMENTO CRISTALIZANTE 3 DEMAOS | M2 | 47.7 | 1 | 47.7 | 10.04 | 10.71 | 989.77 | 989.77
2262 | 15.5.0.0.5. | SINAPI | 98557 | IMPERMEABILIZAÇÃO DE SUPERFÍCIE COM EMULSÃO ASFÁLTICA, 2 DEMÃOS AF_06/2018 | M2 | 35.5 | 1 | 35.5 | 26.33 | 8.43 | 1233.98 | 1233.98
2263 | 15.6. |  |  | ESQUADRIAS METÁLICAS | [6 empty] | 1578.41 | 1578.41
2264 | 15.6.0.0.1. | GOINFRA | 180710 | ALÇAPÃO FORMATO COIFA EM CHAPA VINCADA Nº. 18 H=(10+2)CM, C/ALÇAS E PORTA CADEADOS (INCLUSIVE CADEADOS Nº. 30) | M2 | 3.28 | 1 | 3.28 | 298.8 | 5.36 | 997.64 | 997.64
2265 | 15.6.0.0.2. | GOINFRA | 180703 | ESCADA TIPO MARINHEIRO SEM GUARDA CORPO PADRÃO GOINFRA ( H <= 3M) | M | 1.4 | 1 | 1.4 | 403.51 | 11.33 | 580.77 | 580.77
2266 | 15.7. |  |  | PINTURA | [6 empty] | 148.05 | 148.05
2267 | 15.7.0.0.1. | GOINFRA | 261602 | PINTURA TINTA ESMALTE PARA ESQUADRIAS DE FERRO C FUNDO ANTICORROSIVO | M2 | 7.01 | 1 | 7.01 | 9.39 | 11.73 | 148.05 | 148.05
2268 | 15.8. |  |  | DIVERSOS | [6 empty] | 35.74 | 35.74
2269 | 15.8.0.0.1. | GOINFRA | 270501 | LIMPEZA FINAL DE OBRA - (OBRAS CIVIS) | M2 | 12.24 | 1 | 12.24 | 1.31 | 1.61 | 35.74 | 35.74
| OBS:OSQUANTITATIVOSDEMATERIAISDASINSTALAÇÕESHIDROSSANITÁRIAS.ELÉTRICASEESPECIAISSÃOFORNECIDOSPELOSPROFISSIONAISRESPONSÁVEISPELOSRESPECTIVOSPROJETOS. | [7 empty] | VALOR TOTAL |  | 3999305.6
[9 empty] | VALOR BDI (22,33%) |  | 893044.94
| (1)ConformeprevistopeloDECRETONº7.983.DE8DEABRILDE2013.ospreçosadotadossãoaquelesconstantesdossistemasdereferênciaindicados.Justifica-seousodospreçosdestascomposiçõesdecustosunitáriosdevidoaoseuvalorsermenoràmedianadeseuscorrespondentesnatabelaSINAPI; (2)Optou-sepelousodascomposiçõesdecustosdaGOINFRAparaitensnãopresentesnaSINAPI; (3)ParaitensdaGOINFRA.osvidrosnãoestãoinclusosnasesquadriasejáforamconsideradososcustosdecontramarcoparaasesquadriasdealumínio; (4)NoscasosemquehouverexecuçãodegranitinaeomissãodoitemGOINFRA221102.considerou-sequeoquantitativoparaorodapé.dealturaiguala7cm.foiincorporadonaáreadepiso; (5)Ocustounitárioaproximadopormetroquadradoécalculadodividindo-seovalortotaldoorçamentopelaáreatotaldeconstrução. | [7 empty] | TOTAL ORÇAMENTO |  | 4892350.54
[9 empty] | CUSTO POR M2 ³ |  | 2247.352
[9 empty] | MATERIAL S/ BDI |  | 2862310.84
[9 empty] | MÃO DE OBRA S/ BDI |  | 1136992.39

## Somatório
| CLIENTE: |  | SEDUC - SECRETARIA DE GOVERNO DO ESTADO DE GOIÁS
| OBJETO: |  | REFORMA E AMPLIAÇÃO DO COLÉGIO ESTADUAL GERMANA GOMES, EM DIVINÓPOLIS-GO
| METRAGEM: |  | 2176.94
| DATA: |  | 2023-11-29
| LICITAÇÃO: |  | CONCORRÊNCIA 027/2023
ITEM | DESCRIÇÃO DOS SERVIÇOS | 0.835 | PREÇO SEM BDI (R$) | PREÇO COM BDI (R$) | PARTIC. ( % )
a. | SERVIÇOS PRELIMINARES | 165625.04 | 138296.9 | 169178.59 | 3.458%
b. | TRANSPORTES | 12451.57 | 10397.06 | 12718.72 | 0.26%
c. | SERVIÇO EM TERRA | 42368.37 | 35377.58 | 43277.39 | 0.8846%
d. | FUNDAÇÕES E SONDAGENS | 260527.63 | 217540.57 | 266117.37 | 5.439%
e. | ESTRUTURA | 586072.1 | 489370.2 | 598646.56 | 12.24%
f. | INSTALAÇÕES ELÉTRICAS | 501121.86 | 418436.75 | 511873.67 | 10.46%
g. | INSTALAÇÕES HIDROSSANITÁRIAS | 164042.86 | 136975.78 | 167562.47 | 3.425%
h | INSTALAÇÕES ESPECIAIS | 89331.11 | 74591.47 | 91247.74 | 1.865%
i. | ALVENARIAS E DIVISÓRIAS | 169400.33 | 141449.27 | 173034.89 | 3.537%
k. | IMPERMEABILIZAÇÃO | 34572.99 | 28868.44 | 35314.76 | 0.7218%
n. | ESTRUTURAS METÁLICAS | 591304.83 | 493739.53 | 603991.56 | 12.35%
o. | COBERTURAS | 163856.09 | 136819.83 | 167371.69 | 3.421%
q. | ESQUADRIAS METÁLICAS | 256177.87 | 213908.52 | 261674.29 | 5.349%
r. | VIDROS | 43577.22 | 36386.97 | 44512.18 | 0.9098%
s. | REVESTIMENTO DE PAREDE | 139364.3 | 116369.19 | 142354.43 | 2.91%
t. | FORROS | 22947.28 | 19160.97 | 23439.61 | 0.4791%
u. | REVESTIMENTO DE PISO | 445172.48 | 371719.02 | 454723.87 | 9.295%
v. | FERRAGENS | 5018.48 | 4190.43 | 5126.15 | 0.1048%
w. | MARCENARIA | 13164.87 | 10992.66 | 13447.32 | 0.2749%
x. | ADMINISTRAÇÃO | 335487 | 280131.64 | 342685.03 | 7.005%
y. | PINTURA | 233052.06 | 194598.47 | 238052.3 | 4.866%
z. | DIVERSOS | 517098.2 | 431776.99 | 528192.79 | 10.8%
TOTAL GERAL DO ORÇAMENTO |  | 4791734.54 | 4001098.24 | 4892350.54 | 100%

## Cronograma
| CLIENTE: | SEDUC - SECRETARIA DE GOVERNO DO ESTADO DE GOIÁS
| OBJETO: | REFORMA E AMPLIAÇÃO DO COLÉGIO ESTADUAL GERMANA GOMES, EM DIVINÓPOLIS-GO
| METRAGEM: | 2176.94
| DATA: | 2023-11-29
| LICITAÇÃO: | CONCORRÊNCIA 027/2023
DESCRIÇÃO DOS SERVIÇOS | VALOR | Parcelas: | 1 | 2 | 3 | 4 | 5 | 6 | 7 | 8 | 9 | 10 | 11 | 12 | 13 | 14 | 15 | 16 | 17 | 18
DESCRIÇÃO DOS SERVIÇOS | 4892350.54 | Dias: | 30 | 60 | 90 | 120 | 150 | 180 | 210 | 240 | 270 | 300 | 330 | 360 | 390 | 420 | 450 | 480 | 510 | 540
SERVIÇOS PRELIMINARES | 169178.59 | % Período | 1: 60%; 2: 30%; 3: 10% | 100%
SERVIÇOS PRELIMINARES |  | % Período | 101507.15 | 50753.57 | 16917.85 | 0 | 0 | 0 | 0 | 0 | 0 | 0 | 0 | 0 | 0 | 0 | 0 | 0 | 0 | 0
TRANSPORTES | 12718.72 | % Período | 5.555% | 5.555% | 5.555% | 5.555% | 5.555% | 5.555% | 5.555% | 5.555% | 5.555% | 5.555% | 5.555% | 5.555% | 5.555% | 5.555% | 5.555% | 5.555% | 5.56% | 5.56% | 100%
TRANSPORTES |  | % Período | 706.52 | 706.52 | 706.52 | 706.52 | 706.52 | 706.52 | 706.52 | 706.52 | 706.52 | 706.52 | 706.52 | 706.52 | 706.52 | 706.52 | 706.52 | 706.52 | 707.16 | 707.16
SERVIÇO EM TERRA | 43277.39 | % Período | 1: 26%; 2: 26%; 3: 18%; 4: 18%; 5: 12% | 100%
SERVIÇO EM TERRA |  | % Período | 11252.12 | 11252.12 | 7789.93 | 7789.93 | 5193.28 | 0 | 0 | 0 | 0 | 0 | 0 | 0 | 0 | 0 | 0 | 0 | 0 | 0
FUNDAÇÕES E SONDAGENS | 266117.37 | % Período | 1: 30%; 2: 30%; 3: 20%; 4: 10%; 5: 10% | 100%
FUNDAÇÕES E SONDAGENS |  | % Período | 79835.21 | 79835.21 | 53223.47 | 26611.73 | 26611.73 | 0 | 0 | 0 | 0 | 0 | 0 | 0 | 0 | 0 | 0 | 0 | 0 | 0
ESTRUTURA | 598646.56 | % Período | 2: 10%; 3: 20%; 4: 20%; 5: 20%; 6: 10%; 7: 10%; 8: 5%; 9: 5% | 100%
ESTRUTURA |  | % Período | 0 | 59864.65 | 119729.31 | 119729.31 | 119729.31 | 59864.65 | 59864.65 | 29932.32 | 29932.32 | 0 | 0 | 0 | 0 | 0 | 0 | 0 | 0 | 0
INST.ELET/TELEFÔNICA/CABEAMENTO E | 511873.67 | % Período |  |  | 10% | 10% | 12% | 13% | 5% | 5% | 7.5% | 7.5% | 7.5% | 7.5% | 7.5% |  |  |  | 5% | 2.5% | 100%
INST.ELET/TELEFÔNICA/CABEAMENTO E |  | % Período | 0 | 0 | 51187.36 | 51187.36 | 61424.84 | 66543.57 | 25593.68 | 25593.68 | 38390.52 | 38390.52 | 38390.52 | 38390.52 | 38390.52 | 0 | 0 | 0 | 25593.68 | 12796.84
INSTALAÇÕES HIDROSSANITÁRIAS | 167562.47 | % Período |  |  | 10% | 10% | 12% | 13% | 5% | 5% | 7.5% | 7.5% | 7.5% | 7.5% | 7.5% |  |  |  | 5% | 2.5% | 100%
INSTALAÇÕES HIDROSSANITÁRIAS |  | % Período | 0 | 0 | 16756.24 | 16756.24 | 20107.49 | 21783.12 | 8378.12 | 8378.12 | 12567.18 | 12567.18 | 12567.18 | 12567.18 | 12567.18 | 0 | 0 | 0 | 8378.12 | 4189.06
INSTALAÇÕES ESPECIAIS | 91247.74 | % Período | 14: 50%; 15: 50% | 100%
INSTALAÇÕES ESPECIAIS |  | % Período | 0 | 0 | 0 | 0 | 0 | 0 | 0 | 0 | 0 | 0 | 0 | 0 | 0 | 45623.87 | 45623.87 | 0 | 0 | 0
ALVENARIA E DIVISÓRIAS | 173034.89 | % Período | 5: 10%; 6: 10%; 7: 13%; 8: 13%; 9: 13%; 10: 13%; 11: 13%; 12: 10%; 13: 5% | 100%
ALVENARIA E DIVISÓRIAS |  | % Período | 0 | 0 | 0 | 0 | 17303.48 | 17303.48 | 22494.53 | 22494.53 | 22494.53 | 22494.53 | 22494.53 | 17303.48 | 8651.74 | 0 | 0 | 0 | 0 | 0
IMPERMEABILIZAÇÃO | 35314.76 | % Período | 3: 35%; 6: 20%; 7: 25%; 8: 20% | 100%
IMPERMEABILIZAÇÃO |  | % Período | 0 | 0 | 12360.16 | 0 | 0 | 7062.95 | 8828.69 | 7062.95 | 0 | 0 | 0 | 0 | 0 | 0 | 0 | 0 | 0 | 0
ESTRUTURA METÁLICA | 603991.56 | % Período | 5: 12.5%; 6: 12.5%; 7: 12.5%; 8: 12.5%; 9: 10%; 10: 10%; 11: 10%; 12: 10%; 13: 5%; 14: 5% | 100%
ESTRUTURA METÁLICA |  | % Período | 0 | 0 | 0 | 0 | 75498.94 | 75498.94 | 75498.94 | 75498.94 | 60399.15 | 60399.15 | 60399.15 | 60399.15 | 30199.57 | 30199.57 | 0 | 0 | 0 | 0
COBERTURAS | 167371.69 | % Período | 9: 5%; 10: 5%; 11: 7.5%; 12: 7.5%; 13: 15%; 14: 15%; 15: 15%; 16: 15%; 17: 15% | 100%
COBERTURAS |  | % Período | 0 | 0 | 0 | 0 | 0 | 0 | 0 | 0 | 8368.58 | 8368.58 | 12552.87 | 12552.87 | 25105.75 | 25105.75 | 25105.75 | 25105.75 | 25105.75 | 0
ESQUADRIAS METÁLICAS | 261674.29 | % Período | 12: 30%; 13: 20%; 14: 20%; 15: 15%; 16: 15% | 100%
ESQUADRIAS METÁLICAS |  | % Período | 0 | 0 | 0 | 0 | 0 | 0 | 0 | 0 | 0 | 0 | 0 | 78502.28 | 52334.85 | 52334.85 | 39251.14 | 39251.14 | 0 | 0
VIDROS | 44512.18 | % Período | 14: 20%; 15: 20%; 16: 20%; 17: 20%; 18: 20% | 100%
VIDROS |  | % Período | 0 | 0 | 0 | 0 | 0 | 0 | 0 | 0 | 0 | 0 | 0 | 0 | 0 | 8902.43 | 8902.43 | 8902.43 | 8902.43 | 8902.43
REVESTIMENTO DE PAREDE | 142354.43 | % Período | 7: 10%; 8: 10%; 9: 10%; 10: 15%; 11: 15%; 12: 10%; 13: 10%; 14: 10%; 15: 5%; 16: 5% | 100%
REVESTIMENTO DE PAREDE |  | % Período | 0 | 0 | 0 | 0 | 0 | 0 | 14235.44 | 14235.44 | 14235.44 | 21353.16 | 21353.16 | 14235.44 | 14235.44 | 14235.44 | 7117.72 | 7117.72 | 0 | 0
FORROS | 23439.61 | % Período | 11: 20%; 12: 20%; 13: 20%; 14: 20%; 16: 10%; 17: 10% | 100%
FORROS |  | % Período | 0 | 0 | 0 | 0 | 0 | 0 | 0 | 0 | 0 | 0 | 4687.92 | 4687.92 | 4687.92 | 4687.92 | 0 | 2343.96 | 2343.96 | 0
REVESTIMENTO DE PISO | 454723.87 | % Período | 7: 10%; 8: 10%; 9: 10%; 10: 15%; 11: 15%; 12: 10%; 13: 10%; 14: 10%; 15: 5%; 16: 5% | 100%
REVESTIMENTO DE PISO |  | % Período | 0 | 0 | 0 | 0 | 0 | 0 | 45472.38 | 45472.38 | 45472.38 | 68208.58 | 68208.58 | 45472.38 | 45472.38 | 45472.38 | 22736.19 | 22736.19 | 0 | 0
FERRAGENS | 5126.15 | % Período | 18: 100% | 100%
FERRAGENS |  | % Período | 0 | 0 | 0 | 0 | 0 | 0 | 0 | 0 | 0 | 0 | 0 | 0 | 0 | 0 | 0 | 0 | 0 | 5126.15
MARCENARIA | 13447.32 | % Período | 18: 100% | 100%
MARCENARIA |  | % Período | 0 | 0 | 0 | 0 | 0 | 0 | 0 | 0 | 0 | 0 | 0 | 0 | 0 | 0 | 0 | 0 | 0 | 13447.32
ADMINISTRAÇÃO - MENSALISTAS | 342685.03 | % Período | 5.555% | 5.555% | 5.555% | 5.555% | 5.555% | 5.555% | 5.555% | 5.555% | 5.555% | 5.555% | 5.555% | 5.555% | 5.555% | 5.555% | 5.555% | 5.555% | 5.56% | 5.56% | 100%
ADMINISTRAÇÃO - MENSALISTAS |  | % Período | 19036.15 | 19036.15 | 19036.15 | 19036.15 | 19036.15 | 19036.15 | 19036.15 | 19036.15 | 19036.15 | 19036.15 | 19036.15 | 19036.15 | 19036.15 | 19036.15 | 19036.15 | 19036.15 | 19053.28 | 19053.28
PINTURA | 238052.3 | % Período | 14: 10%; 15: 20%; 16: 20%; 17: 30%; 18: 20% | 100%
PINTURA |  | % Período | 0 | 0 | 0 | 0 | 0 | 0 | 0 | 0 | 0 | 0 | 0 | 0 | 0 | 23805.23 | 47610.46 | 47610.46 | 71415.69 | 47610.46
DIVERSOS | 528192.79 | % Período | 5.555% | 5.555% | 5.555% | 5.555% | 5.555% | 5.555% | 5.555% | 5.555% | 5.555% | 5.555% | 5.555% | 5.555% | 5.555% | 5.555% | 5.555% | 5.555% | 5.56% | 5.56% | 100%
DIVERSOS |  | % Período | 29341.1 | 29341.1 | 29341.1 | 29341.1 | 29341.1 | 29341.1 | 29341.1 | 29341.1 | 29341.1 | 29341.1 | 29341.1 | 29341.1 | 29341.1 | 29341.1 | 29341.1 | 29341.1 | 29367.51 | 29367.51
|  | % PERÍODO | 4.94% | 5.126% | 6.685% | 5.542% | 7.664% | 6.074% | 6.325% | 5.677% | 5.743% | 5.741% | 5.922% | 6.811% | 5.738% | 6.121% | 5.017% | 4.132% | 3.901% | 2.886% | 100%
|  | VALOR PERÍODO | 241678.25 | 250789.32 | 327048.09 | 271158.34 | 374952.84 | 297140.48 | 309450.2 | 277752.13 | 280943.87 | 280865.47 | 289737.68 | 333194.99 | 280729.12 | 299451.21 | 245431.33 | 202151.42 | 190867.58 | 141200.21
|  | % ACUMULADO | 4.94% | 10.07% | 16.75% | 22.29% | 29.96% | 36.03% | 42.36% | 48.03% | 53.78% | 59.52% | 65.44% | 72.25% | 77.99% | 84.11% | 89.13% | 93.26% | 97.16% | 100%
|  | VALOR ACUMULADO | 241678.25 | 492467.57 | 819515.66 | 1090674 | 1465626.84 | 1762767.32 | 2072217.52 | 2349969.65 | 2630913.52 | 2911778.99 | 3201516.67 | 3534711.66 | 3815440.78 | 4114891.99 | 4360323.32 | 4562474.74 | 4753342.32 | 4892350.54
0
|  | % PERÍODO | 4.94% | 5.12% | 6.68% | 5.54% | 7.66% | 6.07% | 6.32% | 5.67% | 5.74% | 5.74% | 5.92% | 6.81% | 5.74% | 6.12% | 5.01% | 4.13% | 3.9% | 2.89%
|  | VALOR PERÍODO | 289435.08 | 300346.55 | 391674.44 | 324740.59 | 449045.4 | 355856.93 | 370599.11 | 332637.36 | 336459.81 | 336365.9 | 346991.31 | 399036.01 | 336202.63 | 358624.29 | 293929.8 | 242097.56 | 228583.98 | 169102.11
|  | % ACUMULADO | 4.94% | 10.06% | 16.74% | 22.28% | 29.94% | 36.01% | 42.33% | 48% | 53.74% | 59.48% | 65.4% | 72.21% | 77.95% | 84.07% | 89.08% | 93.21% | 97.11% | 100%
|  | VALOR ACUMULADO | 289435.08 | 589781.63 | 981456.07 | 1306196.66 | 1755242.06 | 2111098.99 | 2481698.1 | 2814335.46 | 3150795.27 | 3487161.17 | 3834152.48 | 4233188.49 | 4569391.12 | 4928015.41 | 5221945.21 | 5464042.77 | 5692626.75 | 5861728.86

## Relatório
| CLIENTE: | SEDUC - SECRETARIA DE GOVERNO DO ESTADO DE GOIÁS
| OBJETO: | REFORMA E AMPLIAÇÃO DO COLÉGIO ESTADUAL GERMANA GOMES, EM DIVINÓPOLIS-GO
| METRAGEM: | 2176.94
| DATA: | 2023-11-29
| LICITAÇÃO: | CONCORRÊNCIA 027/2023
CÓDIGO | ETAPA | PREÇO (R$) C/ BDI | PARTIC ( % )
a. | SERVIÇOS PRELIMINARES | 169178.59 | 3.458%
b. | TRANSPORTES | 12718.72 | 0.26%
c. | SERVIÇO EM TERRA | 43277.39 | 0.8846%
d. | FUNDAÇÕES E SONDAGENS | 266117.37 | 5.439%
e. | ESTRUTURA | 598646.56 | 12.24%
f. | INSTALAÇÕES ELÉTRICAS | 511873.67 | 10.46%
g. | INSTALAÇÕES HIDROSSANITÁRIAS | 167562.47 | 3.425%
h | INSTALAÇÕES ESPECIAIS | 91247.74 | 1.865%
i. | ALVENARIAS E DIVISÓRIAS | 173034.89 | 3.537%
k. | IMPERMEABILIZAÇÃO | 35314.76 | 0.7218%
n. | ESTRUTURAS METÁLICAS | 603991.56 | 12.35%
o. | COBERTURAS | 167371.69 | 3.421%
q. | ESQUADRIAS METÁLICAS | 261674.29 | 5.349%
r. | VIDROS | 44512.18 | 0.9098%
s. | REVESTIMENTO DE PAREDE | 142354.43 | 2.91%
t. | FORROS | 23439.61 | 0.4791%
u. | REVESTIMENTO DE PISO | 454723.87 | 9.295%
v. | FERRAGENS | 5126.15 | 0.1048%
w. | MARCENARIA | 13447.32 | 0.2749%
x. | ADMINISTRAÇÃO | 342685.03 | 7.005%
y. | PINTURA | 238052.3 | 4.866%
z. | DIVERSOS | 528192.79 | 10.8%
TOTAL GERAL DO ORÇAMENTO (R$) C/BDI |  | 4892350.54 | 100%

## Parcela Maior Relevância
| CLIENTE: | SEDUC - SECRETARIA DE GOVERNO DO ESTADO DE GOIÁS
| OBJETO: | REFORMA E AMPLIAÇÃO DO COLÉGIO ESTADUAL GERMANA GOMES, EM DIVINÓPOLIS-GO
| METRAGEM: | 2176.94
| DATA: | 2023-11-29
| LICITAÇÃO: | CONCORRÊNCIA 027/2023
CÓDIGO | SERVIÇO | DESCRIÇÃO | UNID | QUANT | PARC. MAIOR RELEV (100%)
f. | INSTALAÇÕES ELÉTRICAS | SUBESTAÇÃO | KVA | 150 | 150
CÓDIGO | SERVIÇO | DESCRIÇÃO | UNID | QUANT | PARC. MAIOR RELEV (50%)
e. | ESTRUTURA | CONCRETO USINADO | M3 | 200.33 | 100.17
u. | REVESTIMENTO DE PISO | PISO DE GRANITINA | M2 | 1542.89 | 771.45
u. | REVESTIMENTO DE PISO | PISO LAMINADO | M2 | 2450.06 | 1225.03

## BDI
| CLIENTE: | SEDUC - SECRETARIA DE GOVERNO DO ESTADO DE GOIÁS
| OBJETO: | REFORMA E AMPLIAÇÃO NO CE ANTÔNIO JOSE DE OLIVEIRA, EM MONTE ALEGRE-GO
METRAGEM:
| DATA: | 2023-11-29
| LICITAÇÃO: | CONCORRÊNCIA 027/2023
DETALHAMENTO DA COMPOSIÇÃO DE BDI
COMPOSIÇÃO BDI PARA OBRAS CIVIS
DESCRIÇÃO | COEF. | TAXA % (a.m) | % no preço de venda
1) COFINS | 100% | 3% | 3%
2) PIS | 100% | 0.65% | 0.65%
3) ISSQN | 100% | 5% | 5%
4) CPRB | 100% | 0% | 0%
5) Administração Central | 100% | 3% | 3%
6) Despesas Financeiras | 100% | 1.13% | 1.13%
7) Seguros + Garantias | 100% | 0.12% | 0.12%
8) Risco | 100% | 0.97% | 0.97%
9) Lucro | 100% | 6.16% | 6.16%
BDI - FINAL |  |  | 22.33%
Notas: (1) e (2) Alíquota definida por lei. (3) Alíquota e base de cálculo definidas pela legislação municipal. (4) Alíquota definida pelas leis 12.546/11, 12844/13 e 13.161/15 (CPRB – contribuição previdenciária sobre a receita bruta). (5) Valores definidos a partir dos limites no Acórdão nº 2.622/2013 - TCU – Plenário. Valores entre o 1º e 3º quartis. (6) Valor calculado pela expressão matemática do acórdão 2.369/2011 – TCU – Plenário e disponibilizado pela AGETOP em dezembro de 2018. (Foi utilizado para o cálculo a média da Taxa SELIC no período de 11/2017 a 10/2018)
(7) Valores definidos pela AGETOP a partir dos limites no Acórdão nº 2.622/2013 - TCU – Plenário. Valores médios.
Observação da AGETOP: (Seguros contra erros de execução, incêndio e explosão, danos da natureza (vendaval, destelhamento, alagamento, inundação, desmoronamento, geadas etc.), emprego de material defeituoso ou inadequado, roubo e/ou furto qualificado, quebra de equipamentos, desmoronamento de estrutura, nas modalidades de Obras Civis em Construção (OCC); Instalação e Montagem (IM); e Obras Civis em Construção e Instalação e Montagem (OCC/IM). Bem como coberturas adicionais para ampliação dessas coberturas básicas, como: cobertura de responsabilidade civil geral, cobertura de responsabilidade civil cruzada, cobertura de despesas extraordinárias, cobertura de tumultos, cobertura de desentulho do local, cobertura de riscos do fabricante, dentre outras, incluindo o seguro de vida em grupo regido pela convenção coletiva dos trabalhadores na indústria da construção civil). A partir de 24/02/2015 por intermédio da Portaria 449/2015 a Presidência da AGETOP, na pessoa do Senhor Jayme Eduardo Rincon, determinou a exclusão dos valores referentes aos Seguros de Risco de Engenharia e Responsabilidade Civil do Profissional na composição do cálculo do B.D.I..
(8) Valores definidos a partir dos limites no Acórdão nº 2.622/2013 - TCU – Plenário. Valores entre 1º e 3° quartis. (9) Valores definidos a partir dos limites definidos no Acórdão nº 2.622/2013 - TCU – Plenário. Valores adotados e praticados no mercado ( “ ex ante ” ) ou aqueles entre os 1º e 3º quartis.
(*) A fórmula para estipulação da taxa de BDI estimado adotado é a mesma que foi aplicada para a obtenção das tabelas contidas no Acórdão n. 2.622/2013 – TCUPlenário

## CPU's
|  |  |  | CLIENTE: | SEDUC - SECRETARIA DE GOVERNO DO ESTADO DE GOIÁS
|  |  |  | OBJETO: | REFORMA E AMPLIAÇÃO DO COLÉGIO ESTADUAL GERMANA GOMES, EM DIVINÓPOLIS-GO
|  |  |  | METRAGEM: | 2176.94
|  |  |  | DATA: | 2023-11-22
|  |  |  | LICITAÇÃO: | CONCORRÊNCIA 027/2023
0001 | 2 | FONTE | CÓDIGO | DESCRIÇÃO | UNIDADE | COEFIC. | CUSTO UNITÁRIO |  | CUSTO TOTAL (A) + (B) + (C) + (D) + (E)
0002 | [6 empty] | DESONERADO | NÃO DESONER. | DESONERADO | NÃO DESONER.
0003 |  | COMPOSIÇÃO | COMP 002_SEE | ARMAÇÃO EM TELA DE AÇO SOLDADA NERVURADA Q-92, AÇO-60, 4,2 mm, MALHA 15x15 CM (GOINFRA + SINAPI) | M2 |  |  |  | 11.33 | 11.44
0004 |  | GOINFRA_I | 5 | SERVENTE | h | 0,0410 | 9.31 | 10.77 | 0.38 | 0.44
0005 |  | GOINFRA_I | 6 | ARMADOR | h | 0,0250 | 15 | 17.36 | 0.37 | 0.43
0006 |  | MÃO DE OBRA (B) - TOTAL | [6 empty] | 0.75 | 0.87
0007 |  | SINAPI_I | 21141 | TELA DE ACO SOLDADA NERVURADA, CA-60, Q-92, (1,48 KG/M2), DIAMETRO DO FIO = 4,2 MM, LARGURA = 2,45 X 60 M DE COMPRIMENTO, ESPACAMENTO DA MALHA = 15 X 15 CM | M2 | 1,0300 | 9.95 | 9.95 | 10.25 | 10.25
0008 |  | GOINFRA_I | 102 | ARAME RECOZIDO 18 BWG | Kg | 0,0150 | 21.13 | 21.13 | 0.31 | 0.31
0009 |  | MATERIAL (C) - TOTAL | [6 empty] | 10.57 | 10.57
0010
0011 | 17 | FONTE | CÓDIGO | DESCRIÇÃO | UNIDADE | COEFIC. | CUSTO UNITÁRIO |  | CUSTO TOTAL (A) + (B) + (C) + (D) + (E)
0012 | [6 empty] | DESONERADO | NÃO DESONER. | DESONERADO | NÃO DESONER.
0013 |  | COMPOSIÇÃO | COMP 017_SEE | REDUCAO GIRATÓRIA TIPO STORZ LATAO P/ INST. PREDIAL COMBATE A INCENDIO ENGATE RAPIDO 2.1/2" X 1.1/2" (GOINFRA + SINAPI) | UN |  |  |  | 175.87 | 176.5
0014 |  | GOINFRA_I | 8 | AJUDANTE | h | 0,1600 | 10.62 | 12.28 | 1.7 | 1.96
0015 |  | GOINFRA_I | 11 | ENCANADOR | h | 0,1600 | 15 | 17.36 | 2.4 | 2.78
0016 |  | MÃO DE OBRA (B) - TOTAL | [6 empty] | 4.1 | 4.74
0017 |  | SINAPI_I | 20972 | REDUCAO FIXA TIPO STORZ, ENGATE RAPIDO 2.1/2" X 1.1/2", EM LATAO, PARA INSTALACAO PREDIAL COMBATE A INCENDIO PREDIAL | UN | 1,0000 | 171.76 | 171.76 | 171.76 | 171.76
0018 |  | MATERIAL (C) - TOTAL | [6 empty] | 171.76 | 171.76
0019
0020 | 18 | FONTE | CÓDIGO | DESCRIÇÃO | UNIDADE | COEFIC. | CUSTO UNITÁRIO |  | CUSTO TOTAL (A) + (B) + (C) + (D) + (E)
0021 | [6 empty] | DESONERADO | NÃO DESONER. | DESONERADO | NÃO DESONER.
0022 |  | COMPOSIÇÃO | COMP 018_SEE | CHAVE DUPLA P/ CONEXÕES TIPO STORZ EM LATÃO ENGATE RÁPIDO 1 1/2" X 2 1/2" (GOINFRA + SINAPI) | UN |  |  |  | 25.15 | 25.49
0023 |  | GOINFRA_I | 11 | ENCANADOR | h | 0,1500 | 15 | 17.36 | 2.25 | 2.6
0024 |  | MÃO DE OBRA (B) - TOTAL | [6 empty] | 2.25 | 2.6
0025 |  | SINAPI_I | 20971 | CHAVE DUPLA PARA CONEXOES TIPO STORZ, ENGATE RAPIDO 1 1/2" X 2 1/2", EM LATAO, PARA INSTALACAO PREDIAL COMBATE A INCENDIO | UN | 1,0000 | 22.89 | 22.89 | 22.89 | 22.89
0026 |  | MATERIAL (C) - TOTAL | [6 empty] | 22.89 | 22.89
0027
0028 | 22 | FONTE | CÓDIGO | DESCRIÇÃO | UNIDADE | COEFIC. | CUSTO UNITÁRIO |  | CUSTO TOTAL (A) + (B) + (C) + (D) + (E)
0029 | [6 empty] | DESONERADO | NÃO DESONER. | DESONERADO | NÃO DESONER.
0030 |  | COMPOSIÇÃO | COMP 022_SEE | TAMPÃO FOFO 40X50CM C/INSCRIÇÃO (GOINFRA + SINAPI) | UN |  |  |  | 235.57 | 235.91
0031 |  | GOINFRA_I | 11 | ENCANADOR | h | 0,1500 | 15 | 17.36 | 2.25 | 2.6
0032 |  | MÃO DE OBRA (B) - TOTAL | [6 empty] | 2.25 | 2.6
0033 |  | SINAPI_I | 14112 | TAMPAO FOFO SIMPLES COM BASE, CLASSE A15 CARGA MAX 1,5 T, 400 X 600 MM (COM INSCRICAO EM RELEVO DO TIPO DE REDE) | UN | 1,0000 | 233.31 | 233.31 | 233.31 | 233.31
0034 |  | MATERIAL (C) - TOTAL | [6 empty] | 233.31 | 233.31
0035
0036 | 24 | FONTE | CÓDIGO | DESCRIÇÃO | UNIDADE | COEFIC. | CUSTO UNITÁRIO |  | CUSTO TOTAL (A) + (B) + (C) + (D) + (E)
0037 | [6 empty] | DESONERADO | NÃO DESONER. | DESONERADO | NÃO DESONER.
0038 |  | COMPOSIÇÃO | COMP 024_SEE | SINALIZADOR FOTOLUMINESCENTE PARA EXTINTOR (GOINFRA + SINAPI) | UN |  |  |  | 26.72 | 26.85
0039 |  | GOINFRA_I | 5 | SERVENTE | h | 0,0900 | 9.31 | 10.77 | 0.83 | 0.96
0040 |  | MÃO DE OBRA (B) - TOTAL | [6 empty] | 0.83 | 0.96
0041 |  | GOINFRA_I | 3070 | BUCHA DE NYLON S-6 | un | 2,0000 | 0.14 | 0.14 | 0.28 | 0.28
0042 |  | GOINFRA_I | 3393 | PARAFUSO P/BUCHA S-6 | un | 2,0000 | 0.1 | 0.1 | 0.2 | 0.2
0043 |  | SINAPI_I | 37556 | PLACA DE SINALIZACAO DE SEGURANCA CONTRA INCENDIO, FOTOLUMINESCENTE, QUADRADA, *20 X 20* CM, EM PVC *2* MM ANTI-CHAMAS (SIMBOLOS, CORES E PICTOGRAMAS CONFORME NBR 16820) | UN | 1,0000 | 25.4 | 25.4 | 25.4 | 25.4
0044 |  | MATERIAL (C) - TOTAL | [6 empty] | 25.89 | 25.89
0045
0046 | 25 | FONTE | CÓDIGO | DESCRIÇÃO | UNIDADE | COEFIC. | CUSTO UNITÁRIO |  | CUSTO TOTAL (A) + (B) + (C) + (D) + (E)
0047 | [6 empty] | DESONERADO | NÃO DESONER. | DESONERADO | NÃO DESONER.
0048 |  | COMPOSIÇÃO | COMP 025_SEE | SINALIZADOR FOTOLUMINESCENTE DE EMERGÊNCIA (GOINFRA + SINAPI) | UN |  |  |  | 26.72 | 26.85
0049 |  | GOINFRA_I | 5 | SERVENTE | h | 0,0900 | 9.31 | 10.77 | 0.83 | 0.96
0050 |  | MÃO DE OBRA (B) - TOTAL | [6 empty] | 0.83 | 0.96
0051 |  | GOINFRA_I | 3070 | BUCHA DE NYLON S-6 | un | 2,0000 | 0.14 | 0.14 | 0.28 | 0.28
0052 |  | GOINFRA_I | 3393 | PARAFUSO P/BUCHA S-6 | un | 2,0000 | 0.1 | 0.1 | 0.2 | 0.2
0053 |  | SINAPI_I | 37556 | PLACA DE SINALIZACAO DE SEGURANCA CONTRA INCENDIO, FOTOLUMINESCENTE, QUADRADA, *20 X 20* CM, EM PVC *2* MM ANTI-CHAMAS (SIMBOLOS, CORES E PICTOGRAMAS CONFORME NBR 16820) | UN | 1,0000 | 25.4 | 25.4 | 25.4 | 25.4
0054 |  | MATERIAL (C) - TOTAL | [6 empty] | 25.89 | 25.89
0055
0056 | 29 | FONTE | CÓDIGO | DESCRIÇÃO | UNIDADE | COEFIC. | CUSTO UNITÁRIO |  | CUSTO TOTAL (A) + (B) + (C) + (D) + (E)
0057 | [6 empty] | DESONERADO | NÃO DESONER. | DESONERADO | NÃO DESONER.
0058 |  | COMPOSIÇÃO | COMP 029_SEE | PLANTIO DE ARVORE REGIONAL, ALTURA MAIOR QUE 2,00M, EM CAVAS DE 80X80X80CM (GOINFRA + SINAPI) | UN |  |  |  | 94.53 | 96.62
0059 |  | GOINFRA_I | 19 | JARDINEIRO | h | 0,2300 | 9.91 | 11.46 | 2.27 | 2.63
0060 |  | GOINFRA_I | 5 | SERVENTE | h | 1,1800 | 9.31 | 10.77 | 10.98 | 12.71
0061 |  | MÃO DE OBRA (B) - TOTAL | [6 empty] | 13.26 | 15.35
0062 |  | GOINFRA_I | 2057 | TERRA VEGETAL | m3 | 0,2050 | 20.28 | 20.28 | 4.15 | 4.15
0063 |  | GOINFRA_I | 104 | AREIA MÉDIA | m3 | 0,0064 | 145.91 | 145.91 | 0.93 | 0.93
0064 |  | GOINFRA_I | 2792 | CALCÁRIO | Kg | 0,8000 | 0.12 | 0.12 | 0.1 | 0.1
0065 |  | SINAPI_I | 359 | MUDA DE ARVORE ORNAMENTAL, OITI/AROEIRA SALSA/ANGICO/IPE/JACARANDA OU EQUIVALENTE DA REGIAO, H= *2* M | UN | 1,0000 | 72.93 | 72.93 | 72.93 | 72.93
0066 |  | GOINFRA_I | 2791 | ADUBO MINERAL NPK 10/10/10 | Kg | 0,8000 | 3.92 | 3.92 | 3.13 | 3.13
0067 |  | MATERIAL (C) - TOTAL | [6 empty] | 81.27 | 81.27
0068
0069 | 30 | FONTE | CÓDIGO | DESCRIÇÃO | UNIDADE | COEFIC. | CUSTO UNITÁRIO |  | CUSTO TOTAL (A) + (B) + (C) + (D) + (E)
0070 | [6 empty] | DESONERADO | NÃO DESONER. | DESONERADO | NÃO DESONER.
0071 |  | COMPOSIÇÃO | COMP 030_SEE | COTOVELO DE FERRO GALV. 90° X 2 1/2" (GOINFRA + SINAPI) | UN |  |  |  | 103.83 | 107.53
0072 |  | GOINFRA_I | 8 | AJUDANTE | h | 0,9200 | 10.62 | 12.28 | 9.76 | 11.29
0073 |  | GOINFRA_I | 11 | ENCANADOR | h | 0,9200 | 15 | 17.36 | 13.8 | 15.98
0074 |  | MÃO DE OBRA (B) - TOTAL | [6 empty] | 23.57 | 27.27
0075 |  | SINAPI_I | 3470 | COTOVELO 90 GRAUS DE FERRO GALVANIZADO, COM ROSCA BSP, DE 2 1/2" | UN | 1,0000 | 79.49 | 79.49 | 79.49 | 79.49
0076 |  | GOINFRA_I | H689 | FITA VEDAROSCA 18 MM | m | 2,0000 | 0.38 | 0.38 | 0.76 | 0.76
0077 |  | MATERIAL (C) - TOTAL | [6 empty] | 80.26 | 80.26
0078
0079 | 31 | FONTE | CÓDIGO | DESCRIÇÃO | UNIDADE | COEFIC. | CUSTO UNITÁRIO |  | CUSTO TOTAL (A) + (B) + (C) + (D) + (E)
0080 | [6 empty] | DESONERADO | NÃO DESONER. | DESONERADO | NÃO DESONER.
0081 |  | COMPOSIÇÃO | COMP 031_SEE | MURETA P/ QUAD. POLIESP. ALV. DE TIJ. FURADO - 1/2 VEZ - C/ CHP. E PEDRISCO - H=0,80 M (GOINFRA) | M |  |  |  | 45.29 | 47.31
0082 |  | GOINFRA_I | 5 | SERVENTE | h | 0,5085 | 9.31 | 10.77 | 4.73 | 5.47
0083 |  | GOINFRA_I | 4 | PEDREIRO | h | 0,2278 | 15 | 17.36 | 3.41 | 3.95
0084 |  | GOINFRA_I | 32 | OPERADOR DE BETONEIRA | h | 0,0365 | 10.93 | 12.65 | 0.4 | 0.45
0085 |  | GOINFRA_I | 8 | AJUDANTE | h | 0,1727 | 10.62 | 12.28 | 1.83 | 2.12
0086 |  | GOINFRA_I | 6 | ARMADOR | h | 0,1145 | 15 | 17.36 | 1.72 | 1.98
0087 |  | GOINFRA_I | 10 | CARPINTEIRO | h | 0,0555 | 15 | 17.36 | 0.83 | 0.96
0088 |  | MÃO DE OBRA (B) - TOTAL | [6 empty] | 12.94 | 14.96
0089 |  | GOINFRA_I | 104 | AREIA MÉDIA | m3 | 0,0224 | 145.91 | 145.91 | 3.27 | 3.27
0090 |  | GOINFRA_I | 102 | ARAME RECOZIDO 18 BWG | Kg | 0,0298 | 21.13 | 21.13 | 0.63 | 0.63
0091 |  | GOINFRA_I | 2426 | ARAME GALVANIZADO Nº 12 BWG | Kg | 0,0026 | 17.79 | 17.79 | 0.04 | 0.04
0092 |  | GOINFRA_I | 2448 | AÇO CA-60 B - 5,0 MM | Kg | 0,5047 | 9.51 | 9.51 | 4.8 | 4.8
0093 |  | GOINFRA_I | 2437 | AÇO CA-50 - 6,3 MM (1/4") | Kg | 0,3300 | 6.98 | 6.98 | 2.3 | 2.3
0094 |  | GOINFRA_I | 2438 | AÇO CA-50 - 8,0 MM (5/16") | Kg | 0,8046 | 6.69 | 6.69 | 5.38 | 5.38
0095 |  | GOINFRA_I | 2386 | BRITA Nº 1 | m3 | 0,0167 | 113.9 | 113.9 | 1.9 | 1.9
0096 |  | GOINFRA_I | 2497 | BRITA Nº 2 | m3 | 0,0167 | 111.96 | 111.96 | 1.87 | 1.87
0097 |  | GOINFRA_I | 1221 | CAL HIDRATADA | Kg | 0,6758 | 0.82 | 0.82 | 0.55 | 0.55
0098 |  | GOINFRA_I | 1215 | CIMENTO PORTLAND CPII-32 | Kg | 6,6746 | 0.54 | 0.54 | 3.62 | 3.62
0099 |  | GOINFRA_I | 2034 | TIJOLO FURADO 9x19x19 CM | un | 8,3699 | 0.56 | 0.56 | 4.75 | 4.75
0100 |  | GOINFRA_I | 2023 | TABUA PARA FORMA (30CM) | m | 0,1774 | 12.24 | 12.24 | 2.17 | 2.17
0101 |  | GOINFRA_I | 1861 | PREGO 18x24 | Kg | 0,0128 | 21.04 | 21.04 | 0.26 | 0.26
0102 |  | GOINFRA_I | 1858 | PONTALETE 3x3" | m | 0,1138 | 6.73 | 6.73 | 0.76 | 0.76
0103 |  | MATERIAL (C) - TOTAL | [6 empty] | 32.35 | 32.35
0104
0105 | 41 | FONTE | CÓDIGO | DESCRIÇÃO | UNIDADE | COEFIC. | CUSTO UNITÁRIO |  | CUSTO TOTAL (A) + (B) + (C) + (D) + (E)
0106 | [6 empty] | DESONERADO | NÃO DESONER. | DESONERADO | NÃO DESONER.
0107 |  | COMPOSIÇÃO | COMP 041_SEE | CASA DE BOMBAS - EXCLUSO INSTALAÇÕES ELÉTRICAS, HIDROSANITÁRIAS E ESPECIAIS (GOINFRA + SINAPI) | UN |  |  |  | 5879.26 | 6179.81
0108 |  | GOINFRA | 20701 | LOCAÇÃO DA OBRA, EXECUÇÃO DE GABARITO SEM REAPROVEITAMENTO, INCLUSO PINTURA (FACE INTERNA DO RIPÃO 15CM) E PIQUETE COM TESTEMUNHA | m2 | 3,0000 | 4.09 | 4.26 | 12.27 | 12.8
0109 |  | GOINFRA | 30101 | TRANSPORTE DE ENTULHO EM CAMINHÃO INCLUSO A CARGA MANUAL | m3 | 0,2100 | 34.34 | 36.27 | 7.21 | 7.61
0110 |  | GOINFRA | 40101 | ESCAVACAO MANUAL DE VALAS < 1 MTS. (OBRAS CIVIS) | m3 | 0,8200 | 23.88 | 27.66 | 19.58 | 22.68
0111 |  | GOINFRA | 40902 | REATERRO COM APILOAMENTO | m3 | 0,4800 | 15.83 | 18.32 | 7.59 | 8.8
0112 |  | GOINFRA | 41002 | APILOAMENTO | m2 | 4,9000 | 3.72 | 4.3 | 18.24 | 21.1
0113 |  | GOINFRA | 41003 | ATERRO INTERNO SEM APILOAMENTO COM TRANSPORTE EM CARRINHO MÃO | m3 | 1,4700 | 18.62 | 21.55 | 27.37 | 31.69
0114 |  | GOINFRA | 50901 | ESCAVACAO MANUAL DE VALAS (SAPATAS/BLOCOS) | m3 | 1,0000 | 30.25 | 35.02 | 30.25 | 35.02
0115 |  | GOINFRA | 40902 | REATERRO COM APILOAMENTO | m3 | 0,3600 | 15.83 | 18.32 | 5.7 | 6.59
0116 |  | GOINFRA | 51030 | PREPARO COM BETONEIRA E TRANSPORTE MANUAL DE CONCRETO FCK=25 MPA | m3 | 0,6400 | 422.39 | 431.08 | 270.33 | 275.89
0117 |  | GOINFRA | 51055 | LANÇAMENTO/APLICAÇÃO/ADENSAMENTO MANUAL DE CONCRETO - (O.C.) | m3 | 0,6400 | 33.4 | 38.66 | 21.38 | 24.74
0118 |  | GOINFRA | 52003 | ACO CA-50A - 6,3 MM (1/4") - (OBRAS CIVIS) | Kg | 11,2000 | 10.17 | 10.48 | 113.91 | 117.45
0119 |  | GOINFRA | 52005 | ACO CA-50A - 10,0 MM (3/8") - (OBRAS CIVIS) | Kg | 20,0000 | 9.76 | 10.07 | 195.22 | 201.56
0120 |  | GOINFRA | 52014 | ACO CA-60 - 5,0 MM - (OBRAS CIVIS) | Kg | 6,6000 | 12.68 | 12.96 | 83.7 | 85.58
0121 |  | GOINFRA | 60191 | FORMA DE TABUA CINTA BALDRAME U=8 VEZES | m2 | 5,9800 | 27.91 | 29.14 | 166.92 | 174.31
0122 |  | GOINFRA | 60205 | FORMA CHAPA DE COMPENSADO PLASTIFICADO 17MM U=7 V - (OBRAS CIVIS) | m2 | 12,3200 | 45.03 | 47.56 | 554.89 | 586.06
0123 |  | GOINFRA | 60517 | PREPARO COM BETONEIRA E TRANSPORTE MANUAL DE CONCRETO FCK=25 MPA | m3 | 0,9800 | 422.39 | 431.08 | 413.94 | 422.45
0124 |  | GOINFRA | 60801 | LANÇAMENTO/APLICAÇÃO/ADENSAMENTO MANUAL DE CONCRETO - (OBRAS CIVIS) | m3 | 0,9800 | 33.4 | 38.66 | 32.74 | 37.89
0125 |  | GOINFRA | 60304 | ACO CA-50 A - 8,0 MM (5/16") - (OBRAS CIVIS) | Kg | 23,9000 | 9.84 | 10.16 | 235.28 | 242.86
0126 |  | GOINFRA | 60305 | ACO CA-50A - 10,0 MM (3/8") - (OBRAS CIVIS) | Kg | 43,4000 | 9.76 | 10.07 | 423.63 | 437.4
0127 |  | GOINFRA | 60314 | ACO CA - 60 - 5,0 MM - (OBRAS CIVIS) | Kg | 22,6000 | 12.68 | 12.96 | 286.64 | 293.06
0128 |  | GOINFRA | 61101 | FORRO EM LAJE PRE-MOLDADA INCLUSO CAPEAMENTO/ARMADURA DE DISTRIBUIÇÃO/ESCORAMENTO E FORMA/DESFORMA | m2 | 4,0200 | 100.2 | 102.39 | 402.83 | 411.62
0129 |  | GOINFRA | 100160 | ALVENARIA DE TIJOLO FURADO 1/2 VEZ 14X29X9 - 6 FUROS - ARG. (1CALH:4ARML+100KG DE CI/M3) | m2 | 14,7600 | 38.7 | 41.7 | 571.24 | 615.61
0130 |  | GOINFRA | 120902 | IMPERMEABILIZACAO VIGAS BALDRAMES E=2,0 CM | m2 | 5,9000 | 25.8 | 28.14 | 152.22 | 166.07
0131 |  | SINAPI | 98555 | IMPERMEABILIZAÇÃO DE SUPERFÍCIE COM ARGAMASSA POLIMÉRICA / MEMBRANA ACRÍLICA, 3 DEMÃOS. AF_06/2018 | M2 | 4,0200 | 23.69 | 25.17 | 95.26 | 101.2
0132 |  | GOINFRA | 180504 | PORTA DE ABRIR DE 01 FOLHA EM VENEZIANA PF-4 C/FERRAGENS | m2 | 1,0200 | 558.44 | 563.35 | 569.62 | 574.62
0133 |  | GOINFRA | 210102 | CHAPISCO ROLADO (1CIM:3 ARML)+(1 COLA:10 CIM) | m2 | 29,5200 | 3.82 | 3.94 | 112.89 | 116.59
0134 |  | GOINFRA | 200403 | REBOCO (1 CALH:4 ARFC+100kgCI/M3) | m2 | 29,5200 | 12.64 | 14.26 | 373.18 | 421
0135 |  | GOINFRA | 220100 | PASSEIO PROTECAO EM CONC.DESEMPEN.5 CM 1:2,5:3,5 (INCLUSO ESPELHO DE 30CM/ESCAVAÇÃO/REATERRO/APILOAMENTO/ATERRO INTERNO) | m2 | 3,1000 | 67.03 | 71.3 | 207.8 | 221.03
0136 |  | GOINFRA | 261602 | PINTURA TINTA ESMALTE PARA ESQUADRIAS DE FERRO C FUNDO ANTICORROSIVO | m2 | 3,0500 | 19.53 | 21.12 | 59.59 | 64.43
0137 |  | GOINFRA | 261000 | PINTURA LATEX ACRILICA 2 DEMAOS C/SELADOR | m2 | 38,8800 | 10.03 | 10.88 | 390.22 | 423.01
0138 |  | GOINFRA | 270501 | LIMPEZA FINAL DE OBRA - (OBRAS CIVIS) | m2 | 6,4400 | 2.71 | 2.93 | 17.47 | 18.92
0139 |  | MÃO DE OBRA (B) - TOTAL | [6 empty] | 5879.26 | 6179.81
0140 |  | MATERIAL (C) - TOTAL | [6 empty] | 0 | 0
0141
0142 | 42 | FONTE | CÓDIGO | DESCRIÇÃO | UNIDADE | COEFIC. | CUSTO UNITÁRIO |  | CUSTO TOTAL (A) + (B) + (C) + (D) + (E)
0143 | [6 empty] | DESONERADO | NÃO DESONER. | DESONERADO | NÃO DESONER.
0144 |  | COMPOSIÇÃO | COMP 042_SEE | MASTRO P/PARA RAIO 1.1/2 6MT+ABRAC C/3 ESTAI P/MASTRO 1.1/2+SINALEIRO TOPO C/FOTOCELULA+ABRAC PARA SINALEIRO (GOINFRA + SINAPI) | UN |  |  |  | 376.02 | 382.06
0145 |  | GOINFRA_I | 8 | AJUDANTE | h | 1,5000 | 10.62 | 12.28 | 15.93 | 18.42
0146 |  | GOINFRA_I | 12 | ELETRICISTA | h | 1,5000 | 15 | 17.36 | 22.51 | 26.05
0147 |  | MÃO DE OBRA (B) - TOTAL | [6 empty] | 38.44 | 44.48
0148 |  | SINAPI_I | 41387 | MASTRO SIMPLES GALVANIZADO DIAMETRO NOMINAL 1 1/2" | M | 6,0000 | 41.5 | 41.5 | 249.04 | 249.04
0149 |  | SINAPI_I | 11270 | ABRACADEIRA DE LATAO PARA FIXACAO DE CABO PARA-RAIO, DIMENSOES 32 X 24 X 24 MM | UN | 2,0000 | 2.31 | 2.31 | 4.62 | 4.62
0150 |  | SINAPI_I | 2510 | RELE FOTOELETRICO INTERNO E EXTERNO BIVOLT 1000 W, DE CONECTOR, SEM BASE | UN | 1,0000 | 29.69 | 29.69 | 29.69 | 29.69
0151 |  | SINAPI_I | 39380 | BASE PARA RELE COM SUPORTE METALICO | UN | 1,0000 | 16.98 | 16.98 | 16.98 | 16.98
0152 |  | SINAPI_I | 38061 | SINALIZADOR NOTURNO SIMPLES PARA PARA-RAIOS, SEM RELE FOTOELETRICO | UN | 1,0000 | 37.23 | 37.23 | 37.23 | 37.23
0153 |  | MATERIAL (C) - TOTAL | [6 empty] | 337.58 | 337.58
0154
0155 | 45 | FONTE | CÓDIGO | DESCRIÇÃO | UNIDADE | COEFIC. | CUSTO UNITÁRIO |  | CUSTO TOTAL (A) + (B) + (C) + (D) + (E)
0156 | [6 empty] | DESONERADO | NÃO DESONER. | DESONERADO | NÃO DESONER.
0157 |  | COMPOSIÇÃO | COMP 045_SEE | LAUDO DE ESTANQUEIDADE (GOINFRA) | UN |  |  |  | 1016.69 | 1177.41
0158 |  | GOINFRA | 250101 | ENGENHEIRO - (OBRAS CIVIS) | H | 16,0000 | 63.54 | 73.58 | 1016.69 | 1177.41
0159 |  | MÃO DE OBRA (B) - TOTAL | [6 empty] | 1016.69 | 1177.41
0160 |  | MATERIAL (C) - TOTAL | [6 empty] | 0 | 0
0161
0162 | 46 | FONTE | CÓDIGO | DESCRIÇÃO | UNIDADE | COEFIC. | CUSTO UNITÁRIO |  | CUSTO TOTAL (A) + (B) + (C) + (D) + (E)
0163 | [6 empty] | DESONERADO | NÃO DESONER. | DESONERADO | NÃO DESONER.
0164 |  | COMPOSIÇÃO | COMP 046_SEE | CAPUZ PARA PROTEÇÃO DOS PARA RAIOS (GOINFRA + COT) | UN |  |  |  | 15.04 | 15.17
0165 |  | GOINFRA_I | 8 | AJUDANTE | h | 0,0333 | 10.62 | 12.28 | 0.35 | 0.4
0166 |  | GOINFRA_I | 12 | ELETRICISTA | h | 0,0333 | 15 | 17.36 | 0.5 | 0.57
0167 |  | MÃO DE OBRA (B) - TOTAL | [6 empty] | 0.85 | 0.98
0168 |  | COTAÇÃO | COT 010_SEE | CAPUZ PARA PROTEÇÃO DOS PARA RAIOS | UN | 1,0000 | 14.19 | 14.19 | 14.19 | 14.19
0169 |  | MATERIAL (C) - TOTAL | [6 empty] | 14.19 | 14.19
0170
0171 | 47 | FONTE | CÓDIGO | DESCRIÇÃO | UNIDADE | COEFIC. | CUSTO UNITÁRIO |  | CUSTO TOTAL (A) + (B) + (C) + (D) + (E)
0172 | [6 empty] | DESONERADO | NÃO DESONER. | DESONERADO | NÃO DESONER.
0173 |  | COMPOSIÇÃO | COMP 047_SEE | CAPUZ DE PROTEÇÃO PARA BUCHA DE TRANSFORMADOR (GOINFRA + COT) | UN |  |  |  | 16 | 16.13
0174 |  | GOINFRA_I | 8 | AJUDANTE | h | 0,0333 | 10.62 | 12.28 | 0.35 | 0.4
0175 |  | GOINFRA_I | 12 | ELETRICISTA | h | 0,0333 | 15 | 17.36 | 0.5 | 0.57
0176 |  | MÃO DE OBRA (B) - TOTAL | [6 empty] | 0.85 | 0.98
0177 |  | COTAÇÃO | COT 011_SEE | CAPUZ DE PROTEÇÃO PARA BUCHA DE TRANSFORMADOR | UN | 1,0000 | 15.15 | 15.15 | 15.15 | 15.15
0178 |  | MATERIAL (C) - TOTAL | [6 empty] | 15.15 | 15.15
0179
0180 | 48 | FONTE | CÓDIGO | DESCRIÇÃO | UNIDADE | COEFIC. | CUSTO UNITÁRIO |  | CUSTO TOTAL (A) + (B) + (C) + (D) + (E)
0181 | [6 empty] | DESONERADO | NÃO DESONER. | DESONERADO | NÃO DESONER.
0182 |  | COMPOSIÇÃO | COMP 048_SEE | HASTE ROSQUEADA(TIRANTE) 3/8" - FORNECIMENTO E INSTALAÇÃO (GOINFRA + ORSE) | M |  |  |  | 20.08 | 21.67
0183 |  | GOINFRA_I | 8 | AJUDANTE | h | 0,4000 | 10.62 | 12.28 | 4.25 | 4.9
0184 |  | GOINFRA_I | 12 | ELETRICISTA | h | 0,4000 | 15 | 17.36 | 6 | 6.94
0185 |  | MÃO DE OBRA (B) - TOTAL | [6 empty] | 10.25 | 11.85
0186 |  | COTAÇÃO | COT 012_SEE | (02422/ORSE) Vergalhão (Tirante) com rosca total ø 3/8"x1000mm (marvitec ref. 1431 ou similar) | M | 1,0000 | 9.82 | 9.82 | 9.82 | 9.82
0187 |  | MATERIAL (C) - TOTAL | [6 empty] | 9.82 | 9.82
0188
0189 | 49 | FONTE | CÓDIGO | DESCRIÇÃO | UNIDADE | COEFIC. | CUSTO UNITÁRIO |  | CUSTO TOTAL (A) + (B) + (C) + (D) + (E)
0190 | [6 empty] | DESONERADO | NÃO DESONER. | DESONERADO | NÃO DESONER.
0191 |  | COMPOSIÇÃO | COMP 049_SEE | PORCA SEXTAVADA 3/8" (GOINFRA + SINAPI) | UN |  |  |  | 0.29 | 0.3
0192 |  | GOINFRA_I | 8 | AJUDANTE | h | 0,0090 | 10.62 | 12.28 | 0.09 | 0.1
0193 |  | MÃO DE OBRA (B) - TOTAL | [6 empty] | 0.09 | 0.1
0194 |  | SINAPI_I | 4342 | PORCA ZINCADA, SEXTAVADA, DIAMETRO 3/8" | UN | 1,0000 | 0.2 | 0.2 | 0.2 | 0.2
0195 |  | MATERIAL (C) - TOTAL | [6 empty] | 0.2 | 0.2
0196
0197 | 50 | FONTE | CÓDIGO | DESCRIÇÃO | UNIDADE | COEFIC. | CUSTO UNITÁRIO |  | CUSTO TOTAL (A) + (B) + (C) + (D) + (E)
0198 | [6 empty] | DESONERADO | NÃO DESONER. | DESONERADO | NÃO DESONER.
0199 |  | COMPOSIÇÃO | COMP 050_SEE | CABO COAXIAL RG6 95% DE MALHA PARA TV - FORNECIMENTO E INSTALAÇÃO (GOINFRA + SINAPI) | M |  |  |  | 3.75 | 4.09
0200 |  | GOINFRA_I | 8 | AJUDANTE | h | 0,0850 | 10.62 | 12.28 | 0.9 | 1.04
0201 |  | GOINFRA_I | 12 | ELETRICISTA | h | 0,0850 | 15 | 17.36 | 1.27 | 1.47
0202 |  | MÃO DE OBRA (B) - TOTAL | [6 empty] | 2.17 | 2.52
0203 |  | SINAPI_I | 43833 | CABO COAXIAL RG6 95% DE MALHA | M | 1,0500 | 1.5 | 1.5 | 1.57 | 1.57
0204 |  | MATERIAL (C) - TOTAL | [6 empty] | 1.57 | 1.57
0205
0206 | 66 | FONTE | CÓDIGO | DESCRIÇÃO | UNIDADE | COEFIC. | CUSTO UNITÁRIO |  | CUSTO TOTAL (A) + (B) + (C) + (D) + (E)
0207 | [6 empty] | DESONERADO | NÃO DESONER. | DESONERADO | NÃO DESONER.
0208 |  | COMPOSIÇÃO | COMP 066_SEE | COTOVELO FERRO GALVANIZADO 90º X 1.1/4" (GOINFRA + SINAPI) | UN |  |  |  | 45.7 | 49.4
0209 |  | GOINFRA_I | 8 | AJUDANTE | h | 0,9200 | 10.62 | 12.28 | 9.76 | 11.29
0210 |  | GOINFRA_I | 11 | ENCANADOR | h | 0,9200 | 15 | 17.36 | 13.8 | 15.98
0211 |  | MÃO DE OBRA (B) - TOTAL | [6 empty] | 23.57 | 27.27
0212 |  | SINAPI_I | 3457 | COTOVELO 90 GRAUS DE FERRO GALVANIZADO, COM ROSCA BSP, DE 1 1/4" | UN | 1,0000 | 21.36 | 21.36 | 21.36 | 21.36
0213 |  | GOINFRA_I | H689 | FITA VEDAROSCA 18 MM | m | 2,0000 | 0.38 | 0.38 | 0.76 | 0.76
0214 |  | MATERIAL (C) - TOTAL | [6 empty] | 22.13 | 22.13
0215
0216 | 71 | FONTE | CÓDIGO | DESCRIÇÃO | UNIDADE | COEFIC. | CUSTO UNITÁRIO |  | CUSTO TOTAL (A) + (B) + (C) + (D) + (E)
0217 | [6 empty] | DESONERADO | NÃO DESONER. | DESONERADO | NÃO DESONER.
0218 |  | COMPOSIÇÃO | COMP 071_SEE | UNIÃO COM ASSENTO MACHO FEMEA 1" (GOINFRA + SINAPI) | UN |  |  |  | 40.13 | 41.73
0219 |  | GOINFRA_I | 8 | AJUDANTE | h | 0,4000 | 10.62 | 12.28 | 4.25 | 4.9
0220 |  | GOINFRA_I | 11 | ENCANADOR | h | 0,4000 | 15 | 17.36 | 6 | 6.94
0221 |  | MÃO DE OBRA (B) - TOTAL | [6 empty] | 10.25 | 11.85
0222 |  | GOINFRA_I | H689 | FITA VEDAROSCA 18 MM | m | 2,0000 | 0.38 | 0.38 | 0.76 | 0.76
0223 |  | SINAPI_I | 9886 | UNIAO DE FERRO GALVANIZADO, COM ROSCA BSP, COM ASSENTO PLANO, DE 1" | UN | 1,0000 | 29.11 | 29.11 | 29.11 | 29.11
0224 |  | MATERIAL (C) - TOTAL | [6 empty] | 29.88 | 29.88
0225
0226 | 77 | FONTE | CÓDIGO | DESCRIÇÃO | UNIDADE | COEFIC. | CUSTO UNITÁRIO |  | CUSTO TOTAL (A) + (B) + (C) + (D) + (E)
0227 | [6 empty] | DESONERADO | NÃO DESONER. | DESONERADO | NÃO DESONER.
0228 |  | COMPOSIÇÃO | COMP 077_SEE | UNIAO FERRO GALV C/ASSENTO CONICO BRONZE 2 1/2" (GOINFRA + SINAPI) | UN |  |  |  | 237.88 | 239.47
0229 |  | GOINFRA_I | 8 | AJUDANTE | h | 0,4000 | 10.62 | 12.28 | 4.25 | 4.9
0230 |  | GOINFRA_I | 11 | ENCANADOR | h | 0,4000 | 15 | 17.36 | 6 | 6.94
0231 |  | MÃO DE OBRA (B) - TOTAL | [6 empty] | 10.25 | 11.85
0232 |  | GOINFRA_I | H689 | FITA VEDAROSCA 18 MM | m | 2,4000 | 0.38 | 0.38 | 0.91 | 0.91
0233 |  | SINAPI_I | 12427 | UNIAO COM ASSENTO CONICO DE BRONZE, DIAMETRO 2 1/2" | UN | 1,0000 | 226.71 | 226.71 | 226.71 | 226.71
0234 |  | MATERIAL (C) - TOTAL | [6 empty] | 227.62 | 227.62
0235
0236 | 81 | FONTE | CÓDIGO | DESCRIÇÃO | UNIDADE | COEFIC. | CUSTO UNITÁRIO |  | CUSTO TOTAL (A) + (B) + (C) + (D) + (E)
0237 | [6 empty] | DESONERADO | NÃO DESONER. | DESONERADO | NÃO DESONER.
0238 |  | COMPOSIÇÃO | COMP 081_SEE | FITA EM AÇO INOX PARA CINTAR POSTE 19MM COM FECHO (GOINFRA + SINAPI + ORSE) | M |  |  |  | 8.8 | 9.61
0239 |  | GOINFRA_I | 8 | AJUDANTE | h | 0,2000 | 10.62 | 12.28 | 2.12 | 2.45
0240 |  | GOINFRA_I | 12 | ELETRICISTA | h | 0,2000 | 15 | 17.36 | 2.99 | 3.47
0241 |  | MÃO DE OBRA (B) - TOTAL | [6 empty] | 5.11 | 5.92
0242 |  | SINAPI_I | 406 | FITA ACO INOX PARA CINTAR POSTE, L = 19 MM, E = 0,5 MM (ROLO DE 30M) | UN | 0,0557 | 66.33 | 66.33 | 3.69 | 3.69
0243 |  | COTAÇÃO | COT 337_SEE | (03443/ORSE) FECHO PARA FITA DE AÇO INOX | UN | 1,0000 | 1.04 | 1.04 | 1.04 | 1.04
0244 |  | MATERIAL (C) - TOTAL | [6 empty] | 3.69 | 3.69
0245
0246 | 83 | FONTE | CÓDIGO | DESCRIÇÃO | UNIDADE | COEFIC. | CUSTO UNITÁRIO |  | CUSTO TOTAL (A) + (B) + (C) + (D) + (E)
0247 | [6 empty] | DESONERADO | NÃO DESONER. | DESONERADO | NÃO DESONER.
0248 |  | COMPOSIÇÃO | COMP 083_SEE | CORRIMÃO DE PISO - INCLUSO PINTURA - PADRÃO SEDUC (GOINFRA) | M |  |  |  | 159.46 | 164.21
0249 |  | GOINFRA_I | 25 | OFICIAL "B" | h | 1,0000 | 15.23 | 17.63 | 15.23 | 17.63
0250 |  | GOINFRA_I | 8 | AJUDANTE | h | 1,0000 | 10.62 | 12.28 | 10.62 | 12.28
0251 |  | MÃO DE OBRA (B) - TOTAL | [6 empty] | 25.85 | 29.91
0252 |  | GOINFRA_I | 2376 | TUBO INDUSTRIAL 2" CHAPA 13 (2,25 MM) | Kg | 8,2198 | 9.12 | 9.12 | 75.01 | 75.01
0253 |  | GOINFRA_I | 2504 | TUBO INDUSTRIAL REDONDO 1" CHAPA 13 (2,25 MM) | Kg | 1,1000 | 8.72 | 8.72 | 9.6 | 9.6
0254 |  | GOINFRA_I | 2417 | MASSA PLASTICA | Kg | 0,2041 | 27.99 | 27.99 | 5.71 | 5.71
0255 |  | GOINFRA_I | 2246 | ELETRODO 2.5 OK | Kg | 0,1146 | 21.6 | 21.6 | 2.47 | 2.47
0256 |  | GOINFRA_I | 1672 | LIXA PARA FERRO Nº 100 | un | 0,1250 | 2.32 | 2.32 | 0.29 | 0.29
0257 |  | GOINFRA_I | 1264 | DISCO DE DESBASTE 7/8" PARA CONCRETO/FERRO (1/4" X 7") | un | 0,0250 | 13.3 | 13.3 | 0.33 | 0.33
0258 |  | GOINFRA_I | 1334 | DISCO DE CORTE DIAM. 5/8"- 10" | un | 0,1865 | 10.42 | 10.42 | 1.94 | 1.94
0259 |  | GOINFRA_I | 2904 | FABRICAÇÃO / MONTAGEM | un | 1,0000 | 12.79 | 12.79 | 12.79 | 12.79
0260 |  | GOINFRA_I | 2150 | CHAPA DE AÇO DOBRADA Nº 13 (2,25 MM) | Kg | 0,4352 | 8.11 | 8.11 | 3.53 | 3.53
0261 |  | GOINFRA_I | 2719 | CHAPA PERFILADA 3/16" | Kg | 1,1644 | 8.29 | 8.29 | 9.65 | 9.65
0262 |  | GOINFRA_I | 2436 | AÇO CA-25 - 6,3 MM (1/4") - BARRA LISA A-36 | Kg | 0,4815 | 7.57 | 7.57 | 3.64 | 3.64
0263 |  | GOINFRA | 261602 | PINTURA TINTA ESMALTE PARA ESQUADRIAS DE FERRO C FUNDO ANTICORROSIVO | m2 | 0,4400 | 19.53 | 21.12 | 8.6 | 9.29
0264 |  | MATERIAL (C) - TOTAL | [6 empty] | 133.6 | 134.3
0265
0266 | 84 | FONTE | CÓDIGO | DESCRIÇÃO | UNIDADE | COEFIC. | CUSTO UNITÁRIO |  | CUSTO TOTAL (A) + (B) + (C) + (D) + (E)
0267 | [6 empty] | DESONERADO | NÃO DESONER. | DESONERADO | NÃO DESONER.
0268 |  | COMPOSIÇÃO | COMP 084_SEE | GUARDA-CORPO COM CORRIMÃO - INCLUSO PINTURA - PADRÃO SEDUC (GOINFRA) | M |  |  |  | 332.41 | 338.1
0269 |  | GOINFRA_I | 25 | OFICIAL "B" | h | 1,1000 | 15.23 | 17.63 | 16.76 | 19.39
0270 |  | GOINFRA_I | 8 | AJUDANTE | h | 1,1000 | 10.62 | 12.28 | 11.68 | 13.51
0271 |  | MÃO DE OBRA (B) - TOTAL | [6 empty] | 28.44 | 32.9
0272 |  | GOINFRA_I | 2376 | TUBO INDUSTRIAL 2" CHAPA 13 (2,25 MM) | Kg | 7,7778 | 9.12 | 9.12 | 70.98 | 70.98
0273 |  | GOINFRA_I | 2504 | TUBO INDUSTRIAL REDONDO 1" CHAPA 13 (2,25 MM) | Kg | 4,6320 | 8.72 | 8.72 | 40.41 | 40.41
0274 |  | GOINFRA_I | 2377 | TUBO INDUSTRIAL 40X40 CHAPA 13 (2,25 MM) | Kg | 6,3420 | 11.1 | 11.1 | 70.43 | 70.43
0275 |  | GOINFRA_I | 2421 | TUBO INDUSTRIAL 1.1/2" CHAPA 13 (2,25 MM) | Kg | 1,4862 | 9.04 | 9.04 | 13.44 | 13.44
0276 |  | GOINFRA_I | 2417 | MASSA PLASTICA | Kg | 0,2041 | 27.99 | 27.99 | 5.71 | 5.71
0277 |  | GOINFRA_I | 2246 | ELETRODO 2.5 OK | Kg | 0,1146 | 21.6 | 21.6 | 2.47 | 2.47
0278 |  | GOINFRA_I | 1672 | LIXA PARA FERRO Nº 100 | un | 0,2551 | 2.32 | 2.32 | 0.59 | 0.59
0279 |  | GOINFRA_I | 1264 | DISCO DE DESBASTE 7/8" PARA CONCRETO/FERRO (1/4" X 7") | un | 0,0510 | 13.3 | 13.3 | 0.67 | 0.67
0280 |  | GOINFRA_I | 1334 | DISCO DE CORTE DIAM. 5/8"- 10" | un | 0,3730 | 10.42 | 10.42 | 3.89 | 3.89
0281 |  | GOINFRA_I | 2908 | FABRICAÇÃO / MONTAGEM | un | 1,0000 | 64.57 | 64.57 | 64.57 | 64.57
0282 |  | GOINFRA_I | 2150 | CHAPA DE AÇO DOBRADA Nº 13 (2,25 MM) | Kg | 0,4352 | 8.11 | 8.11 | 3.53 | 3.53
0283 |  | GOINFRA_I | 2719 | CHAPA PERFILADA 3/16" | Kg | 1,0980 | 8.29 | 8.29 | 9.1 | 9.1
0284 |  | GOINFRA_I | 2436 | AÇO CA-25 - 6,3 MM (1/4") - BARRA LISA A-36 | Kg | 0,3813 | 7.57 | 7.57 | 2.88 | 2.88
0285 |  | GOINFRA | 261602 | PINTURA TINTA ESMALTE PARA ESQUADRIAS DE FERRO C FUNDO ANTICORROSIVO | m2 | 0,7800 | 19.53 | 21.12 | 15.23 | 16.47
0286 |  | MATERIAL (C) - TOTAL | [6 empty] | 303.96 | 305.2
0287
0288 | 87 | FONTE | CÓDIGO | DESCRIÇÃO | UNIDADE | COEFIC. | CUSTO UNITÁRIO |  | CUSTO TOTAL (A) + (B) + (C) + (D) + (E)
0289 | [6 empty] | DESONERADO | NÃO DESONER. | DESONERADO | NÃO DESONER.
0290 |  | COMPOSIÇÃO | COMP 087_SEE | REGISTRO DE GAVETA COM HASTE ASCENDENTE DE BRONZE 2 1/2" (GOINFRA + COT) | UN |  |  |  | 224 | 228.623
0291 |  | GOINFRA_I | 8 | AJUDANTE | h | 1,1500 | 10.62 | 12.28 | 12.21 | 14.12
0292 |  | GOINFRA_I | 11 | ENCANADOR | h | 1,1500 | 15 | 17.36 | 17.25 | 19.97
0293 |  | MÃO DE OBRA (B) - TOTAL | [6 empty] | 29.47 | 34.1
0294 |  | GOINFRA_I | H689 | FITA VEDAROSCA 18 MM | m | 2,8200 | 0.38 | 0.38 | 1.08 | 1.08
0295 |  | COTAÇÃO | COT 017_SEE | REGISTRO DE GAVETA COM HASTE ASCENDENTE DE BRONZE 2 1/2" | UN | 1,0000 | 193.44 | 193.44 | 193.44 | 193.44
0296 |  | MATERIAL (C) - TOTAL | [6 empty] | 194.52 | 194.52
0297
0298 | 89 | FONTE | CÓDIGO | DESCRIÇÃO | UNIDADE | COEFIC. | CUSTO UNITÁRIO |  | CUSTO TOTAL (A) + (B) + (C) + (D) + (E)
0299 | [6 empty] | DESONERADO | NÃO DESONER. | DESONERADO | NÃO DESONER.
0300 |  | COMPOSIÇÃO | COMP 089_SEE | TE DE REDUCAO 90 GRAUS SOLDAVEL 60 X 50 MM (GOINFRA + COT) | UN |  |  |  | 60.72 | 62.12
0301 |  | GOINFRA_I | 8 | AJUDANTE | h | 0,3500 | 10.62 | 12.28 | 3.71 | 4.3
0302 |  | GOINFRA_I | 11 | ENCANADOR | h | 0,3500 | 15 | 17.36 | 5.25 | 6.07
0303 |  | MÃO DE OBRA (B) - TOTAL | [6 empty] | 8.96 | 10.37
0304 |  | COTAÇÃO | COT 018_SEE | TE DE REDUCAO 90 GRAUS SOLDAVEL 60 X 50 MM | UN | 1,0000 | 51.75 | 51.75 | 51.75 | 51.75
0305 |  | MATERIAL (C) - TOTAL | [6 empty] | 51.75 | 51.75
0306
0307 | 90 | FONTE | CÓDIGO | DESCRIÇÃO | UNIDADE | COEFIC. | CUSTO UNITÁRIO |  | CUSTO TOTAL (A) + (B) + (C) + (D) + (E)
0308 | [6 empty] | DESONERADO | NÃO DESONER. | DESONERADO | NÃO DESONER.
0309 |  | COMPOSIÇÃO | COMP 090_SEE | CONJUNTO MOTO BOMBA VAZÃO 5 M³/H, HM=20 M, REC. 1", SUCÇÃO 1.1/4" (GOINFRA + SINAPI) | UN |  |  |  | 2672.4 | 2704.59
0310 |  | GOINFRA_I | 8 | AJUDANTE | h | 8,0000 | 10.62 | 12.28 | 84.96 | 98.26
0311 |  | GOINFRA_I | 11 | ENCANADOR | h | 8,0000 | 15 | 17.36 | 120.03 | 138.94
0312 |  | MÃO DE OBRA (B) - TOTAL | [6 empty] | 205 | 237.2
0313 |  | SINAPI_I | 735 | BOMBA CENTRIFUGA MOTOR ELETRICO TRIFASICO 1,48HP DIAMETRO DE SUCCAO X ELEVACAO 1" X 1", 4 ESTAGIOS, DIAMETRO DOS ROTORES 3 X 107 MM + 1 X 100 MM, HM/Q: 10 M / 5,3 M3/H A 70 M / 1,8 M3/H | UN | 1,0000 | 2467.39 | 2467.39 | 2467.39 | 2467.39
0314 |  | MATERIAL (C) - TOTAL | [6 empty] | 2467.39 | 2467.39
0315
0316 | 92 | FONTE | CÓDIGO | DESCRIÇÃO | UNIDADE | COEFIC. | CUSTO UNITÁRIO |  | CUSTO TOTAL (A) + (B) + (C) + (D) + (E)
0317 | [6 empty] | DESONERADO | NÃO DESONER. | DESONERADO | NÃO DESONER.
0318 |  | COMPOSIÇÃO | COMP 092_SEE | CONJUNTO MOTO BOMBA ELÉTRICA PARA VAZÃO 2,8 M³/H, HM=11,70 MCA (GOINFRA + SINAPI) | UN |  |  |  | 1610.9 | 1643.09
0319 |  | GOINFRA_I | 8 | AJUDANTE | h | 8,0000 | 10.62 | 12.28 | 84.96 | 98.26
0320 |  | GOINFRA_I | 12 | ELETRICISTA | h | 8,0000 | 15 | 17.36 | 120.03 | 138.94
0321 |  | MÃO DE OBRA (B) - TOTAL | [6 empty] | 205 | 237.2
0322 |  | SINAPI_I | 733 | BOMBA CENTRIFUGA MOTOR ELETRICO MONOFASICO 0,74HP DIAMETRO DE SUCCAO X ELEVACAO 1 1/4" X 1", DIAMETRO DO ROTOR 120 MM, HM/Q: 8 M / 7,70 M3/H A 24 M / 2,80 M3/H | UN | 1,0000 | 1405.89 | 1405.89 | 1405.89 | 1405.89
0323 |  | MATERIAL (C) - TOTAL | [6 empty] | 1405.89 | 1405.89
0324
0325 | 94 | FONTE | CÓDIGO | DESCRIÇÃO | UNIDADE | COEFIC. | CUSTO UNITÁRIO |  | CUSTO TOTAL (A) + (B) + (C) + (D) + (E)
0326 | [6 empty] | DESONERADO | NÃO DESONER. | DESONERADO | NÃO DESONER.
0327 |  | COMPOSIÇÃO | COMP 094_SEE | MANGUEIRA DE BORRACHA PARA ALTA PRESSÃO 1" - FORNECIMENTO E INSTALAÇÃO (GOINFRA + ORSE) | M |  |  |  | 23.97 | 25.56
0328 |  | GOINFRA_I | 8 | AJUDANTE | h | 0,4000 | 10.62 | 12.28 | 4.25 | 4.9
0329 |  | GOINFRA_I | 11 | ENCANADOR | h | 0,4000 | 15 | 17.36 | 6 | 6.94
0330 |  | MÃO DE OBRA (B) - TOTAL | [6 empty] | 10.25 | 11.85
0331 |  | COTAÇÃO | COT 022_SEE | (01581/ORSE) MANGUEIRA DE BORRACHA PARA ALTA PRESSÃO 1" - 300 PSI | M | 1,0000 | 13.71 | 13.71 | 13.71 | 13.71
0332 |  | MATERIAL (C) - TOTAL | [6 empty] | 13.71 | 13.71
0333
0334 | 95 | FONTE | CÓDIGO | DESCRIÇÃO | UNIDADE | COEFIC. | CUSTO UNITÁRIO |  | CUSTO TOTAL (A) + (B) + (C) + (D) + (E)
0335 | [6 empty] | DESONERADO | NÃO DESONER. | DESONERADO | NÃO DESONER.
0336 |  | COMPOSIÇÃO | COMP 095_SEE | ADAPTADOR PARA MANGOTE 1" (GOINFRA + COT) | UN |  |  |  | 20.74 | 21.74
0337 |  | GOINFRA_I | 8 | AJUDANTE | h | 0,2500 | 10.62 | 12.28 | 2.65 | 3.07
0338 |  | GOINFRA_I | 11 | ENCANADOR | h | 0,2500 | 15 | 17.36 | 3.74 | 4.34
0339 |  | MÃO DE OBRA (B) - TOTAL | [6 empty] | 6.4 | 7.41
0340 |  | COTAÇÃO | COT 023_SEE | ADAPTADOR PARA MANGUEIRA 1" | UN | 1,0000 | 14.33 | 14.33 | 14.33 | 14.33
0341 |  | MATERIAL (C) - TOTAL | [6 empty] | 14.33 | 14.33
0342
0343 | 116 | FONTE | CÓDIGO | DESCRIÇÃO | UNIDADE | COEFIC. | CUSTO UNITÁRIO |  | CUSTO TOTAL (A) + (B) + (C) + (D) + (E)
0344 | [6 empty] | DESONERADO | NÃO DESONER. | DESONERADO | NÃO DESONER.
0345 |  | COMPOSIÇÃO | COMP 116_SEE | FIBRA ÓPTICA MONOMODO GELEADO (GOINFRA + COT) | M |  |  |  | 17.61 | 20.37
0346 |  | GOINFRA_I | 8 | AJUDANTE | h | 0,5984 | 10.62 | 12.28 | 6.35 | 7.34
0347 |  | GOINFRA_I | 12 | ELETRICISTA | h | 0,7500 | 15 | 17.36 | 11.25 | 13.02
0348 |  | MÃO DE OBRA (B) - TOTAL | [6 empty] | 17.61 | 20.37
0349 |  | COTAÇÃO | COT 034_SEE | FIBRA ÓPTICA MONOMODO | M | 6,5000 | 0 | 0 | 0 | 0
0350 |  | COTAÇÃO | COT 035_SEE | CONECTORES, BUCHAS, CANALETAS, TUBULAÇÕES, CABO DE AÇO, PARAFUSOS, EXTENSORES, COPEX, PRENSA CABO, FITAS DE NYLON | UN | 2,0900 | 0 | 0 | 0 | 0
0351 |  | MATERIAL (C) - TOTAL | [6 empty] | 0 | 0
0352
0353 | 141 | FONTE | CÓDIGO | DESCRIÇÃO | UNIDADE | COEFIC. | CUSTO UNITÁRIO |  | CUSTO TOTAL (A) + (B) + (C) + (D) + (E)
0354 | [6 empty] | DESONERADO | NÃO DESONER. | DESONERADO | NÃO DESONER.
0355 |  | COMPOSIÇÃO | COMP 141_SEE | POSTE TIPO SEÇÃO CIRCULAR - SC 12/1000 (m/daN) SEM FUNDAÇÃO (ORSE) | UN |  |  |  | 3063.59 | 3063.59
0356 |  | MÃO DE OBRA (B) - TOTAL | [6 empty] | 0 | 0
0357 |  | COTAÇÃO | COT 461_SEE | (04649/ORSE) POSTE TIPO SEÇÃO CIRCULAR - SC 12/1000 | UND | 1,0000 | 3063.59 | 3063.59 | 3063.59 | 3063.59
0358 |  | MATERIAL (C) - TOTAL | [6 empty] | 3063.59 | 3063.59
0359
0360 | 186 | FONTE | CÓDIGO | DESCRIÇÃO | UNIDADE | COEFIC. | CUSTO UNITÁRIO |  | CUSTO TOTAL (A) + (B) + (C) + (D) + (E)
0361 | [6 empty] | DESONERADO | NÃO DESONER. | DESONERADO | NÃO DESONER.
0362 |  | COMPOSIÇÃO | COMP 186_SEE | BOTOEIRA BOMBA DE INCÊNDIO COM MARTELO CONVENCIONAL / ANALÓGICA - FORNECIMENTO E INSTALAÇÃO (GOINFRA + ORSE) | UN |  |  |  | 120.94 | 124.97
0363 |  | GOINFRA_I | 8 | AJUDANTE | h | 1,0000 | 10.62 | 12.28 | 10.62 | 12.28
0364 |  | GOINFRA_I | 12 | ELETRICISTA | h | 1,0000 | 15 | 17.36 | 15 | 17.36
0365 |  | MÃO DE OBRA (B) - TOTAL | [6 empty] | 25.62 | 29.65
0366 |  | COTAÇÃO | COT 088_SEE | (07611/ORSE) Acionador manual (botoeira) tipo quebra-vidro, para incêndio | UN | 1,0000 | 95.32 | 95.32 | 95.32 | 95.32
0367 |  | MATERIAL (C) - TOTAL | [6 empty] | 95.32 | 95.32
0368
0369 | 188 | FONTE | CÓDIGO | DESCRIÇÃO | UNIDADE | COEFIC. | CUSTO UNITÁRIO |  | CUSTO TOTAL (A) + (B) + (C) + (D) + (E)
0370 | [6 empty] | DESONERADO | NÃO DESONER. | DESONERADO | NÃO DESONER.
0371 |  | COMPOSIÇÃO | COMP 188_SEE | ACIONADOR MANUAL DE ALARME CONVENCIONAL, TIPO "APERTE AQUI" - FORNECIMENTO E INSTALAÇÃO (GOINFRA + ORSE) | UN |  |  |  | 60.9 | 64.11
0372 |  | GOINFRA_I | 8 | AJUDANTE | h | 0,8000 | 10.62 | 12.28 | 8.5 | 9.82
0373 |  | GOINFRA_I | 12 | ELETRICISTA | h | 0,8000 | 15 | 17.36 | 12 | 13.89
0374 |  | MÃO DE OBRA (B) - TOTAL | [6 empty] | 20.5 | 23.72
0375 |  | COTAÇÃO | COT 090_SEE | (12850/ORSE) Acionador Manual Convencional - Modelo AM-2 da Verin ou similar, tipo "Aperte aqui" | UN | 1,0000 | 40.39 | 40.39 | 40.39 | 40.39
0376 |  | MATERIAL (C) - TOTAL | [6 empty] | 40.39 | 40.39
0377
0378 | 190 | FONTE | CÓDIGO | DESCRIÇÃO | UNIDADE | COEFIC. | CUSTO UNITÁRIO |  | CUSTO TOTAL (A) + (B) + (C) + (D) + (E)
0379 | [6 empty] | DESONERADO | NÃO DESONER. | DESONERADO | NÃO DESONER.
0380 |  | COMPOSIÇÃO | COMP 190_SEE | CENTRAL DE ALARME E DETECÇÃO DE INCENDIO, COM 01 BATERIA, CAPACIDADE: 2 BATERIAS, 8 LAÇOS (20 DISPOSITIVOS CADA), COM 2 LINHAS - FORNECIMENTO E INSTALAÇÃO (GOINFRA + ORSE) | UN |  |  |  | 670.7 | 702.89
0381 |  | GOINFRA_I | 8 | AJUDANTE | h | 8,0000 | 10.62 | 12.28 | 84.96 | 98.26
0382 |  | GOINFRA_I | 12 | ELETRICISTA | h | 8,0000 | 15 | 17.36 | 120.03 | 138.94
0383 |  | MÃO DE OBRA (B) - TOTAL | [6 empty] | 205 | 237.2
0384 |  | COTAÇÃO | COT 092_SEE | (07627/ORSE) Central de alarme e detecção de incendio, capacidade: 2 baterias, 8 laços, com 2 linhas, mod.VR-8L, Verin ou similar | UN | 1,0000 | 326.21 | 326.21 | 326.21 | 326.21
0385 |  | COTAÇÃO | COT 503_SEE | (00276/ORSE) Bateria de 12v x 7a para centrais de alarme | UN | 1,0000 | 139.47 | 139.47 | 139.47 | 139.47
0386 |  | MATERIAL (C) - TOTAL | [6 empty] | 465.69 | 465.69
0387
0388 | 192 | FONTE | CÓDIGO | DESCRIÇÃO | UNIDADE | COEFIC. | CUSTO UNITÁRIO |  | CUSTO TOTAL (A) + (B) + (C) + (D) + (E)
0389 | [6 empty] | DESONERADO | NÃO DESONER. | DESONERADO | NÃO DESONER.
0390 |  | COMPOSIÇÃO | COMP 192_SEE | FOSSA SEPTICA 20.000 LITROS COM IMPERMEABILIZAÇÃO (GOINFRA) | UN |  |  |  | 19154.92 | 20293.33
0391 |  | GOINFRA_I | 5 | SERVENTE | h | 386,3647 | 9.31 | 10.77 | 3597.15 | 4164.95
0392 |  | GOINFRA_I | 4 | PEDREIRO | h | 70,4928 | 15 | 17.36 | 1057.74 | 1224.31
0393 |  | GOINFRA_I | 32 | OPERADOR DE BETONEIRA | h | 15,7416 | 10.93 | 12.65 | 172.06 | 199.13
0394 |  | GOINFRA_I | 8 | AJUDANTE | h | 37,4976 | 10.62 | 12.28 | 398.26 | 460.57
0395 |  | GOINFRA_I | 6 | ARMADOR | h | 37,4976 | 15 | 17.36 | 562.64 | 651.25
0396 |  | GOINFRA_I | 10 | CARPINTEIRO | h | 95,6575 | 15 | 17.36 | 1435.33 | 1661.38
0397 |  | MÃO DE OBRA (B) - TOTAL | [6 empty] | 7223.21 | 8361.63
0398 |  | GOINFRA_I | 2149 | VIBRADOR 2 HP COM MANGOTE 32MM E MANGUEIRA DE 5M ( MANUTENÇÃO E DEPRECIAÇÃO DO EQUIPAMENTO) - PREÇO DO EQUIPAMENTO NOVO DIVIDIDO POR 1.000 | un | 0,7728 | 2.08 | 2.08 | 1.61 | 1.61
0399 |  | GOINFRA_I | 2804 | AREIA GROSSA | m3 | 8,8032 | 144.93 | 144.93 | 1275.93 | 1275.93
0400 |  | GOINFRA_I | 1218 | CAIBRO 5x6 CM | m | 5,0064 | 14.55 | 14.55 | 72.86 | 72.86
0401 |  | GOINFRA_I | 1221 | CAL HIDRATADA | Kg | 200,8104 | 0.82 | 0.82 | 165.99 | 165.99
0402 |  | GOINFRA_I | 1215 | CIMENTO PORTLAND CPII-32 | Kg | 3052,7112 | 0.54 | 0.54 | 1656.85 | 1656.85
0403 |  | GOINFRA_I | 1696 | COMPENSADO RESINADO COLA FENÓLICA 12 MM 2,20X1,10 M | m2 | 32,5248 | 34.43 | 34.43 | 1120 | 1120
0404 |  | GOINFRA_I | 1695 | COMPENSADO RESINADO COLA FENÓLICA 6 MM 2,20X1,10 M | m2 | 1,7141 | 23.75 | 23.75 | 40.72 | 40.72
0405 |  | GOINFRA_I | 1263 | DESMOLDANTE PARA CONCRETO | l | 7,6292 | 7.89 | 7.89 | 60.26 | 60.26
0406 |  | GOINFRA_I | 2386 | BRITA Nº 1 | m3 | 6,5184 | 113.9 | 113.9 | 742.45 | 742.45
0407 |  | GOINFRA_I | 2497 | BRITA Nº 2 | m3 | 0,6552 | 111.96 | 111.96 | 73.36 | 73.36
0408 |  | GOINFRA_I | 102 | ARAME RECOZIDO 18 BWG | Kg | 9,5424 | 21.13 | 21.13 | 201.66 | 201.66
0409 |  | GOINFRA_I | 2448 | AÇO CA-60 B - 5,0 MM | Kg | 73,9200 | 9.51 | 9.51 | 703.02 | 703.02
0410 |  | GOINFRA_I | 2437 | AÇO CA-50 - 6,3 MM (1/4") | Kg | 450,9120 | 6.98 | 6.98 | 3151.39 | 3151.39
0411 |  | GOINFRA_I | 2380 | ESCORA ROLIÇA (TIPO EUCALIPTO) | m | 151,2840 | 3.16 | 3.16 | 478.76 | 478.76
0412 |  | GOINFRA_I | 2023 | TABUA PARA FORMA (30CM) | m | 90,0648 | 12.24 | 12.24 | 1103.24 | 1103.24
0413 |  | GOINFRA_I | 1964 | RIPA DE MADEIRA 5x1 | m | 1,5624 | 2.5 | 2.5 | 3.91 | 3.91
0414 |  | GOINFRA_I | 1968 | SARRAFO DE MADEIRA 10 CM | m | 83,1768 | 6.57 | 6.57 | 546.59 | 546.59
0415 |  | GOINFRA_I | 1973 | ADITIVO IMPERMEABILIZANTE DE PEGA NORMAL PARA ARGAMASSA E CONCRETO REF.: SIKA 1 / VEDACIT (D=1,00) OU EQUIVALENTE | Kg | 20,1432 | 6.26 | 6.26 | 126.14 | 126.14
0416 |  | GOINFRA_I | 1861 | PREGO 18x24 | Kg | 19,3368 | 21.04 | 21.04 | 406.88 | 406.88
0417 |  | MATERIAL (C) - TOTAL | [6 empty] | 11931.7 | 11931.7
0418
0419 | 197 | FONTE | CÓDIGO | DESCRIÇÃO | UNIDADE | COEFIC. | CUSTO UNITÁRIO |  | CUSTO TOTAL (A) + (B) + (C) + (D) + (E)
0420 | [6 empty] | DESONERADO | NÃO DESONER. | DESONERADO | NÃO DESONER.
0421 |  | COMPOSIÇÃO | COMP 197_SEE | POSTE - FUNDAÇÃO EM CONCRETO SIMPLES DO ENGASTAMENTO DA BASE DOS POSTES DE SEÇÃO DE BASE 1000 MM ( DIAM. 1200MM) (GOINFRA) | M |  |  |  | 842.69 | 907.54
0422 |  | GOINFRA_I | 10 | CARPINTEIRO | h | 7,0700 | 15 | 17.36 | 106.08 | 122.79
0423 |  | GOINFRA_I | 8 | AJUDANTE | h | 8,1600 | 10.62 | 12.28 | 86.67 | 100.22
0424 |  | GOINFRA_I | 4 | PEDREIRO | h | 4,3300 | 15 | 17.36 | 64.97 | 75.2
0425 |  | GOINFRA_I | 5 | SERVENTE | h | 16,5861 | 9.31 | 10.77 | 154.42 | 178.79
0426 |  | MÃO DE OBRA (B) - TOTAL | [6 empty] | 412.15 | 477.01
0427 |  | GOINFRA_I | 2804 | AREIA GROSSA | m3 | 0,9620 | 144.93 | 144.93 | 139.42 | 139.42
0428 |  | GOINFRA_I | 2023 | TABUA PARA FORMA (30CM) | m | 1,8900 | 12.24 | 12.24 | 23.15 | 23.15
0429 |  | GOINFRA_I | 1863 | PREGO 18x30 | Kg | 0,5700 | 23.04 | 23.04 | 13.13 | 13.13
0430 |  | GOINFRA_I | 1858 | PONTALETE 3x3" | m | 8,4800 | 6.73 | 6.73 | 57.13 | 57.13
0431 |  | GOINFRA_I | 2497 | BRITA Nº 2 | m3 | 0,2450 | 111.96 | 111.96 | 27.42 | 27.42
0432 |  | GOINFRA_I | 2386 | BRITA Nº 1 | m3 | 0,2450 | 113.9 | 113.9 | 27.9 | 27.9
0433 |  | GOINFRA_I | 1695 | COMPENSADO RESINADO COLA FENÓLICA 6 MM 2,20X1,10 M | m2 | 1,8400 | 23.75 | 23.75 | 43.71 | 43.71
0434 |  | GOINFRA_I | 1215 | CIMENTO PORTLAND CPII-32 | Kg | 181,7200 | 0.54 | 0.54 | 98.63 | 98.63
0435 |  | MATERIAL (C) - TOTAL | [6 empty] | 430.53 | 430.53
0436
0437 | 210 | FONTE | CÓDIGO | DESCRIÇÃO | UNIDADE | COEFIC. | CUSTO UNITÁRIO |  | CUSTO TOTAL (A) + (B) + (C) + (D) + (E)
0438 | [6 empty] | DESONERADO | NÃO DESONER. | DESONERADO | NÃO DESONER.
0439 |  | COMPOSIÇÃO | COMP 210_SEE | REGULADOR DE 1º ESTÁGIO 60KG/H MODELO AP-40 COM MANÔMETRO (GOINFRA + ORSE) | UN |  |  |  | 148.98 | 153.6
0440 |  | GOINFRA_I | 8 | AJUDANTE | h | 1,1500 | 10.62 | 12.28 | 12.21 | 14.12
0441 |  | GOINFRA_I | 11 | ENCANADOR | h | 1,1500 | 15 | 17.36 | 17.25 | 19.97
0442 |  | MÃO DE OBRA (B) - TOTAL | [6 empty] | 29.47 | 34.1
0443 |  | COTAÇÃO | COT 101_SEE | (07975/ORSE/ORSE) Regulador de 1º estágio dotado de O.P.S.O. (shut-off) PE 400kpa (AP-40 com manômetro) | UN | 1,0000 | 118.41 | 118.41 | 118.41 | 118.41
0444 |  | GOINFRA_I | H689 | FITA VEDAROSCA 18 MM | m | 2,8200 | 0.38 | 0.38 | 1.08 | 1.08
0445 |  | MATERIAL (C) - TOTAL | [6 empty] | 119.5 | 119.5
0446
0447 | 212 | FONTE | CÓDIGO | DESCRIÇÃO | UNIDADE | COEFIC. | CUSTO UNITÁRIO |  | CUSTO TOTAL (A) + (B) + (C) + (D) + (E)
0448 | [6 empty] | DESONERADO | NÃO DESONER. | DESONERADO | NÃO DESONER.
0449 |  | COMPOSIÇÃO | COMP 212_SEE | NIPLE DE REDUÇÃO 1/2" X 1/4" BSP (GOINFRA + SINAPI) | UN |  |  |  | 10.14 | 10.77
0450 |  | GOINFRA_I | 8 | AJUDANTE | h | 0,1600 | 10.62 | 12.28 | 1.7 | 1.96
0451 |  | GOINFRA_I | 11 | ENCANADOR | h | 0,1600 | 15 | 17.36 | 2.4 | 2.78
0452 |  | MÃO DE OBRA (B) - TOTAL | [6 empty] | 4.1 | 4.74
0453 |  | SINAPI_I | 4186 | NIPLE DE REDUCAO DE FERRO GALVANIZADO, COM ROSCA BSP, DE 1/2" X 1/4" | UN | 1,0000 | 6.03 | 6.03 | 6.03 | 6.03
0454 |  | MATERIAL (C) - TOTAL | [6 empty] | 6.03 | 6.03
0455
0456 | 213 | FONTE | CÓDIGO | DESCRIÇÃO | UNIDADE | COEFIC. | CUSTO UNITÁRIO |  | CUSTO TOTAL (A) + (B) + (C) + (D) + (E)
0457 | [6 empty] | DESONERADO | NÃO DESONER. | DESONERADO | NÃO DESONER.
0458 |  | COMPOSIÇÃO | COMP 213_SEE | NIPLE DE REDUÇÃO 3/4" X 1/2" BSP (GOINFRA + SINAPI) | UN |  |  |  | 11.96 | 12.59
0459 |  | GOINFRA_I | 8 | AJUDANTE | h | 0,1600 | 10.62 | 12.28 | 1.7 | 1.96
0460 |  | GOINFRA_I | 11 | ENCANADOR | h | 0,1600 | 15 | 17.36 | 2.4 | 2.78
0461 |  | MÃO DE OBRA (B) - TOTAL | [6 empty] | 4.1 | 4.74
0462 |  | SINAPI_I | 4187 | NIPLE DE REDUCAO DE FERRO GALVANIZADO, COM ROSCA BSP, DE 3/4" X 1/2" | UN | 1,0000 | 7.85 | 7.85 | 7.85 | 7.85
0463 |  | MATERIAL (C) - TOTAL | [6 empty] | 7.85 | 7.85
0464
0465 | 222 | FONTE | CÓDIGO | DESCRIÇÃO | UNIDADE | COEFIC. | CUSTO UNITÁRIO |  | CUSTO TOTAL (A) + (B) + (C) + (D) + (E)
0466 | [6 empty] | DESONERADO | NÃO DESONER. | DESONERADO | NÃO DESONER.
0467 |  | COMPOSIÇÃO | COMP 222_SEE | CONECTOR DE TV TIPO "F" (GOINFRA + ORSE) | UN |  |  |  | 1.51 | 1.63
0468 |  | GOINFRA_I | 25 | OFICIAL "B" | h | 0,0500 | 15.23 | 17.63 | 0.75 | 0.88
0469 |  | MÃO DE OBRA (B) - TOTAL | [6 empty] | 0.75 | 0.88
0470 |  | COTAÇÃO | COT 109_SEE | (03889/ORSE) CONECTOR DE TV TIPO "F" | UN | 1,0000 | 0.75 | 0.75 | 0.75 | 0.75
0471 |  | MATERIAL (C) - TOTAL | [6 empty] | 0.75 | 0.75
0472
0473 | 226 | FONTE | CÓDIGO | DESCRIÇÃO | UNIDADE | COEFIC. | CUSTO UNITÁRIO |  | CUSTO TOTAL (A) + (B) + (C) + (D) + (E)
0474 | [6 empty] | DESONERADO | NÃO DESONER. | DESONERADO | NÃO DESONER.
0475 |  | COMPOSIÇÃO | COMP 226_SEE | PROJETOR PARA USO EXTERNO PARA LAMPADA DE LED DE 100 W COM LAMPADA - FORMATO RETANGULAR, CORPO DE ALUMINIO E DIFUSOR DE VIDRO - FORNECIMENTO E INSTALAÇÃO (ORSE) | UN |  |  |  | 123.34 | 123.34
0476 |  | MÃO DE OBRA (B) - TOTAL | [6 empty] | 0 | 0
0477 |  | COTAÇÃO | COT 475_SEE | (13148/ORSE) Refletor Slim LED 100W de potência, branco Frio, 6500k, Autovolt, marca G-light ou similar | PÇ | 1,0000 | 123.34 | 123.34 | 123.34 | 123.34
0478 |  | MATERIAL (C) - TOTAL | [6 empty] | 123.34 | 123.34
0479
0480 | 235 | FONTE | CÓDIGO | DESCRIÇÃO | UNIDADE | COEFIC. | CUSTO UNITÁRIO |  | CUSTO TOTAL (A) + (B) + (C) + (D) + (E)
0481 | [6 empty] | DESONERADO | NÃO DESONER. | DESONERADO | NÃO DESONER.
0482 |  | COMPOSIÇÃO | COMP 235_SEE | PLACA DE SINALIZAÇÃO EM PVC COD 01 - (300X300) PROIBIDO FUMAR (GOINFRA + SINAPI) | UN |  |  |  | 26.72 | 26.85
0483 |  | GOINFRA_I | 5 | SERVENTE | h | 0,0900 | 9.31 | 10.77 | 0.83 | 0.96
0484 |  | MÃO DE OBRA (B) - TOTAL | [6 empty] | 0.83 | 0.96
0485 |  | GOINFRA_I | 3070 | BUCHA DE NYLON S-6 | un | 2,0000 | 0.14 | 0.14 | 0.28 | 0.28
0486 |  | GOINFRA_I | 3393 | PARAFUSO P/BUCHA S-6 | un | 2,0000 | 0.1 | 0.1 | 0.2 | 0.2
0487 |  | SINAPI_I | 37556 | PLACA DE SINALIZACAO DE SEGURANCA CONTRA INCENDIO, FOTOLUMINESCENTE, QUADRADA, *20 X 20* CM, EM PVC *2* MM ANTI-CHAMAS (SIMBOLOS, CORES E PICTOGRAMAS CONFORME NBR 16820) | UN | 1,0000 | 25.4 | 25.4 | 25.4 | 25.4
0488 |  | MATERIAL (C) - TOTAL | [6 empty] | 25.89 | 25.89
0489
0490 | 236 | FONTE | CÓDIGO | DESCRIÇÃO | UNIDADE | COEFIC. | CUSTO UNITÁRIO |  | CUSTO TOTAL (A) + (B) + (C) + (D) + (E)
0491 | [6 empty] | DESONERADO | NÃO DESONER. | DESONERADO | NÃO DESONER.
0492 |  | COMPOSIÇÃO | COMP 236_SEE | PLACA DE SINALIZAÇÃO EM PVC COD 06 - (300X300) PERIGO INFLAMÁVEL (GOINFRA + SINAPI) | UN |  |  |  | 26.72 | 26.85
0493 |  | GOINFRA_I | 5 | SERVENTE | h | 0,0900 | 9.31 | 10.77 | 0.83 | 0.96
0494 |  | MÃO DE OBRA (B) - TOTAL | [6 empty] | 0.83 | 0.96
0495 |  | GOINFRA_I | 3070 | BUCHA DE NYLON S-6 | un | 2,0000 | 0.14 | 0.14 | 0.28 | 0.28
0496 |  | GOINFRA_I | 3393 | PARAFUSO P/BUCHA S-6 | un | 2,0000 | 0.1 | 0.1 | 0.2 | 0.2
0497 |  | SINAPI_I | 37556 | PLACA DE SINALIZACAO DE SEGURANCA CONTRA INCENDIO, FOTOLUMINESCENTE, QUADRADA, *20 X 20* CM, EM PVC *2* MM ANTI-CHAMAS (SIMBOLOS, CORES E PICTOGRAMAS CONFORME NBR 16820) | UN | 1,0000 | 25.4 | 25.4 | 25.4 | 25.4
0498 |  | MATERIAL (C) - TOTAL | [6 empty] | 25.89 | 25.89
0499
0500 | 237 | FONTE | CÓDIGO | DESCRIÇÃO | UNIDADE | COEFIC. | CUSTO UNITÁRIO |  | CUSTO TOTAL (A) + (B) + (C) + (D) + (E)
0501 | [6 empty] | DESONERADO | NÃO DESONER. | DESONERADO | NÃO DESONER.
0502 |  | COMPOSIÇÃO | COMP 237_SEE | FITA ANTICORROSIVA (GOINFRA + SINAPI) | M |  |  |  | 11.18 | 11.98
0503 |  | GOINFRA_I | 8 | AJUDANTE | h | 0,2000 | 10.62 | 12.28 | 2.12 | 2.45
0504 |  | GOINFRA_I | 12 | ELETRICISTA | h | 0,2000 | 15 | 17.36 | 2.99 | 3.47
0505 |  | MÃO DE OBRA (B) - TOTAL | [6 empty] | 5.11 | 5.92
0506 |  | SINAPI_I | 39634 | FITA ADESIVA ANTICORROSIVA DE PVC FLEXIVEL, COR PRETA, PARA PROTECAO TUBULACAO, 50 MM X 30 M (L X C), E= *0,25* MM | M | 1,0000 | 6.06 | 6.06 | 6.06 | 6.06
0507 |  | MATERIAL (C) - TOTAL | [6 empty] | 6.06 | 6.06
0508
0509 | 240 | FONTE | CÓDIGO | DESCRIÇÃO | UNIDADE | COEFIC. | CUSTO UNITÁRIO |  | CUSTO TOTAL (A) + (B) + (C) + (D) + (E)
0510 | [6 empty] | DESONERADO | NÃO DESONER. | DESONERADO | NÃO DESONER.
0511 |  | COMPOSIÇÃO | COMP 240_SEE | GRADIL PRÉ-FABRICADO, CONFORME PROJETO DE ARQUITETURA (GOINFRA) | M2 |  |  |  | 429.35 | 434.27
0512 |  | GOINFRA_I | 5 | SERVENTE | h | 1,4570 | 9.31 | 10.77 | 13.56 | 15.7
0513 |  | GOINFRA_I | 4 | PEDREIRO | h | 1,1772 | 15 | 17.36 | 17.66 | 20.44
0514 |  | MÃO DE OBRA (B) - TOTAL | [6 empty] | 31.22 | 36.15
0515 |  | GOINFRA_I | H690 | TUBO FERRO GALVANIZADO 1.1/2" | m | 2,4000 | 60.65 | 60.65 | 145.57 | 145.57
0516 |  | GOINFRA_I | 1334 | DISCO DE CORTE DIAM. 5/8"- 10" | un | 0,0684 | 10.42 | 10.42 | 0.7 | 0.7
0517 |  | GOINFRA_I | 1264 | DISCO DE DESBASTE 7/8" PARA CONCRETO/FERRO (1/4" X 7") | un | 0,0595 | 13.3 | 13.3 | 0.79 | 0.79
0518 |  | GOINFRA_I | 1672 | LIXA PARA FERRO Nº 100 | un | 0,2976 | 2.32 | 2.32 | 0.69 | 0.69
0519 |  | GOINFRA_I | 1393 | FERRO REDONDO 1/2" (CHEIO) | Kg | 12,6900 | 10.79 | 10.79 | 137 | 137
0520 |  | GOINFRA_I | 2375 | FERRO CANTONEIRA 1/8 X 1" | Kg | 2,7767 | 9.36 | 9.36 | 25.99 | 25.99
0521 |  | GOINFRA_I | 2246 | ELETRODO 2.5 OK | Kg | 0,1185 | 21.6 | 21.6 | 2.56 | 2.56
0522 |  | GOINFRA_I | 2899 | FABRICAÇÃO / MONTAGEM | un | 1,0000 | 72.36 | 72.36 | 72.36 | 72.36
0523 |  | GOINFRA_I | 2417 | MASSA PLASTICA | Kg | 0,2381 | 27.99 | 27.99 | 6.66 | 6.66
0524 |  | GOINFRA_I | 1215 | CIMENTO PORTLAND CPII-32 | Kg | 4,4250 | 0.54 | 0.54 | 2.4 | 2.4
0525 |  | GOINFRA_I | 104 | AREIA MÉDIA | m3 | 0,0133 | 145.91 | 145.91 | 1.93 | 1.93
0526 |  | GOINFRA_I | 2386 | BRITA Nº 1 | m3 | 0,0125 | 113.9 | 113.9 | 1.42 | 1.42
0527 |  | MATERIAL (C) - TOTAL | [6 empty] | 398.12 | 398.12
0528
0529 | 243 | FONTE | CÓDIGO | DESCRIÇÃO | UNIDADE | COEFIC. | CUSTO UNITÁRIO |  | CUSTO TOTAL (A) + (B) + (C) + (D) + (E)
0530 | [6 empty] | DESONERADO | NÃO DESONER. | DESONERADO | NÃO DESONER.
0531 |  | COMPOSIÇÃO | COMP 243_SEE | BRISE METÁLICO - EXCLUSO PINTURA - SEC XXI (GOINFRA) | Kg |  |  |  | 15.28 | 15.28
0532 |  | MÃO DE OBRA (B) - TOTAL | [6 empty] | 0 | 0
0533 |  | GOINFRA | 150204 | ESTRUTURA METÁLICA CONVENCIONAL EM AÇO DO TIPO MR-250 / ASTM A36 COM FUNDO ANTICORROSIVO | Kg | 1,0000 | 15.28 | 15.28 | 15.28 | 15.28
0534 |  | MATERIAL (C) - TOTAL | [6 empty] | 15.28 | 15.28
0535
0536 | 273 | FONTE | CÓDIGO | DESCRIÇÃO | UNIDADE | COEFIC. | CUSTO UNITÁRIO |  | CUSTO TOTAL (A) + (B) + (C) + (D) + (E)
0537 | [6 empty] | DESONERADO | NÃO DESONER. | DESONERADO | NÃO DESONER.
0538 |  | COMPOSIÇÃO | COMP 273_SEE | MURO DE ALVENARIA TIJOLO FURADO 1/2 VEZ ( H=3,00M) COM FUNDAÇÃO - SEM REVESTIMENTOS (PADRÃO GOINFRA) - (GOINFRA) | m2 |  |  |  | 106.28 | 111.42
0539 |  | GOINFRA_I | 5 | SERVENTE | h | 1,2241 | 9.31 | 10.77 | 11.39 | 13.19
0540 |  | GOINFRA_I | 32 | OPERADOR DE BETONEIRA | h | 0,0862 | 10.93 | 12.65 | 0.94 | 1.09
0541 |  | GOINFRA_I | 4 | PEDREIRO | h | 0,5788 | 15 | 17.36 | 8.68 | 10.05
0542 |  | GOINFRA_I | 6 | ARMADOR | h | 0,2798 | 15 | 17.36 | 4.2 | 4.85
0543 |  | GOINFRA_I | 8 | AJUDANTE | h | 0,4580 | 10.62 | 12.28 | 4.86 | 5.62
0544 |  | GOINFRA_I | 10 | CARPINTEIRO | h | 0,1707 | 15 | 17.36 | 2.56 | 2.96
0545 |  | MÃO DE OBRA (B) - TOTAL | [6 empty] | 32.65 | 37.79
0546 |  | GOINFRA_I | 2023 | TABUA PARA FORMA (30CM) | m | 0,5811 | 12.24 | 12.24 | 7.11 | 7.11
0547 |  | GOINFRA_I | 2034 | TIJOLO FURADO 9x19x19 CM | un | 22,3078 | 0.56 | 0.56 | 12.66 | 12.66
0548 |  | GOINFRA_I | 1858 | PONTALETE 3x3" | m | 0,2300 | 6.73 | 6.73 | 1.55 | 1.55
0549 |  | GOINFRA_I | 1861 | PREGO 18x24 | Kg | 0,0369 | 21.04 | 21.04 | 0.77 | 0.77
0550 |  | GOINFRA_I | 1215 | CIMENTO PORTLAND CPII-32 | Kg | 15,9956 | 0.54 | 0.54 | 8.68 | 8.68
0551 |  | GOINFRA_I | 1221 | CAL HIDRATADA | Kg | 1,8011 | 0.82 | 0.82 | 1.48 | 1.48
0552 |  | GOINFRA_I | 2437 | AÇO CA-50 - 6,3 MM (1/4") | Kg | 0,3667 | 6.98 | 6.98 | 2.56 | 2.56
0553 |  | GOINFRA_I | 2438 | AÇO CA-50 - 8,0 MM (5/16") | Kg | 0,2933 | 6.69 | 6.69 | 1.96 | 1.96
0554 |  | GOINFRA_I | 2439 | AÇO CA-50 10,0 MM (3/8") | Kg | 2,7904 | 6.62 | 6.62 | 18.47 | 18.47
0555 |  | GOINFRA_I | 2448 | AÇO CA-60 B - 5,0 MM | Kg | 0,4527 | 9.51 | 9.51 | 4.3 | 4.3
0556 |  | GOINFRA_I | 2426 | ARAME GALVANIZADO Nº 12 BWG | Kg | 0,0100 | 17.79 | 17.79 | 0.17 | 0.17
0557 |  | GOINFRA_I | 102 | ARAME RECOZIDO 18 BWG | Kg | 0,0709 | 21.13 | 21.13 | 1.49 | 1.49
0558 |  | GOINFRA_I | 2386 | BRITA Nº 1 | m3 | 0,0196 | 113.9 | 113.9 | 2.22 | 2.22
0559 |  | GOINFRA_I | 2497 | BRITA Nº 2 | m3 | 0,0196 | 111.96 | 111.96 | 2.19 | 2.19
0560 |  | GOINFRA_I | 104 | AREIA MÉDIA | m3 | 0,0544 | 145.91 | 145.91 | 7.94 | 7.94
0561 |  | MATERIAL (C) - TOTAL | [6 empty] | 73.63 | 73.63
0562
0563 | 276 | FONTE | CÓDIGO | DESCRIÇÃO | UNIDADE | COEFIC. | CUSTO UNITÁRIO |  | CUSTO TOTAL (A) + (B) + (C) + (D) + (E)
0564 | [6 empty] | DESONERADO | NÃO DESONER. | DESONERADO | NÃO DESONER.
0565 |  | COMPOSIÇÃO | COMP 276_SEE | TELA MOSQUITEIRA EM POLIETILENO COM ESTRUTURA DE ALUMÍNIO - FORNECIMENTO E INSTALAÇÃO (GOINFRA + SINAPI) | m2 |  |  |  | 76.72 | 78.08
0566 |  | GOINFRA_I | 21 | SERRALHEIRO | h | 0,3558 | 15 | 17.36 | 5.33 | 6.17
0567 |  | GOINFRA_I | 5 | SERVENTE | h | 0,3558 | 9.31 | 10.77 | 3.31 | 3.83
0568 |  | MÃO DE OBRA (B) - TOTAL | [6 empty] | 8.65 | 10.01
0569 |  | SINAPI_I | 7170 | TELA FACHADEIRA EM POLIETILENO, ROLO DE 3 X 100 M (L X C), COR BRANCA, SEM LOGOMARCA - PARA PROTECAO DE OBRAS | M2 | 1,1000 | 1.78 | 1.78 | 1.96 | 1.96
0570 |  | SINAPI_I | 7583 | BUCHA DE NYLON SEM ABA S8, COM PARAFUSO DE 4,80 X 50 MM EM ACO ZINCADO COM ROSCA SOBERBA, CABECA CHATA E FENDA PHILLIPS | UN | 4,0000 | 0.51 | 0.51 | 2.07 | 2.07
0571 |  | SINAPI_I | 36888 | GUARNICAO / MOLDURA / ARREMATE DE ACABAMENTO PARA ESQUADRIA, EM ALUMINIO PERFIL 25, ACABAMENTO ANODIZADO BRANCO OU BRILHANTE, PARA 1 FACE | M | 2,9140 | 21.97 | 21.97 | 64.04 | 64.04
0572 |  | MATERIAL (C) - TOTAL | [6 empty] | 68.07 | 68.07
0573
0574 | 330 | FONTE | CÓDIGO | DESCRIÇÃO | UNIDADE | COEFIC. | CUSTO UNITÁRIO |  | CUSTO TOTAL (A) + (B) + (C) + (D) + (E)
0575 | [6 empty] | DESONERADO | NÃO DESONER. | DESONERADO | NÃO DESONER.
0576 |  | COMPOSIÇÃO | COMP 330_SEE | LUVA SIMPLES 1" (GOINFRA + SINAPI) | UN |  |  |  | 20.24 | 21.58
0577 |  | GOINFRA_I | 5 | SERVENTE | h | 0,3500 | 9.31 | 10.77 | 3.25 | 3.77
0578 |  | GOINFRA_I | 11 | ENCANADOR | h | 0,3500 | 15 | 17.36 | 5.25 | 6.07
0579 |  | MÃO DE OBRA (B) - TOTAL | [6 empty] | 8.5 | 9.85
0580 |  | SINAPI_I | 3910 | LUVA DE FERRO GALVANIZADO, COM ROSCA BSP, DE 1" | UN | 1,0000 | 11.73 | 11.73 | 11.73 | 11.73
0581 |  | MATERIAL (C) - TOTAL | [6 empty] | 11.73 | 11.73
0582
0583 | 331 | FONTE | CÓDIGO | DESCRIÇÃO | UNIDADE | COEFIC. | CUSTO UNITÁRIO |  | CUSTO TOTAL (A) + (B) + (C) + (D) + (E)
0584 | [6 empty] | DESONERADO | NÃO DESONER. | DESONERADO | NÃO DESONER.
0585 |  | COMPOSIÇÃO | COMP 331_SEE | VALVULA PÉ DE CRIVO 1.1/4" (GOINFRA + SINAPI) | UN |  |  |  | 72.72 | 74.93
0586 |  | GOINFRA_I | 8 | AJUDANTE | h | 0,5500 | 10.62 | 12.28 | 5.84 | 6.75
0587 |  | GOINFRA_I | 11 | ENCANADOR | h | 0,5500 | 15 | 17.36 | 8.24 | 9.55
0588 |  | MÃO DE OBRA (B) - TOTAL | [6 empty] | 14.09 | 16.3
0589 |  | SINAPI_I | 118 | PASTA VEDA JUNTAS/ROSCA, EMBALAGEM DE *500* G, PARA INSTALACOES DE AGUA, GAS E OUTROS | UN | 0,0240 | 44.84 | 44.84 | 1.07 | 1.07
0590 |  | GOINFRA_I | H689 | FITA VEDAROSCA 18 MM | m | 1,3000 | 0.38 | 0.38 | 0.5 | 0.5
0591 |  | SINAPI_I | 10233 | VALVULA DE RETENCAO DE BRONZE, PE COM CRIVOS, EXTREMIDADE COM ROSCA, DE 1 1/4", PARA FUNDO DE POCO | UN | 1,0000 | 57.05 | 57.05 | 57.05 | 57.05
0592 |  | MATERIAL (C) - TOTAL | [6 empty] | 58.63 | 58.63
0593
0594 | 348 | FONTE | CÓDIGO | DESCRIÇÃO | UNIDADE | COEFIC. | CUSTO UNITÁRIO |  | CUSTO TOTAL (A) + (B) + (C) + (D) + (E)
0595 | [6 empty] | DESONERADO | NÃO DESONER. | DESONERADO | NÃO DESONER.
0596 |  | COMPOSIÇÃO | COMP 348_SEE | TERMINAL DE VENTILACAO, 75 MM, SERIE NORMAL, ESGOTO PREDIAL (GOINFRA + SINAPI) | UN |  |  |  | 17.52 | 17.8
0597 |  | GOINFRA_I | 11 | ENCANADOR | h | 0,0700 | 15 | 17.36 | 1.05 | 1.21
0598 |  | GOINFRA_I | 8 | AJUDANTE | h | 0,0700 | 10.62 | 12.28 | 0.74 | 0.86
0599 |  | MÃO DE OBRA (B) - TOTAL | [6 empty] | 1.79 | 2.07
0600 |  | SINAPI_I | 39320 | TERMINAL DE VENTILACAO, 75 MM, SERIE NORMAL, ESGOTO PREDIAL | UN | 1,0000 | 15.73 | 15.73 | 15.73 | 15.73
0601 |  | MATERIAL (C) - TOTAL | [6 empty] | 15.73 | 15.73
0602
0603 | 375 | FONTE | CÓDIGO | DESCRIÇÃO | UNIDADE | COEFIC. | CUSTO UNITÁRIO |  | CUSTO TOTAL (A) + (B) + (C) + (D) + (E)
0604 | [6 empty] | DESONERADO | NÃO DESONER. | DESONERADO | NÃO DESONER.
0605 |  | COMPOSIÇÃO | COMP 375_SEE | REFLETOR DE LED HOLOFORTE 50W (GOINFRA + SINAPI) | UN |  |  |  | 47.23 | 48.5
0606 |  | GOINFRA_I | 12 | ELETRICISTA | h | 0,4165 | 15 | 17.36 | 6.24 | 7.23
0607 |  | GOINFRA_I | 8 | AJUDANTE | h | 0,1735 | 10.62 | 12.28 | 1.84 | 2.12
0608 |  | MÃO DE OBRA (B) - TOTAL | [6 empty] | 8.09 | 9.36
0609 |  | SINAPI_I | 39391 | LUMINARIA LED REFLETOR RETANGULAR BIVOLT, LUZ BRANCA, 50 W | UN | 1,0000 | 39.14 | 39.14 | 39.14 | 39.14
0610 |  | MATERIAL (C) - TOTAL | [6 empty] | 39.14 | 39.14
0611
0612 | 382 | FONTE | CÓDIGO | DESCRIÇÃO | UNIDADE | COEFIC. | CUSTO UNITÁRIO |  | CUSTO TOTAL (A) + (B) + (C) + (D) + (E)
0613 | [6 empty] | DESONERADO | NÃO DESONER. | DESONERADO | NÃO DESONER.
0614 |  | COMPOSIÇÃO | COMP 382_SEE | TE DE REDUCAO DE FERRO GALVANIZADO, COM ROSCA BSP, DE 3/4" X 1/2" (GOINFRA + SINAPI) | UN |  |  |  | 29.54 | 31.98
0615 |  | GOINFRA_I | 8 | AJUDANTE | h | 0,6000 | 10.62 | 12.28 | 6.37 | 7.37
0616 |  | GOINFRA_I | 11 | ENCANADOR | h | 0,6105 | 15 | 17.36 | 9.15 | 10.6
0617 |  | MÃO DE OBRA (B) - TOTAL | [6 empty] | 15.53 | 17.97
0618 |  | SINAPI_I | 3146 | FITA VEDA ROSCA EM ROLOS DE 18 MM X 10 M (L X C) | UN | 0,1208 | 3.11 | 3.11 | 0.37 | 0.37
0619 |  | SINAPI_I | 6302 | TE DE REDUCAO DE FERRO GALVANIZADO, COM ROSCA BSP, DE 3/4" X 1/2" | UN | 1,0000 | 13.63 | 13.63 | 13.63 | 13.63
0620 |  | MATERIAL (C) - TOTAL | [6 empty] | 14.01 | 14.01
0621
0622 | 383 | FONTE | CÓDIGO | DESCRIÇÃO | UNIDADE | COEFIC. | CUSTO UNITÁRIO |  | CUSTO TOTAL (A) + (B) + (C) + (D) + (E)
0623 | [6 empty] | DESONERADO | NÃO DESONER. | DESONERADO | NÃO DESONER.
0624 |  | COMPOSIÇÃO | COMP 383_SEE | BUCHA DE REDUCAO DE FERRO GALVANIZADO, COM ROSCA BSP, DE 1/2" X 1/4" (GOINFRA + SINAPI) | UN |  |  |  | 9.58 | 10.21
0625 |  | GOINFRA_I | 8 | AJUDANTE | h | 0,1600 | 10.62 | 12.28 | 1.7 | 1.96
0626 |  | GOINFRA_I | 11 | ENCANADOR | h | 0,1600 | 15 | 17.36 | 2.4 | 2.78
0627 |  | MÃO DE OBRA (B) - TOTAL | [6 empty] | 4.1 | 4.74
0628 |  | GOINFRA_I | H689 | FITA VEDAROSCA 18 MM | m | 1,2000 | 0.38 | 0.38 | 0.45 | 0.45
0629 |  | SINAPI_I | 770 | BUCHA DE REDUCAO DE FERRO GALVANIZADO, COM ROSCA BSP, DE 1/2" X 1/4" | UN | 1,0000 | 5.01 | 5.01 | 5.01 | 5.01
0630 |  | MATERIAL (C) - TOTAL | [6 empty] | 5.47 | 5.47
0631
0632 | 400 | FONTE | CÓDIGO | DESCRIÇÃO | UNIDADE | COEFIC. | CUSTO UNITÁRIO |  | CUSTO TOTAL (A) + (B) + (C) + (D) + (E)
0633 | [6 empty] | DESONERADO | NÃO DESONER. | DESONERADO | NÃO DESONER.
0634 |  | COMPOSIÇÃO | COMP 400_SEE | TAMPA EM CONCRETO ARMADO 25 MPA E= 5CM (GOINFRA) | M2 |  |  |  | 111.22 | 114.97
0635 |  | GOINFRA_I | 5 | SERVENTE | h | 0,8000 | 9.31 | 10.77 | 7.44 | 8.62
0636 |  | GOINFRA_I | 25 | OFICIAL "B" | h | 0,3000 | 15.23 | 17.63 | 4.57 | 5.29
0637 |  | GOINFRA_I | 8 | AJUDANTE | h | 0,3700 | 10.62 | 12.28 | 3.93 | 4.54
0638 |  | GOINFRA_I | 6 | ARMADOR | h | 0,4600 | 15 | 17.36 | 6.9 | 7.99
0639 |  | GOINFRA_I | 10 | CARPINTEIRO | h | 0,0700 | 15 | 17.36 | 1.05 | 1.21
0640 |  | MÃO DE OBRA (B) - TOTAL | [6 empty] | 23.91 | 27.67
0641 |  | GOINFRA_I | 2804 | AREIA GROSSA | m3 | 0,0330 | 144.93 | 144.93 | 4.78 | 4.78
0642 |  | GOINFRA_I | 1696 | COMPENSADO RESINADO COLA FENÓLICA 12 MM 2,20X1,10 M | m2 | 0,4000 | 34.43 | 34.43 | 13.77 | 13.77
0643 |  | GOINFRA_I | 1215 | CIMENTO PORTLAND CPII-32 | Kg | 16,2000 | 0.54 | 0.54 | 8.79 | 8.79
0644 |  | GOINFRA_I | 2448 | AÇO CA-60 B - 5,0 MM | Kg | 5,2700 | 9.51 | 9.51 | 50.12 | 50.12
0645 |  | GOINFRA_I | 102 | ARAME RECOZIDO 18 BWG | Kg | 0,0900 | 21.13 | 21.13 | 1.9 | 1.9
0646 |  | GOINFRA_I | 2386 | BRITA Nº 1 | m3 | 0,0400 | 113.9 | 113.9 | 4.55 | 4.55
0647 |  | GOINFRA_I | 2023 | TABUA PARA FORMA (30CM) | m | 0,2533 | 12.24 | 12.24 | 3.1 | 3.1
0648 |  | GOINFRA_I | 1861 | PREGO 18x24 | Kg | 0,0124 | 21.04 | 21.04 | 0.25 | 0.25
0649 |  | MATERIAL (C) - TOTAL | [6 empty] | 87.3 | 87.3
0650
0651 | 412 | FONTE | CÓDIGO | DESCRIÇÃO | UNIDADE | COEFIC. | CUSTO UNITÁRIO |  | CUSTO TOTAL (A) + (B) + (C) + (D) + (E)
0652 | [6 empty] | DESONERADO | NÃO DESONER. | DESONERADO | NÃO DESONER.
0653 |  | COMPOSIÇÃO | COMP 412_SEE | PLACA DE SINALIZAÇÃO EM PVC COD 17 - (316X158) MENSAGEM "SAÍDA" (GOINFRA + SINAPI) | UN |  |  |  | 32.48 | 32.61
0654 |  | GOINFRA_I | 5 | SERVENTE | h | 0,0900 | 9.31 | 10.77 | 0.83 | 0.96
0655 |  | MÃO DE OBRA (B) - TOTAL | [6 empty] | 0.83 | 0.96
0656 |  | GOINFRA_I | 3070 | BUCHA DE NYLON S-6 | un | 2,0000 | 0.14 | 0.14 | 0.28 | 0.28
0657 |  | GOINFRA_I | 3393 | PARAFUSO P/BUCHA S-6 | un | 2,0000 | 0.1 | 0.1 | 0.2 | 0.2
0658 |  | SINAPI_I | 37559 | PLACA DE SINALIZACAO DE SEGURANCA CONTRA INCENDIO, FOTOLUMINESCENTE, RETANGULAR, *12 X 40* CM, EM PVC *2* MM ANTI-CHAMAS (SIMBOLOS, CORES E PICTOGRAMAS CONFORME NBR 16820) | UN | 1,0000 | 31.17 | 31.17 | 31.17 | 31.17
0659 |  | MATERIAL (C) - TOTAL | [6 empty] | 31.65 | 31.65
0660
0661 | 451 | FONTE | CÓDIGO | DESCRIÇÃO | UNIDADE | COEFIC. | CUSTO UNITÁRIO |  | CUSTO TOTAL (A) + (B) + (C) + (D) + (E)
0662 | [6 empty] | DESONERADO | NÃO DESONER. | DESONERADO | NÃO DESONER.
0663 |  | COMPOSIÇÃO | COMP 451_SEE | PLACAS EM BRAILE PARA IDENTIFICAÇÃO DE PORTAS/NOMEAR AMBIENTES - FORNECIMENTO E INSTALAÇÃO (GOINFRA + ORSE) | UN |  |  |  | 77.08 | 77.08
0664 |  | MÃO DE OBRA (B) - TOTAL | [6 empty] | 0 | 0
0665 |  | COTAÇÃO | COT 382_SEE | (13294/ORSE) Placa indicativa em acrílico e=2mm, em braille, com esferas em inox e texto em alto rêlevo, dim.: 8 x 28 cm, fornecimento e instalação | UN | 1,0000 | 77.08 | 77.08 | 77.08 | 77.08
0666 |  | MATERIAL (C) - TOTAL | [6 empty] | 77.08 | 77.08
0667
0668 | 476 | FONTE | CÓDIGO | DESCRIÇÃO | UNIDADE | COEFIC. | CUSTO UNITÁRIO |  | CUSTO TOTAL (A) + (B) + (C) + (D) + (E)
0669 | [6 empty] | DESONERADO | NÃO DESONER. | DESONERADO | NÃO DESONER.
0670 |  | COMPOSIÇÃO | COMP 476_SEE | MAPA TÁTIL EM CHAPA DE ACRÍLICO 70X50 CM - FORNECIMENTO E INSTALAÇÃO (GOINFRA + ORSE) | UN |  |  |  | 1329.41 | 1332.44
0671 |  | GOINFRA_I | 8 | AJUDANTE | h | 0,7500 | 10.62 | 12.28 | 7.96 | 9.21
0672 |  | GOINFRA_I | 25 | OFICIAL "B" | h | 0,7500 | 15.23 | 17.63 | 11.43 | 13.22
0673 |  | MÃO DE OBRA (B) - TOTAL | [6 empty] | 19.39 | 22.43
0674 |  | COTAÇÃO | COT 408_SEE | (09092/ORSE) Mapa Tátil em acrílico 70 x 50cm | UN | 1,0000 | 1310.01 | 1310.01 | 1310.01 | 1310.01
0675 |  | GOINFRA_I | 3067 | BUCHA DE NYLON S-10 | un | 4,0000 | 0.36 | 0.36 | 1.46 | 1.46
0676 |  | GOINFRA_I | 3390 | PARAFUSO P/BUCHA S-10 | un | 4,0000 | 0.46 | 0.46 | 1.87 | 1.87
0677 |  | MATERIAL (C) - TOTAL | [6 empty] | 1310.01 | 1310.01
0678
0679 | 482 | FONTE | CÓDIGO | DESCRIÇÃO | UNIDADE | COEFIC. | CUSTO UNITÁRIO |  | CUSTO TOTAL (A) + (B) + (C) + (D) + (E)
0680 | [6 empty] | DESONERADO | NÃO DESONER. | DESONERADO | NÃO DESONER.
0681 |  | COMPOSIÇÃO | COMP 482_SEE | SINALIZAÇÃO VERTICAL EMBARQUE E DESEMBARQUE (COM HASTE) (COT) | UND |  |  |  | 315.57 | 315.57
0682 |  | MÃO DE OBRA (B) - TOTAL | [6 empty] | 0 | 0
0683 |  | COTAÇÃO | COT 441_SEE | SINALIZAÇÃO VERTICAL EMBARQUE E DESEMBARQUE (COM HASTE) | UND | 1,0000 | 315.57 | 315.57 | 315.57 | 315.57
0684 |  | MATERIAL (C) - TOTAL | [6 empty] | 315.57 | 315.57
0685
0686 | 496 | FONTE | CÓDIGO | DESCRIÇÃO | UNIDADE | COEFIC. | CUSTO UNITÁRIO |  | CUSTO TOTAL (A) + (B) + (C) + (D) + (E)
0687 | [6 empty] | DESONERADO | NÃO DESONER. | DESONERADO | NÃO DESONER.
0688 |  | COMPOSIÇÃO | COMP 496_SEE | REGISTRO OU REGULADOR DE GAS DE 2° ESTÁGIO, VAZAO DE 7 KG/H - FORNECIMENTO E INSTALAÇÃO (GOINFRA + SINAPI) | UN |  |  |  | 53 | 57.02
0689 |  | GOINFRA_I | 8 | AJUDANTE | h | 1,0000 | 10.62 | 12.28 | 10.62 | 12.28
0690 |  | GOINFRA_I | 11 | ENCANADOR | h | 1,0000 | 15 | 17.36 | 15 | 17.36
0691 |  | MÃO DE OBRA (B) - TOTAL | [6 empty] | 25.62 | 29.65
0692 |  | COTAÇÃO | COT 505_SEE | (11827/ORSE) Regulador de gás 2º estágio de 7 kg/h | UN | 1,0000 | 26.29 | 26.29 | 26.29 | 26.29
0693 |  | GOINFRA_I | H689 | FITA VEDAROSCA 18 MM | m | 2,8200 | 0.38 | 0.38 | 1.08 | 1.08
0694 |  | MATERIAL (C) - TOTAL | [6 empty] | 27.37 | 27.37
0695
0696 | 497 | FONTE | CÓDIGO | DESCRIÇÃO | UNIDADE | COEFIC. | CUSTO UNITÁRIO |  | CUSTO TOTAL (A) + (B) + (C) + (D) + (E)
0697 | [6 empty] | DESONERADO | NÃO DESONER. | DESONERADO | NÃO DESONER.
0698 |  | COMPOSIÇÃO | COMP 497_SEE | TERMINAL AÉREO EM AÇO GALVANIZADO A FOGO H=35CM X 3/8" (SPDA), FIXAÇÃO HORIZONTAL E COM BANDEIRINHA - FORNECIMENTO E INSTALAÇÃO (GOINFRA + ORSE) | UN |  |  |  | 19.84 | 22.26
0699 |  | GOINFRA_I | 8 | AJUDANTE | h | 0,6000 | 10.62 | 12.28 | 6.37 | 7.37
0700 |  | GOINFRA_I | 12 | ELETRICISTA | h | 0,6000 | 15 | 17.36 | 9 | 10.42
0701 |  | MÃO DE OBRA (B) - TOTAL | [6 empty] | 15.37 | 17.79
0702 |  | COTAÇÃO | COT 507_SEE | (08496/ORSE) Terminal aéreo em aço galvanizado a fogo h=35cm x 3/8", fixação horizontal e com bandeirinha | UN | 1,0000 | 4.47 | 4.47 | 4.47 | 4.47
0703 |  | MATERIAL (C) - TOTAL | [6 empty] | 4.47 | 4.47
0704
0705 | 499 | FONTE | CÓDIGO | DESCRIÇÃO | UNIDADE | COEFIC. | CUSTO UNITÁRIO |  | CUSTO TOTAL (A) + (B) + (C) + (D) + (E)
0706 | [6 empty] | DESONERADO | NÃO DESONER. | DESONERADO | NÃO DESONER.
0707 |  | COMPOSIÇÃO | COMP 499_SEE | PLACA DE COMUNICAÇÃO VISUAL SEC XXI, MODELO P - PLACA DE PAREDE, TAMANHO 0,30 X 0,40 M, CHAPA DOBRADA #18, PINTADA E ADESIVADA - FORNECIMENTO E INSTALAÇÃO (GOINFRA + ORSE) | UN |  |  |  | 69.17 | 70.71
0708 |  | GOINFRA_I | 8 | AJUDANTE | h | 0,3335 | 10.62 | 12.28 | 3.54 | 4.09
0709 |  | GOINFRA_I | 12 | ELETRICISTA | h | 0,1881 | 15 | 17.36 | 2.82 | 3.26
0710 |  | GOINFRA_I | 18 | PINTOR | h | 0,1368 | 15 | 17.36 | 2.05 | 2.37
0711 |  | GOINFRA_I | 21 | SERRALHEIRO | h | 0,0900 | 15 | 17.36 | 1.35 | 1.56
0712 |  | MÃO DE OBRA (B) - TOTAL | [6 empty] | 9.76 | 11.3
0713 |  | GOINFRA_I | 1326 | ESTRUTURA METALICA MR250 / ASTM A36 - COTAÇÃO (FABRICAÇÃO E MONTAGEM) | Kg | 2,5960 | 13.89 | 13.89 | 36.07 | 36.07
0714 |  | COTAÇÃO | COT 509_SEE | (11392/ORSE) Adesivo em vinil para plotagem em letreiro de chapa galvanizada (c/aplicação) | m2 | 0,1400 | 116.92 | 116.92 | 16.36 | 16.36
0715 |  | GOINFRA_I | 2212 | ZARCAO/CROMATO DE ZINCO | l | 0,0502 | 34.58 | 34.58 | 1.73 | 1.73
0716 |  | GOINFRA_I | 2977 | PARAFUSO AUTO-ATARRAXANTE, CABEÇA CHATA, FENDA SIMPLES, 1/4' (6,35MM) X 25MM | un | 4,0000 | 0.39 | 0.39 | 1.56 | 1.56
0717 |  | GOINFRA_I | 2055 | TINTA ESMALTE | l | 0,0425 | 29.75 | 29.75 | 1.26 | 1.26
0718 |  | GOINFRA_I | 3071 | BUCHA DE NYLON S-8 | un | 4,0000 | 0.21 | 0.21 | 0.86 | 0.86
0719 |  | GOINFRA_I | 3394 | PARAFUSO P/BUCHA S-8 | un | 4,0000 | 0.21 | 0.21 | 0.86 | 0.86
0720 |  | GOINFRA_I | 1970 | DILUENTE AGUARRÁS | l | 0,0279 | 17.69 | 17.69 | 0.49 | 0.49
0721 |  | GOINFRA_I | 1672 | LIXA PARA FERRO Nº 100 | un | 0,0702 | 2.32 | 2.32 | 0.16 | 0.16
0722 |  | GOINFRA_I | 2788 | COMPRESSOR DE 1,5HP-70L-140LB COM PISTOLA DE RESERVATÓRIO SUPERIOR E MANGUEIRA (MANUTENÇÃO E DEPRECIAÇÃO DO EQUIPAMENTO) - PREÇO DO EQUIPAMENTO NOVO DIVIDIDO POR 1.000 | un | 0,0021 | 2.41 | 2.41 | 0 | 0
0723 |  | MATERIAL (C) - TOTAL | [6 empty] | 59.41 | 59.41
0724
0725 | 500 | FONTE | CÓDIGO | DESCRIÇÃO | UNIDADE | COEFIC. | CUSTO UNITÁRIO |  | CUSTO TOTAL (A) + (B) + (C) + (D) + (E)
0726 | [6 empty] | DESONERADO | NÃO DESONER. | DESONERADO | NÃO DESONER.
0727 |  | COMPOSIÇÃO | COMP 500_SEE | LAJE PRÉ-FABRICADA TRELIÇADA PARA COBERTURA, INTEREIXO 38CM, H=12CM, ENCHIMENTO EM EPS H=8CM, INCLUSIVE ESCORAMENTO EM MADEIRA ROLIÇA E CAPEAMENTO 4CM, COM CONCRETO USINADO 25 MPA - FORNECIMENTO E INSTALAÇÃO. (GOINFRA + ORSE) | M2 |  |  |  | 117.8 | 121.61
0728 |  | GOINFRA_I | 5 | SERVENTE | h | 1,8800 | 9.31 | 10.77 | 17.5 | 20.26
0729 |  | GOINFRA_I | 25 | OFICIAL "B" | h | 0,4400 | 15.23 | 17.63 | 6.7 | 7.75
0730 |  | MÃO DE OBRA (B) - TOTAL | [6 empty] | 24.2 | 28.02
0731 |  | COTAÇÃO | COT 522_SEE | (01286/ORSE) Laje pré-fabricada treliçada para piso ou cobertura, h=12cm, el. enchimento em bloco EPS, h=8cm | M2 | 1,0000 | 38.49 | 38.49 | 38.49 | 38.49
0732 |  | GOINFRA_I | 2023 | TABUA PARA FORMA (30CM) | m | 0,5600 | 12.24 | 12.24 | 6.86 | 6.86
0733 |  | GOINFRA_I | 1968 | SARRAFO DE MADEIRA 10 CM | m | 0,9700 | 6.57 | 6.57 | 6.37 | 6.37
0734 |  | GOINFRA_I | 1862 | PREGO 19x27 | Kg | 0,0300 | 23.2 | 23.2 | 0.69 | 0.69
0735 |  | GOINFRA_I | 2380 | ESCORA ROLIÇA (TIPO EUCALIPTO) | m | 1,7100 | 3.16 | 3.16 | 5.41 | 5.41
0736 |  | GOINFRA_I | 2438 | AÇO CA-50 - 8,0 MM (5/16") | Kg | 1,8900 | 6.69 | 6.69 | 12.65 | 12.65
0737 |  | GOINFRA_I | 2666 | CONCRETO USINADO BOMBEÁVEL FCK=25 MPA | m3 | 0,0500 | 460.08 | 460.08 | 23 | 23
0738 |  | GOINFRA_I | 2149 | VIBRADOR 2 HP COM MANGOTE 32MM E MANGUEIRA DE 5M ( MANUTENÇÃO E DEPRECIAÇÃO DO EQUIPAMENTO) - PREÇO DO EQUIPAMENTO NOVO DIVIDIDO POR 1.000 | un | 0,0468 | 2.08 | 2.08 | 0.1 | 0.1
0739 |  | MATERIAL (C) - TOTAL | [6 empty] | 93.59 | 93.59
0740
0741 | 542 | FONTE | CÓDIGO | DESCRIÇÃO | UNIDADE | COEFIC. | CUSTO UNITÁRIO |  | CUSTO TOTAL (A) + (B) + (C) + (D) + (E)
0742 | [6 empty] | DESONERADO | NÃO DESONER. | DESONERADO | NÃO DESONER.
0743 |  | COMPOSIÇÃO | COMP 542_SEE | VÁLVULA UGV-1 3/4" - FORNECIMENTO E INSTALAÇÃO (GOINFRA + ORSE) | UN |  |  |  | 46.72 | 48.45
0744 |  | GOINFRA_I | 8 | AJUDANTE | h | 0,4320 | 10.62 | 12.28 | 4.59 | 5.3
0745 |  | GOINFRA_I | 11 | ENCANADOR | h | 0,4320 | 15 | 17.36 | 6.47 | 7.5
0746 |  | MÃO DE OBRA (B) - TOTAL | [6 empty] | 11.07 | 12.8
0747 |  | COTAÇÃO | COT 281_SEE | (10479/ORSE) Válvula UGV-1 3/4" | UN | 1,0000 | 35.65 | 35.65 | 35.65 | 35.65
0748 |  | MATERIAL (C) - TOTAL | [6 empty] | 35.65 | 35.65
0749
0750 | 543 | FONTE | CÓDIGO | DESCRIÇÃO | UNIDADE | COEFIC. | CUSTO UNITÁRIO |  | CUSTO TOTAL (A) + (B) + (C) + (D) + (E)
0751 | [6 empty] | DESONERADO | NÃO DESONER. | DESONERADO | NÃO DESONER.
0752 |  | COMPOSIÇÃO | COMP 543_SEE | VÁLVULA UGV-1 1/2" - FORNECIMENTO E INSTALAÇÃO (GOINFRA + ORSE) | UN |  |  |  | 32.47 | 34.2
0753 |  | GOINFRA_I | 8 | AJUDANTE | h | 0,4320 | 10.62 | 12.28 | 4.59 | 5.3
0754 |  | GOINFRA_I | 11 | ENCANADOR | h | 0,4320 | 15 | 17.36 | 6.47 | 7.5
0755 |  | MÃO DE OBRA (B) - TOTAL | [6 empty] | 11.07 | 12.8
0756 |  | COTAÇÃO | COT 282_SEE | (10480/ORSE) Válvula UGV-1 1/2" | UN | 1,0000 | 21.4 | 21.4 | 21.4 | 21.4
0757 |  | MATERIAL (C) - TOTAL | [6 empty] | 21.4 | 21.4
0758
0759 | 546 | FONTE | CÓDIGO | DESCRIÇÃO | UNID | COEFIC. | CUSTO UNITÁRIO |  | CUSTO TOTAL (A) + (B) + (C) + (D) + (E)
0760 | [6 empty] | DESONERADO | NÃO DESONER. | DESONERADO | NÃO DESONER.
0761 |  | COMPOSIÇÃO | COMP 546_SEE | BUJÃO DE REBORDO 2.1/2" (GOINFRA + SINAPI) | UN |  |  |  | 38.29 | 38.56
0762 |  | GOINFRA_I | 8 | AJUDANTE | h | 0,0700 | 10.62 | 12.28 | 0.74 | 0.86
0763 |  | GOINFRA_I | 11 | ENCANADOR | h | 0,0700 | 15 | 17.36 | 1.05 | 1.21
0764 |  | MÃO DE OBRA (B) - TOTAL | [6 empty] | 1.79 | 2.07
0765 |  | SINAPI_I | 12411 | PLUG OU BUJAO DE FERRO GALVANIZADO, DE 2 1/2" | UN | 1,0000 | 36.49 | 36.49 | 36.49 | 36.49
0766 |  | MATERIAL (C) - TOTAL | [6 empty] | 36.49 | 36.49
0767
0768 | 547 | FONTE | CÓDIGO | DESCRIÇÃO | UNID | COEFIC. | CUSTO UNITÁRIO |  | CUSTO TOTAL (A) + (B) + (C) + (D) + (E)
0769 | [6 empty] | DESONERADO | NÃO DESONER. | DESONERADO | NÃO DESONER.
0770 |  | COMPOSIÇÃO | COMP 547_SEE | BOMBA THSI-18 6CV (GOINFRA + COT) | UN |  |  |  | 3086.54 | 3118.73
0771 |  | GOINFRA_I | 8 | AJUDANTE | h | 8,0000 | 10.62 | 12.28 | 84.96 | 98.26
0772 |  | GOINFRA_I | 12 | ELETRICISTA | h | 8,0000 | 15 | 17.36 | 120.03 | 138.94
0773 |  | MÃO DE OBRA (B) - TOTAL | [6 empty] | 205 | 237.2
0774 |  | COTAÇÃO | COT 289_SEE | BOMBA THSI-18 6CV | UN | 1,0000 | 2881.53 | 2881.53 | 2881.53 | 2881.53
0775 |  | MATERIAL (C) - TOTAL | [6 empty] | 2881.53 | 2881.53
0776
0777 | 567 | FONTE | CÓDIGO | DESCRIÇÃO | UNID | COEFIC. | CUSTO UNITÁRIO |  | CUSTO TOTAL (A) + (B) + (C) + (D) + (E)
0778 | [6 empty] | DESONERADO | NÃO DESONER. | DESONERADO | NÃO DESONER.
0779 |  | COMPOSIÇÃO | COMP 567_SEE | TAMPA DE FERRO FUNDIDO 300MM PARA CAIXA DE INSPEÇÃO DE ATERRAMENTO (GOINFRA + SINAPI) | UN |  |  |  | 119.35 | 120.92
0780 |  | GOINFRA_I | 8 | AJUDANTE | h | 0,9494 | 10.62 | 12.28 | 10.08 | 11.66
0781 |  | MÃO DE OBRA (B) - TOTAL | [6 empty] | 10.08 | 11.66
0782 |  | SINAPI_I | 11315 | TAMPAO FOFO SIMPLES COM BASE, CLASSE A15 CARGA MAX 1,5 T, 300 X 300 MM (COM INSCRICAO EM RELEVO DO TIPO DE REDE) | UN | 1,0000 | 109.26 | 109.26 | 109.26 | 109.26
0783 |  | MATERIAL (C) - TOTAL | [6 empty] | 109.26 | 109.26
0784
0785 | 575 | FONTE | CÓDIGO | DESCRIÇÃO | UNID | COEFIC. | CUSTO UNITÁRIO |  | CUSTO TOTAL (A) + (B) + (C) + (D) + (E)
0786 | [6 empty] | DESONERADO | NÃO DESONER. | DESONERADO | NÃO DESONER.
0787 |  | COMPOSIÇÃO | COMP 575_SEE | MOLA AEREA FECHA PORTA, PARA PORTAS COM LARGURA ATE 95 CM (GOINFRA + SINAPI) | UN |  |  |  | 154.03 | 154.96
0788 |  | GOINFRA_I | 5 | SERVENTE | h | 0,1500 | 9.31 | 10.77 | 1.39 | 1.61
0789 |  | GOINFRA_I | 24 | MARCENEIRO | h | 0,3000 | 15 | 17.36 | 4.5 | 5.21
0790 |  | MÃO DE OBRA (B) - TOTAL | [6 empty] | 5.89 | 6.83
0791 |  | SINAPI_I | 11560 | MOLA HIDRAULICA AEREA, PARA PORTAS DE ATE 950 MM E PESO DE ATE 65 KG, COM CORPO EM ALUMINIO E BRACO EM ACO, SEM BRACO DE PARADA | UN | 1,0000 | 148.13 | 148.13 | 148.13 | 148.13
0792 |  | MATERIAL (C) - TOTAL | [6 empty] | 148.13 | 148.13
0793 | 582 | FONTE | CÓDIGO | DESCRIÇÃO | UNID | COEFIC. | CUSTO UNITÁRIO |  | CUSTO TOTAL (A) + (B) + (C) + (D) + (E)
0794 | [6 empty] | DESONERADO | NÃO DESONER. | DESONERADO | NÃO DESONER.
0795 |  | COMPOSIÇÃO | COMP 582_SEE | QUADRO ESCOLAR MISTO 4,20x1,25M - FÓRMICA BRANCA BRILHANTE (3,08x1,25M) E FELTRO VERDE COM FUNDO EM CORTIÇA 6MM (1,05x1,25M) (GOINFRA + SINAPI) | UN |  |  |  | 1487.16 | 1581.78
0796 |  | GOINFRA_I | 5 | SERVENTE | h | 21,8625 | 9.31 | 10.77 | 203.54 | 235.67
0797 |  | GOINFRA_I | 4 | PEDREIRO | h | 7,3851 | 15 | 17.36 | 110.81 | 128.26
0798 |  | GOINFRA_I | 18 | PINTOR | h | 0,4222 | 15 | 17.36 | 6.33 | 7.33
0799 |  | GOINFRA_I | 24 | MARCENEIRO | h | 18,6424 | 15 | 17.36 | 279.72 | 323.77
0800 |  | MÃO DE OBRA (B) - TOTAL | [6 empty] | 600.42 | 695.04
0801 |  | GOINFRA_I | 2249 | COMPENSADO 10 MM MOVELEIRO COLA BRANCA 2,20X1,60 M - VIROLINHA OU EQUIVALENTE | m2 | 5,2000 | 49.3 | 49.3 | 256.39 | 256.39
0802 |  | GOINFRA_I | 1243 | COLA FÓRMICA (1L = 0,83KG) | l | 4,4732 | 32.26 | 32.26 | 144.32 | 144.32
0803 |  | GOINFRA_I | 1674 | LIXA PARA PAREDE Nº 100 | un | 3,8536 | 0.91 | 0.91 | 3.54 | 3.54
0804 |  | SINAPI_I | 1338 | CHAPA DE LAMINADO MELAMINICO, LISO BRILHANTE, DE *1,25 X 3,08* M, E = 0,8 MM | M2 | 1,0000 | 48.63 | 48.63 | 48.63 | 48.63
0805 |  | GOINFRA_I | 2381 | CORTIÇA 60X90CMX6MM | un | 2,4305 | 91.39 | 91.39 | 222.14 | 222.14
0806 |  | GOINFRA_I | 2303 | FELTRO | m2 | 1,3100 | 8.88 | 8.88 | 11.63 | 11.63
0807 |  | GOINFRA_I | 1704 | MADEIRA DE LEI PARA TELHADO (ANGELIM VERMELHO) | m3 | 0,0253 | 3785.3 | 3785.3 | 95.76 | 95.76
0808 |  | GOINFRA_I | 2221 | PARAFUSO COM BUCHA S-8 | un | 75,0000 | 0.56 | 0.56 | 42.58 | 42.58
0809 |  | GOINFRA_I | 1708 | MASSA A OLEO | Kg | 3,1500 | 11.57 | 11.57 | 36.45 | 36.45
0810 |  | GOINFRA_I | 1970 | DILUENTE AGUARRÁS | l | 0,0929 | 17.69 | 17.69 | 1.64 | 1.64
0811 |  | GOINFRA_I | 1970 | DILUENTE AGUARRÁS | l | 0,3988 | 17.69 | 17.69 | 7.05 | 7.05
0812 |  | GOINFRA_I | 2237 | VERNIZ ACRILICO | l | 0,6920 | 23.93 | 23.93 | 16.56 | 16.56
0813 |  | MATERIAL (C) - TOTAL | [6 empty] | 886.74 | 886.74
0814
0815 | 635 | FONTE | CÓDIGO | DESCRIÇÃO | UNID | COEFIC. | CUSTO UNITÁRIO |  | CUSTO TOTAL (A) + (B) + (C) + (D) + (E)
0816 | [6 empty] | DESONERADO | NÃO DESONER. | DESONERADO | NÃO DESONER.
0817 |  | COMPOSIÇÃO | COMP 635_SEE | SINALIZADOR/SIRENE AUDIOVISUAL COM 01 ACIONADOR/BOTOEIRA - FORNECIMENTO E INSTALAÇÃO (GOINFRA + CPOS) | UN |  |  |  | 155.21 | 157.22
0818 |  | GOINFRA_I | 12 | ELETRICISTA | h | 0,5000 | 15 | 17.36 | 7.5 | 8.68
0819 |  | GOINFRA_I | 8 | AJUDANTE | h | 0,5000 | 10.62 | 12.28 | 5.31 | 6.14
0820 |  | MÃO DE OBRA (B) - TOTAL | [6 empty] | 12.81 | 14.82
0821 |  | GOINFRA_I | H704 | SINALIZADOR/SIRENE AUDIOVISUAL | un | 1,0000 | 125.25 | 125.25 | 125.25 | 125.25
0822 |  | COTAÇÃO | COT 508_SEE | (P.13.000.042289/CPOS) Botoeira comando liga-desliga sem sinalizador, ref. 3SB06 01-7BG Siemens ou equivalente | UN | 1,0000 | 142.4 | 142.4 | 142.4 | 142.4
0823 |  | MATERIAL (C) - TOTAL | [6 empty] | 142.4 | 142.4
0824
0825 | 650 | FONTE | CÓDIGO | DESCRIÇÃO | UNID | COEFIC. | CUSTO UNITÁRIO |  | CUSTO TOTAL (A) + (B) + (C) + (D) + (E)
0826 | [6 empty] | DESONERADO | NÃO DESONER. | DESONERADO | NÃO DESONER.
0827 |  | COMPOSIÇÃO | COMP 650_SEE | ISOLADOR DE ANCORAGEM POLIMÉRICO 34,5KV (GOINFRA + COT) | UNID |  |  |  | 102.11 | 102.91
0828 |  | GOINFRA_I | 12 | ELETRICISTA | h | 0,2000 | 15 | 17.36 | 2.99 | 3.47
0829 |  | GOINFRA_I | 8 | AJUDANTE | h | 0,2000 | 10.62 | 12.28 | 2.12 | 2.45
0830 |  | MÃO DE OBRA (B) - TOTAL | [6 empty] | 5.11 | 5.92
0831 |  | COTAÇÃO | COT 469_SEE | ISOLADOR DE ANCORAGEM POLIMÉRICO 34,5KV | UND | 1,0000 | 96.99 | 96.99 | 96.99 | 96.99
0832 |  | MATERIAL (C) - TOTAL | [6 empty] | 96.99 | 96.99
0833
0834 | 652 | FONTE | CÓDIGO | DESCRIÇÃO | UNID | COEFIC. | CUSTO UNITÁRIO |  | CUSTO TOTAL (A) + (B) + (C) + (D) + (E)
0835 | [6 empty] | DESONERADO | NÃO DESONER. | DESONERADO | NÃO DESONER.
0836 |  | COMPOSIÇÃO | COMP 652_SEE | PARA RAIOS DISTRIBUIDOR POLIMÉRICO OXIDO DE ZINCO, S/ CENTELHADOR, C/ DESLIGAMENTO AUTOMÁTICO 34,5 KV, 10KVA (GOINFRA + COT) | UNID | 1 |  |  | 556.65 | 562.68
0837 |  | GOINFRA_I | 8 | AJUDANTE | h | 1,5000 | 10.62 | 12.28 | 15.93 | 18.42
0838 |  | GOINFRA_I | 12 | ELETRICISTA | h | 1,5000 | 15 | 17.36 | 22.51 | 26.05
0839 |  | MÃO DE OBRA (B) - TOTAL | [6 empty] | 38.44 | 44.48
0840 |  | COTAÇÃO | COT 471_SEE | PARA RAIOS DISTRIBUIDOR POLIMÉRICO OXIDO DE ZINCO, S/ CENTELHADOR, C/ DESLIGAMENTO AUTOMÁTICO 34,5 KV, 10KVA | UND | 1,0000 | 518.2 | 518.2 | 518.2 | 518.2
0841 |  | MATERIAL (C) - TOTAL | [6 empty] | 518.2 | 518.2
0842
0843 | 653 | FONTE | CÓDIGO | DESCRIÇÃO | UNID | COEFIC. | CUSTO UNITÁRIO |  | CUSTO TOTAL (A) + (B) + (C) + (D) + (E)
0844 | [6 empty] | DESONERADO | NÃO DESONER. | DESONERADO | NÃO DESONER.
0845 |  | COMPOSIÇÃO | COMP 653_SEE | TRANSFORMADOR DE DISTRIBUIÇÃO, 150 KVA, TRIFASICO, 60 HZ, CLASSE 34,5 KV, IMERSO EM ÓLEO MINERAL, INSTALAÇÃO EM POSTE (NÃO INCLUSO SUPORTE) FORNECIMENTO E INSTALAÇÃO (GOINFRA + COT) | UNID | 1 |  |  | 20004.15 | 20036.03
0846 |  | GOINFRA_I | 8 | AJUDANTE | h | 5,6200 | 10.62 | 12.28 | 59.69 | 69.02
0847 |  | GOINFRA_I | 12 | ELETRICISTA | h | 9,5400 | 15 | 17.36 | 143.14 | 165.68
0848 |  | MÃO DE OBRA (B) - TOTAL | [6 empty] | 202.83 | 234.71
0849 |  | COTAÇÃO | COT 472_SEE | TRANSFORMADOR DE DISTRIBUIÇÃO, 150 KVA, TRIFASICO, 60 HZ, CLASSE 34,5 KV, IMERSO EM ÓLEO MINERAL, INSTALAÇÃO EM POSTE (NÃO INCLUSO SUPORTE) FORNECIMENTO E INSTALAÇÃO | UND | 1,0000 | 19801.31 | 19801.31 | 19801.31 | 19801.31
0850 |  | MATERIAL (C) - TOTAL | [6 empty] | 19801.31 | 19801.31
0851
0852 | 693 | FONTE | CÓDIGO | DESCRIÇÃO | UNID | COEFIC. | CUSTO UNITÁRIO |  | CUSTO TOTAL (A) + (B) + (C) + (D) + (E)
0853 | [6 empty] | DESONERADO | NÃO DESONER. | DESONERADO | NÃO DESONER.
0854 |  | COMPOSIÇÃO | COMP 693_SEE | LUMINÁRIA DE SOBREPOR COM ALETAS 2 X 16/18/20 W - FORNECIMENTO E INSTALAÇÃO (GOINFRA + ORSE) | UN |  |  |  | 86.13 | 87.67
0855 |  | GOINFRA_I | 8 | AJUDANTE | h | 0,3866 | 10.62 | 12.28 | 4.1 | 4.75
0856 |  | GOINFRA_I | 12 | ELETRICISTA | h | 0,3866 | 15 | 17.36 | 5.8 | 6.71
0857 |  | MÃO DE OBRA (B) - TOTAL | [6 empty] | 9.91 | 11.46
0858 |  | COTAÇÃO | COT 496_SEE | (07294/ORSE) LUMINÁRIA DE SOBREPOR COM ALETAS 2 X 16/18/20 W, REF: A01, ABALUX OU SIMILAR | UN | 1,0000 | 76.21 | 76.21 | 76.21 | 76.21
0859 |  | MATERIAL (C) - TOTAL | [6 empty] | 76.21 | 76.21