## Resumo
| CLIENTE: | SEDUC - SECRETARIA DE GOVERNO DO ESTADO DE GOIÁS
| OBJETO: | REFORMA E AMPLIAÇÃO DO COLÉGIO ESTADUAL GERMANA GOMES, EM DIVINÓPOLIS-GO
| METRAGEM: | 2176.94
| DATA: | 2023-11-29
| LICITAÇÃO: | CONCORRÊNCIA 027/2023
ITEM | DESCRIÇÃO DOS SERVIÇOS | QUANTIDADE | PREÇO SEM BDI | PREÇO COM BDI | PARTICIP. (%)
1 | CANTEIRO DE OBRAS | 1 | 17878.57 | 21870.85 | 0.447%
2 | ADMINISTRATIVO | 1 | 516804.85 | 632207.37 | 12.92%
3 | IMPLANTAÇÃO | 1 | 684554.09 | 837415.01 | 17.12%
4 | CALÇADA / MURO | 1 | 270913.71 | 331408.74 | 6.774%
5 | BLOCO A - ADMINISTRAÇÃO - SEC XXI - 2015 | 1 | 296637.29 | 362876.39 | 7.417%
6 | BLOCO C - LABORATÓRIO - SEC XXI - 2015 | 1 | 337255.75 | 412564.95 | 8.433%
7 | BLOCO D - PÁTIO/SERVIÇO - SEC XXI - 2015 | 1 | 317017.23 | 387807.17 | 7.927%
8 | BLOCO E - 4 SALAS COM SANITÁRIOS - SEC XXI - 2015 | 1 | 511440.27 | 625644.88 | 12.79%
9 | BLOCO F - 4 SALAS COM VESTIÁRIO - SEC XXI - 2015 | 1 | 509491.78 | 623261.29 | 12.74%
10 | QUADRA EM ARCO MOD 02 - PADRÃO SEDUC | 1 | 321109.34 | 392813.05 | 8.029%
11 | PASSARELA M1 - SEC. XXI - REV. 2015 | 4 | 29718.04 | 36354.07 | 0.7431%
12 | PASSARELA M2 - SEC. XXI - REV. 2015 | 6 | 69687.32 | 85248.49 | 1.742%
13 | PASSARELA M3 - SEC. XXI - REV. 2015 | 1 | 17888.92 | 21883.51 | 0.4473%
14 | RESERVATÓRIO ELEVADO - 12.500 L - 13 M DE ALTURA | 1 | 79892.8 | 97732.86 | 1.998%
15 | RESERVATÓRIO ENTERRADO | 1 | 19015.64 | 23261.83 | 0.4755%
TOTAL GERAL DO ORÇAMENTO (R$) |  |  | 3999305.6 | 4892350.54 | 100%

## Planilha
|  |  | CLIENTE: | SEDUC - SECRETARIA DE GOVERNO DO ESTADO DE GOIÁS
|  |  | OBJETO: | REFORMA E AMPLIAÇÃO DO COLÉGIO ESTADUAL GERMANA GOMES, EM DIVINÓPOLIS-GO
|  |  | METRAGEM: | 2176.94
|  |  | DATA: | 2023-11-29
|  |  | LICITAÇÃO: | CONCORRÊNCIA 027/2023 | [11 empty] | 0.835 | 0.165
5861728.86
4892350.54
| ITEM | TABELA | CODIGO | DESCRIÇÃO DOS SERVIÇOS | UNID | QUANT | REPET | QUANT TOTAL | MAT | MO | T.SERVIÇO UNIT | VALOR TOTAL | QUANT TOTAL | MAT | MO | T.SERVIÇO UNIT | VALOR TOTAL |  | MAT | MO
0001 | 1 |  |  | CANTEIRO DE OBRAS | UN | 1 | 1 |  |  |  | 17878.57 | 17878.57 |  |  |  | 21414.99 | 21414.99 | -3536.42
0002 | 1.1. |  |  | SERVIÇOS PRELIMINARES | [6 empty] | 15799.54 | 15799.54 |  |  |  | 18922.53 | 18922.53 | -3122.99
0003 | 1.1.0.0.1. | GOINFRA | 20212 | BARRACÃO DE OBRAS PADRÃO GOINFRA ( BLOCOS,COBERTURAS,PASSARELAS E MÓVEIS), SEM ALOJAMENTO E LAVANDERIA , COM PINTURA, EM CONSONÂNCIA COM AS NR's, EM ESPECIAL A NR-18, INCLUSO INSTALAÇÕES ELÉTRICAS E HIDROSSANITÁRIAS - ( COM REAPROVEITAMENTO 1 VEZ ). | M2 | 50.82 | 1 | 50.82 | 208.54 | 52.55 | 13268.59 | 13268.59 | 50.82 | 249.76 | 62.94 | 15891.41 | 15891.41 | -2622.82 | 10598 | 2670.59
0004 | 1.1.0.0.2. | GOINFRA | 21301 | PLACA DE OBRA PLOTADA EM CHAPA METÁLICA 26 , AFIXADA EM CAVALETES DE MADEIRA DE LEI (VIGOTAS 6X12CM) - PADRÃO GOINFRA | M2 | 7.5 | 1 | 7.5 | 334.96 | 2.5 | 2530.95 | 2530.95 | 7.5 | 401.15 | 3 | 3031.12 | 3031.12 | -500.17 | 2512.2 | 18.75
0005 | 1.2. |  |  | TRANSPORTES | [6 empty] | 511.88 | 511.88 |  |  |  | 613.06 | 613.06 | -101.18 | 0 | 0
0006 | 1.2.0.0.1. | GOINFRA | 30114 | MOBILIZAÇÃO DO CANTEIRO DE OBRAS - INCLUSIVE CARGA E DESCARGA E A HORA IMPRODUTIVA DO CAMINHÃO - ( EXCLUSO O TRANSPORTE ) | UN | 1 | 1 | 1 | 123.53 | 132.41 | 255.94 | 255.94 | 1 | 147.95 | 158.58 | 306.53 | 306.53 | -50.59 | 123.53 | 132.41
0007 | 1.2.0.0.2. | GOINFRA | 30116 | DESMOBILIZAÇÃO DO CANTEIRO DE OBRAS - INCLUSIVE CARGA E DESCARGA E A HORA IMPRODUTIVA DO CAMINHÃO - ( EXCLUSO O TRANSPORTE ) | UN | 1 | 1 | 1 | 123.53 | 132.41 | 255.94 | 255.94 | 1 | 147.95 | 158.58 | 306.53 | 306.53 | -50.59 | 123.53 | 132.41
0008 | 1.3. |  |  | DIVERSOS | [6 empty] | 1567.15 | 1567.15 |  |  |  | 1879.4 | 1879.4 | -312.25 | 0 | 0
0009 | 1.3.0.0.1. | GOINFRA | 270501 | LIMPEZA FINAL DE OBRA - (OBRAS CIVIS) | M2 | 111.27 | 1 | 111.27 | 1.31 | 1.61 | 324.9 | 324.9 | 111.27 | 1.58 | 1.94 | 391.67 | 391.67 | -66.77 | 145.76 | 179.14
0010 | 1.3.0.0.2. | GOINFRA | 270804 | PLACA DE INAUGURAÇÃO AÇO ESCOVADO 60 X 120 CM | UN | 1 | 1 | 1 | 1237.91 | 4.34 | 1242.25 | 1242.25 | 1 | 1482.53 | 5.2 | 1487.73 | 1487.73 | -245.48 | 1237.91 | 4.34
0011 | 2 |  |  | ADMINISTRATIVO | UN | 1 | 1 |  |  |  | 516804.85 | 516804.85 |  |  |  | 619173.47 | 619173.47 | -102368.62 | 0 | 0
0012 | 2.1. |  |  | SERVIÇOS PRELIMINARES | [6 empty] | 104387.65 | 104387.65 |  |  |  | 125048.87 | 125048.87 | -20661.22 | 0 | 0
0013 | 2.1.0.0.1. | GOINFRA | 20200 | FERRAMENTAS (MANUAIS/ELÉTRICAS) E MATERIAL DE LIMPEZA PERMANENTE DA OBRA - ÁREAS EDIFICADAS/COBERTAS/FECHADAS | M2 | 2176.94 | 1 | 2176.94 | 6.23 | 0 | 13562.33 | 13562.33 | 2176.94 | 7.47 | 0 | 16261.74 | 16261.74 | -2699.41 | 13562.33 | 0
0014 | 2.1.0.0.2. | GOINFRA | 21602 | EPI/PGR/PCMSO/EXAMES/TREINAMENTOS/VISITAS - ÁREAS EDIFICADAS/COBERTAS/FECHADAS | M2 | 2176.94 | 1 | 2176.94 | 37.67 | 0 | 82005.32 | 82005.32 | 2176.94 | 45.12 | 0 | 98223.53 | 98223.53 | -16218.21 | 82005.32 | 0
0015 | 2.1.0.0.3. | GOINFRA | 50101 | SONDAGENS PARA INTERIOR - (OBRAS CIVIS) | M | 120 | 1 | 120 | 73.5 | 0 | 8820 | 8820 | 120 | 88.03 | 0 | 10563.6 | 10563.6 | -1743.6 | 8820 | 0
0016 | 2.2. |  |  | ADMINISTRAÇÃO | [6 empty] | 280074 | 280074 |  |  |  | 335487 | 335487 | -55413 | 0 | 0
0017 | 2.2.0.0.1. | GOINFRA | 250101 | ENGENHEIRO - (OBRAS CIVIS) | H | 1500 | 1 | 1500 | 0 | 73.58 | 110370 | 110370 | 1500 | 0 | 88.13 | 132195 | 132195 | -21825 | 0 | 110370
0018 | 2.2.0.0.2. | GOINFRA | 250103 | ENCARREGADO - (OBRAS CIVIS) | H | 3600 | 1 | 3600 | 0 | 19.58 | 70488 | 70488 | 3600 | 0 | 23.45 | 84420 | 84420 | -13932 | 0 | 70488
0019 | 2.2.0.0.3. | GOINFRA | 250105 | ALMOXARIFE - (OBRAS CIVIS) | H | 3600 | 1 | 3600 | 0 | 13.89 | 50004 | 50004 | 3600 | 0 | 16.64 | 59904 | 59904 | -9900 | 0 | 50004
0020 | 2.2.0.0.4. | GOINFRA | 250110 | VIGIA DE OBRAS - (NOTURNO E NO SÁBADO/DOMINGO DIURNO) - O.C. | H | 3600 | 1 | 3600 | 0 | 13.67 | 49212 | 49212 | 3600 | 0 | 16.38 | 58968 | 58968 | -9756 | 0 | 49212
0021 | 2.3. |  |  | DIVERSOS | [6 empty] | 132343.2 | 132343.2 |  |  |  | 158637.6 | 158637.6 | -26294.4 | 0 | 0
0022 | 2.3.0.0.1. | GOINFRA | 271500 | CAFE DA MANHA | RE | 7920 | 1 | 7920 | 2.69 | 0 | 21304.8 | 21304.8 | 7920 | 3.23 | 0 | 25581.6 | 25581.6 | -4276.8 | 21304.8 | 0
0023 | 2.3.0.0.2. | GOINFRA | 271502 | CANTINA - (OBRAS CIVIS) | RE | 7920 | 1 | 7920 | 14.02 | 0 | 111038.4 | 111038.4 | 7920 | 16.8 | 0 | 133056 | 133056 | -22017.6 | 111038.4 | 0
0024 | 3 |  |  | IMPLANTAÇÃO | UN | 1 | 1 |  |  |  | 684554.09 | 684554.09 |  |  |  | 820047.46 | 820047.46 | -135493.37 | 0 | 0
0025 | 3.1. |  |  | SERVIÇO EM TERRA | [6 empty] | 15177.07 | 15177.07 |  |  |  | 18180.8 | 18180.8 | -3003.73 | 0 | 0
0026 | 3.1.1. |  |  | INST. ELÉTRICAS | [6 empty] | 8923.79 | 8923.79 |  |  |  | 10689.92 | 10689.92 | -1766.13 | 0 | 0
0027 | 3.1.1.0.1. | GOINFRA | 40101 | ESCAVACAO MANUAL DE VALAS < 1 MTS. (OBRAS CIVIS) | M3 | 194.08 | 1 | 194.08 | 0 | 27.66 | 5368.25 | 5368.25 | 194.08 | 0 | 33.13 | 6429.87 | 6429.87 | -1061.62 | 0 | 5368.25
0028 | 3.1.1.0.2. | GOINFRA | 40902 | REATERRO COM APILOAMENTO | M3 | 194.08 | 1 | 194.08 | 0 | 18.32 | 3555.54 | 3555.54 | 194.08 | 0 | 21.95 | 4260.05 | 4260.05 | -704.51 | 0 | 3555.54
0029 | 3.1.2. |  |  | INST. HIDROSSANITÁRIAS | [6 empty] | 5287.7 | 5287.7 |  |  |  | 6334.2 | 6334.2 | -1046.5 | 0 | 0
0030 | 3.1.2.0.1. | GOINFRA | 40101 | ESCAVACAO MANUAL DE VALAS < 1 MTS. (OBRAS CIVIS) | M3 | 115 | 1 | 115 | 0 | 27.66 | 3180.9 | 3180.9 | 115 | 0 | 33.13 | 3809.95 | 3809.95 | -629.05 | 0 | 3180.9
0031 | 3.1.2.0.2. | GOINFRA | 40902 | REATERRO COM APILOAMENTO | M3 | 115 | 1 | 115 | 0 | 18.32 | 2106.8 | 2106.8 | 115 | 0 | 21.95 | 2524.25 | 2524.25 | -417.45 | 0 | 2106.8
0032 | 3.1.3. |  |  | INCÊNDIO | [6 empty] | 965.58 | 965.58 |  |  |  | 1156.68 | 1156.68 | -191.1 | 0 | 0
0033 | 3.1.3.0.1. | GOINFRA | 40101 | ESCAVACAO MANUAL DE VALAS < 1 MTS. (OBRAS CIVIS) | M3 | 21 | 1 | 21 | 0 | 27.66 | 580.86 | 580.86 | 21 | 0 | 33.13 | 695.73 | 695.73 | -114.87 | 0 | 580.86
0034 | 3.1.3.0.2. | GOINFRA | 40902 | REATERRO COM APILOAMENTO | M3 | 21 | 1 | 21 | 0 | 18.32 | 384.72 | 384.72 | 21 | 0 | 21.95 | 460.95 | 460.95 | -76.23 | 0 | 384.72
0035 | 3.2. |  |  | INSTALAÇÕES ELÉTRICAS | [6 empty] | 298354.04 | 298354.04 |  |  |  | 357452.98 | 357452.98 | -59098.94 | 0 | 0
0036 | 3.2.1. |  |  | IMPLANT. | [6 empty] | 50218.16 | 50218.16 |  |  |  | 60181.03 | 60181.03 | -9962.87 | 0 | 0
0037 | 3.2.1.0.1. | GOINFRA | 70509 | CABO EPR/XLPE (90°C) 1KV - 10MM2 | M | 250 | 1 | 250 | 6.81 | 2.07 | 2220 | 2220 | 250 | 8.16 | 2.49 | 2662.5 | 2662.5 | -442.5 | 1702.5 | 517.5
0038 | 3.2.1.0.2. | GOINFRA | 70517 | CABO FLEXÍVEL EPR/XLPE (90°C), 0,6/1 KV, 150 MM2 | M | 145 | 1 | 145 | 117.35 | 8.45 | 18241 | 18241 | 145 | 140.54 | 10.12 | 21845.7 | 21845.7 | -3604.7 | 17015.75 | 1225.25
0039 | 3.2.1.0.3. | GOINFRA | 70510 | CABO FLEXÍVEL EPR/XLPE (90°C), 0,6/1 KV, 16 MM2 | M | 360 | 1 | 360 | 12.7 | 2.37 | 5425.2 | 5425.2 | 360 | 15.22 | 2.84 | 6501.6 | 6501.6 | -1076.4 | 4572 | 853.2
0040 | 3.2.1.0.4. | GOINFRA | 70582 | CABO FLEXÍVEL PVC (70° C), 0,6/1 KV, 4 MM2 | M | 300 | 1 | 300 | 5.23 | 1.77 | 2100 | 2100 | 300 | 6.27 | 2.13 | 2520 | 2520 | -420 | 1569 | 531
0041 | 3.2.1.0.5. | GOINFRA | 70583 | CABO FLEXÍVEL PVC (70° C), 0,6/1 KV, 6 MM2 | M | 1630 | 1 | 1630 | 5.35 | 1.92 | 11850.1 | 11850.1 | 1630 | 6.41 | 2.31 | 14213.6 | 14213.6 | -2363.5 | 8720.5 | 3129.6
0042 | 3.2.1.0.6. | SINAPI | 97882 | CAIXA ENTERRADA ELÉTRICA RETANGULAR, EM CONCRETO PRÉ-MOLDADO, FUNDO COM BRITA, DIMENSÕES INTERNAS: 0,4X0,4X0,4 M. AF_12/2020 | UN | 11 | 1 | 11 | 122.56 | 22.54 | 1596.1 | 1596.1 | 11 | 146.79 | 27 | 1911.69 | 1911.69 | -315.59 | 1348.16 | 247.94
0043 | 3.2.1.0.7. | SINAPI | 97883 | CAIXA ENTERRADA ELÉTRICA RETANGULAR, EM CONCRETO PRÉ-MOLDADO, FUNDO COM BRITA, DIMENSÕES INTERNAS: 0,6X0,6X0,5 M. AF_12/2020 | UN | 2 | 1 | 2 | 241.51 | 39.29 | 561.6 | 561.6 | 2 | 289.24 | 47.06 | 672.6 | 672.6 | -111 | 483.02 | 78.58
0044 | 3.2.1.0.8. | SINAPI | 97884 | CAIXA ENTERRADA ELÉTRICA RETANGULAR, EM CONCRETO PRÉ-MOLDADO, FUNDO COM BRITA, DIMENSÕES INTERNAS: 0,8X0,8X0,5 M. AF_12/2020 | UN | 2 | 1 | 2 | 480.46 | 65.91 | 1092.74 | 1092.74 | 2 | 575.41 | 78.94 | 1308.7 | 1308.7 | -215.96 | 960.92 | 131.82
0045 | 3.2.1.0.9. | SINAPI | 93655 | DISJUNTOR MONOPOLAR TIPO DIN, CORRENTE NOMINAL DE 20A - FORNECIMENTO E INSTALAÇÃO. AF_10/2020 | UN | 3 | 1 | 3 | 8.65 | 1.96 | 31.83 | 31.83 | 3 | 10.37 | 2.35 | 38.16 | 38.16 | -6.33 | 25.95 | 5.88
0046 | 3.2.1.0.10. | SINAPI | 101897 | DISJUNTOR TERMOMAGNÉTICO TRIPOLAR , CORRENTE NOMINAL DE 250A - FORNECIMENTO E INSTALAÇÃO. AF_10/2020 | UN | 1 | 1 | 1 | 751.39 | 39.13 | 790.52 | 790.52 | 1 | 899.87 | 46.87 | 946.74 | 946.74 | -156.22 | 751.39 | 39.13
0047 | 3.2.1.0.11. | GOINFRA | 71175 | DISJUNTOR TRIPOLAR DE 60 A 100-A | UN | 1 | 1 | 1 | 255.03 | 26.68 | 281.71 | 281.71 | 1 | 305.43 | 31.96 | 337.39 | 337.39 | -55.68 | 255.03 | 26.68
0048 | 3.2.1.0.12. | SINAPI | 93670 | DISJUNTOR TRIPOLAR TIPO DIN, CORRENTE NOMINAL DE 25A - FORNECIMENTO E INSTALAÇÃO. AF_10/2020 | UN | 4 | 1 | 4 | 53.96 | 5.87 | 239.32 | 239.32 | 4 | 64.63 | 7.03 | 286.64 | 286.64 | -47.32 | 215.84 | 23.48
0049 | 3.2.1.0.13. | SINAPI | 93671 | DISJUNTOR TRIPOLAR TIPO DIN, CORRENTE NOMINAL DE 32A - FORNECIMENTO E INSTALAÇÃO. AF_10/2020 | UN | 5 | 1 | 5 | 55.32 | 8.07 | 316.95 | 316.95 | 5 | 66.26 | 9.67 | 379.65 | 379.65 | -62.7 | 276.6 | 40.35
0050 | 3.2.1.0.14. | SINAPI | 93672 | DISJUNTOR TRIPOLAR TIPO DIN, CORRENTE NOMINAL DE 40A - FORNECIMENTO E INSTALAÇÃO. AF_10/2020 | UN | 1 | 1 | 1 | 56.94 | 11.99 | 68.93 | 68.93 | 1 | 68.2 | 14.37 | 82.57 | 82.57 | -13.64 | 56.94 | 11.99
0051 | 3.2.1.0.15. | GOINFRA | 71184 | DISPOSITIVO DE PROTEÇÃO CONTRA SURTOS (D.P.S.) 275V DE 8 A 40KA | UN | 3 | 1 | 3 | 72.01 | 29.65 | 304.98 | 304.98 | 3 | 86.25 | 35.51 | 365.28 | 365.28 | -60.3 | 216.03 | 88.95
0052 | 3.2.1.0.16. | SINAPI | 97670 | ELETRODUTO FLEXÍVEL CORRUGADO, PEAD, DN 100 (4"), PARA REDE ENTERRADA DE DISTRIBUIÇÃO DE ENERGIA ELÉTRICA - FORNECIMENTO E INSTALAÇÃO. AF_12/2021 | M | 40 | 1 | 40 | 12.31 | 5.08 | 695.6 | 695.6 | 40 | 14.75 | 6.09 | 833.6 | 833.6 | -138 | 492.4 | 203.2
0053 | 3.2.1.0.17. | SINAPI | 91860 | ELETRODUTO FLEXÍVEL CORRUGADO, PEAD, DN 40 MM (1 1/4"), PARA CIRCUITOS TERMINAIS, INSTALADO EM PAREDE - FORNECIMENTO E INSTALAÇÃO. AF_03/2023 | M | 120 | 1 | 120 | 4.67 | 4.93 | 1152 | 1152 | 120 | 5.6 | 5.91 | 1381.2 | 1381.2 | -229.2 | 560.4 | 591.6
0054 | 3.2.1.0.18. | SINAPI | 97668 | ELETRODUTO FLEXÍVEL CORRUGADO, PEAD, DN 63 (2"), PARA REDE ENTERRADA DE DISTRIBUIÇÃO DE ENERGIA ELÉTRICA - FORNECIMENTO E INSTALAÇÃO. AF_12/2021 | M | 110 | 1 | 110 | 6.36 | 2.78 | 1005.4 | 1005.4 | 110 | 7.62 | 3.34 | 1205.6 | 1205.6 | -200.2 | 699.6 | 305.8
0055 | 3.2.1.0.19. | SINAPI | 97669 | ELETRODUTO FLEXÍVEL CORRUGADO, PEAD, DN 90 (3"), PARA REDE ENTERRADA DE DISTRIBUIÇÃO DE ENERGIA ELÉTRICA - FORNECIMENTO E INSTALAÇÃO. AF_12/2021 | M | 15 | 1 | 15 | 9.1 | 4.46 | 203.4 | 203.4 | 15 | 10.9 | 5.35 | 243.75 | 243.75 | -40.35 | 136.5 | 66.9
0056 | 3.2.1.0.20. | GOINFRA | 72205 | QUADRO DE DISTRIBUIÇÃO DE EMBUTIR METÁLICO CB-56E - 225A | UN | 1 | 1 | 1 | 1862.88 | 177.9 | 2040.78 | 2040.78 | 1 | 2231 | 213.06 | 2444.06 | 2444.06 | -403.28 | 1862.88 | 177.9
0057 | 3.2.2. |  |  | QUADRO DE COMANDO - MOTORES RESERVATÓRIO ENTERRADO | [6 empty] | 4292.47 | 4292.47 |  |  |  | 5141.81 | 5141.81 | -849.34 | 0 | 0
0058 | 3.2.2.0.1. | GOINFRA | 70285 | BORNE TERMINAL SAK 2,5 MM2 | UN | 20 | 1 | 20 | 4.65 | 5.92 | 211.4 | 211.4 | 20 | 5.57 | 7.1 | 253.4 | 253.4 | -42 | 93 | 118.4
0059 | 3.2.2.0.2. | GOINFRA | 70287 | BORNE TERMINAL SAK 6 MM2 | UN | 8 | 1 | 8 | 6.02 | 5.92 | 95.52 | 95.52 | 8 | 7.21 | 7.1 | 114.48 | 114.48 | -18.96 | 48.16 | 47.36
0060 | 3.2.2.0.3. | GOINFRA | 70305 | BOTOEIRA "LIGA-DESLIGA" PARA INSTALAÇÃO EM PORTA DE QUADRO | UN | 4 | 1 | 4 | 24.84 | 14.82 | 158.64 | 158.64 | 4 | 29.76 | 17.76 | 190.08 | 190.08 | -31.44 | 99.36 | 59.28
0061 | 3.2.2.0.4. | SINAPI | 91924 | CABO DE COBRE FLEXÍVEL ISOLADO, 1,5 MM², ANTI-CHAMA 450/750 V, PARA CIRCUITOS TERMINAIS - FORNECIMENTO E INSTALAÇÃO. AF_03/2023 | M | 15 | 1 | 15 | 1.61 | 0.67 | 34.2 | 34.2 | 15 | 1.94 | 0.81 | 41.25 | 41.25 | -7.05 | 24.15 | 10.05
0062 | 3.2.2.0.5. | GOINFRA | 70561 | CABO ISOLADO PP 3 X 2,5 MM2 | M | 30 | 1 | 30 | 7.59 | 4.03 | 348.6 | 348.6 | 30 | 9.09 | 4.83 | 417.6 | 417.6 | -69 | 227.7 | 120.9
0063 | 3.2.2.0.6. | GOINFRA | 70705 | CAIXA PARA QUADRO DE COMANDO METÁLICA DE SOBREPOR 60X60X20 CM | UN | 1 | 1 | 1 | 375.75 | 59.3 | 435.05 | 435.05 | 1 | 450 | 71.02 | 521.02 | 521.02 | -85.97 | 375.75 | 59.3
0064 | 3.2.2.0.7. | GOINFRA | 70764 | CANALETA COM TAMPA (LINHA X OU EQUIVALENTE) 50X20X2000 MM | M | 6 | 1 | 6 | 59.15 | 2.96 | 372.66 | 372.66 | 6 | 70.85 | 3.55 | 446.4 | 446.4 | -73.74 | 354.9 | 17.76
0065 | 3.2.2.0.8. | GOINFRA | 81894 | CHAVE DE BOIA AUTOMÁTICA - 15A/250V | UN | 2 | 1 | 2 | 36.46 | 23.93 | 120.78 | 120.78 | 2 | 43.67 | 28.67 | 144.68 | 144.68 | -23.9 | 72.92 | 47.86
0066 | 3.2.2.0.9. | GOINFRA | 70840 | CHAVE PARTIDA MOTOR TRIFÁSICA C/RELE FALTA DE FASE 15 CV | UN | 2 | 1 | 2 | 714.2 | 107.76 | 1643.92 | 1643.92 | 2 | 855.33 | 129.06 | 1968.78 | 1968.78 | -324.86 | 1428.4 | 215.52
0067 | 3.2.2.0.10. | GOINFRA | 70892 | CHAVE TRIPOLAR TIPO PACCO 32A | UN | 1 | 1 | 1 | 110.32 | 80.05 | 190.37 | 190.37 | 1 | 132.12 | 95.88 | 228 | 228 | -37.63 | 110.32 | 80.05
0068 | 3.2.2.0.11. | GOINFRA | 71062 | CONTATOR TRIPOLAR - 16A, 500V NOMINAL, COMANDO 220V, CATEGORIA AC-3. | UN | 2 | 1 | 2 | 80.37 | 65.23 | 291.2 | 291.2 | 2 | 96.26 | 78.12 | 348.76 | 348.76 | -57.56 | 160.74 | 130.46
0069 | 3.2.2.0.12. | SINAPI | 93654 | DISJUNTOR MONOPOLAR TIPO DIN, CORRENTE NOMINAL DE 16A - FORNECIMENTO E INSTALAÇÃO. AF_10/2020 | UN | 2 | 1 | 2 | 8.24 | 1.38 | 19.24 | 19.24 | 2 | 9.88 | 1.66 | 23.08 | 23.08 | -3.84 | 16.48 | 2.76
0070 | 3.2.2.0.13. | SINAPI | 93655 | DISJUNTOR MONOPOLAR TIPO DIN, CORRENTE NOMINAL DE 20A - FORNECIMENTO E INSTALAÇÃO. AF_10/2020 | UN | 3 | 1 | 3 | 8.65 | 1.96 | 31.83 | 31.83 | 3 | 10.37 | 2.35 | 38.16 | 38.16 | -6.33 | 25.95 | 5.88
0071 | 3.2.2.0.14. | GOINFRA | 71184 | DISPOSITIVO DE PROTEÇÃO CONTRA SURTOS (D.P.S.) 275V DE 8 A 40KA | UN | 3 | 1 | 3 | 72.01 | 29.65 | 304.98 | 304.98 | 3 | 86.25 | 35.51 | 365.28 | 365.28 | -60.3 | 216.03 | 88.95
0072 | 3.2.2.0.15. | GOINFRA | 72630 | TRILHO OU SUPORTE PARA BORNE TERMINAL | M | 2 | 1 | 2 | 8.15 | 8.89 | 34.08 | 34.08 | 2 | 9.77 | 10.65 | 40.84 | 40.84 | -6.76 | 16.3 | 17.78
0073 | 3.2.3. |  |  | ILUMINAÇÃO EXTERNA / ILUMINAÇÃO DE EMERGÊNCIA | [6 empty] | 61571.54 | 61571.54 |  |  |  | 73769.85 | 73769.85 | -12198.31 | 0 | 0
0074 | 3.2.3.0.1. | GOINFRA | 70371 | BRACADEIRA METALICA TIPO "D" DIAM. 3/4" | UN | 42 | 1 | 42 | 1.16 | 0.3 | 61.32 | 61.32 | 42 | 1.4 | 0.36 | 73.92 | 73.92 | -12.6 | 48.72 | 12.6
0075 | 3.2.3.0.2. | GOINFRA | 70391 | BUCHA DE NYLON S-6 | UN | 150 | 1 | 150 | 0.14 | 0.47 | 91.5 | 91.5 | 150 | 0.17 | 0.57 | 111 | 111 | -19.5 | 21 | 70.5
0076 | 3.2.3.0.3. | SINAPI | 91924 | CABO DE COBRE FLEXÍVEL ISOLADO, 1,5 MM², ANTI-CHAMA 450/750 V, PARA CIRCUITOS TERMINAIS - FORNECIMENTO E INSTALAÇÃO. AF_03/2023 | M | 230 | 1 | 230 | 1.61 | 0.67 | 524.4 | 524.4 | 230 | 1.94 | 0.81 | 632.5 | 632.5 | -108.1 | 370.3 | 154.1
0077 | 3.2.3.0.4. | SINAPI | 91927 | CABO DE COBRE FLEXÍVEL ISOLADO, 2,5 MM², ANTI-CHAMA 0,6/1,0 KV, PARA CIRCUITOS TERMINAIS - FORNECIMENTO E INSTALAÇÃO. AF_03/2023 | M | 1380 | 1 | 1380 | 2.91 | 0.84 | 5175 | 5175 | 1380 | 3.49 | 1.01 | 6210 | 6210 | -1035 | 4015.8 | 1159.2
0078 | 3.2.3.0.5. | SINAPI | 97881 | CAIXA ENTERRADA ELÉTRICA RETANGULAR, EM CONCRETO PRÉ-MOLDADO, FUNDO COM BRITA, DIMENSÕES INTERNAS: 0,3X0,3X0,3 M. AF_12/2020 | UN | 21 | 1 | 21 | 76.77 | 15.79 | 1943.76 | 1943.76 | 21 | 91.95 | 18.92 | 2328.27 | 2328.27 | -384.51 | 1612.17 | 331.59
0079 | 3.2.3.0.6. | SINAPI | 91939 | CAIXA RETANGULAR 4" X 2" ALTA (2,00 M DO PISO), PVC, INSTALADA EM PAREDE - FORNECIMENTO E INSTALAÇÃO. AF_03/2023 | UN | 22 | 1 | 22 | 7 | 16.42 | 515.24 | 515.24 | 22 | 8.39 | 19.67 | 617.32 | 617.32 | -102.08 | 154 | 361.24
0080 | 3.2.3.0.7. | SINAPI | 91940 | CAIXA RETANGULAR 4" X 2" MÉDIA (1,30 M DO PISO), PVC, INSTALADA EM PAREDE - FORNECIMENTO E INSTALAÇÃO. AF_03/2023 | UN | 2 | 1 | 2 | 4.42 | 8.72 | 26.28 | 26.28 | 2 | 5.3 | 10.45 | 31.5 | 31.5 | -5.22 | 8.84 | 17.44
0081 | 3.2.3.0.8. | GOINFRA | 70930 | CONDULETE METÁLICO - ADAPTADOR DE SAÍDA 3/4" | UN | 46 | 1 | 46 | 1.78 | 2.37 | 190.9 | 190.9 | 46 | 2.14 | 2.84 | 229.08 | 229.08 | -38.18 | 81.88 | 109.02
0082 | 3.2.3.0.9. | GOINFRA | 70929 | CONDULETE METÁLICO - CAIXA COM 5 ENTRADAS | UN | 25 | 1 | 25 | 7.04 | 10.07 | 427.75 | 427.75 | 25 | 8.44 | 12.07 | 512.75 | 512.75 | -85 | 176 | 251.75
0083 | 3.2.3.0.10. | GOINFRA | 70932 | CONDULETE METÁLICO - TAMPÃO DE 3/4" | UN | 79 | 1 | 79 | 0.2 | 0.88 | 85.32 | 85.32 | 79 | 0.25 | 1.06 | 103.49 | 103.49 | -18.17 | 15.8 | 69.52
0084 | 3.2.3.0.11. | GOINFRA | 71151 | CURVA DE 90 GRAUS AÇO GALVANIZADO DIAM.3/4" | UN | 2 | 1 | 2 | 5.16 | 3.84 | 18 | 18 | 2 | 6.19 | 4.61 | 21.6 | 21.6 | -3.6 | 10.32 | 7.68
0085 | 3.2.3.0.12. | SINAPI | 93654 | DISJUNTOR MONOPOLAR TIPO DIN, CORRENTE NOMINAL DE 16A - FORNECIMENTO E INSTALAÇÃO. AF_10/2020 | UN | 2 | 1 | 2 | 8.24 | 1.38 | 19.24 | 19.24 | 2 | 9.88 | 1.66 | 23.08 | 23.08 | -3.84 | 16.48 | 2.76
0086 | 3.2.3.0.13. | GOINFRA | 71251 | ELETRODUTO EM AÇO ZINCADO DIÂMETRO 3/4" | M | 63 | 1 | 63 | 6.88 | 8.89 | 993.51 | 993.51 | 63 | 8.24 | 10.65 | 1190.07 | 1190.07 | -196.56 | 433.44 | 560.07
0087 | 3.2.3.0.14. | SINAPI | 91855 | ELETRODUTO FLEXÍVEL CORRUGADO REFORÇADO, PVC, DN 25 MM (3/4"), PARA CIRCUITOS TERMINAIS, INSTALADO EM PAREDE - FORNECIMENTO E INSTALAÇÃO. AF_03/2023 | M | 290 | 1 | 290 | 4.4 | 3.97 | 2427.3 | 2427.3 | 290 | 5.28 | 4.76 | 2911.6 | 2911.6 | -484.3 | 1276 | 1151.3
0088 | 3.2.3.0.15. | SINAPI | 91857 | ELETRODUTO FLEXÍVEL CORRUGADO REFORÇADO, PVC, DN 32 MM (1"), PARA CIRCUITOS TERMINAIS, INSTALADO EM PAREDE - FORNECIMENTO E INSTALAÇÃO. AF_03/2023 | M | 190 | 1 | 190 | 7.41 | 4.4 | 2243.9 | 2243.9 | 190 | 8.88 | 5.28 | 2690.4 | 2690.4 | -446.5 | 1407.9 | 836
0089 | 3.2.3.0.16. | GOINFRA | 71441 | INTERRUPTOR SIMPLES (2 SECOES) | UN | 1 | 1 | 1 | 9.19 | 10.97 | 20.16 | 20.16 | 1 | 11.01 | 13.14 | 24.15 | 24.15 | -3.99 | 9.19 | 10.97
0090 | 3.2.3.0.17. | GOINFRA | 71442 | INTERRUPTOR SIMPLES (3 SECOES) | UN | 1 | 1 | 1 | 13.75 | 15.71 | 29.46 | 29.46 | 1 | 16.47 | 18.82 | 35.29 | 35.29 | -5.83 | 13.75 | 15.71
0091 | 3.2.3.0.18. | SINAPI | 97610 | LÂMPADA COMPACTA DE LED 10 W, BASE E27 - FORNECIMENTO E INSTALAÇÃO. AF_02/2020 | UN | 18 | 1 | 18 | 9.68 | 3.77 | 242.1 | 242.1 | 18 | 11.6 | 4.52 | 290.16 | 290.16 | -48.06 | 174.24 | 67.86
0092 | 3.2.3.0.19. | SINAPI | 97591 | LUMINÁRIA TIPO PLAFON REDONDO COM VIDRO FOSCO, DE SOBREPOR, COM 2 LÂMPADAS FLUORESCENTES DE 15 W, SEM REATOR - FORNECIMENTO E INSTALAÇÃO. AF_02/2020 | UN | 9 | 1 | 9 | 88.21 | 15.76 | 935.73 | 935.73 | 9 | 105.65 | 18.88 | 1120.77 | 1120.77 | -185.04 | 793.89 | 141.84
0093 | 3.2.3.0.20. | GOINFRA | 71722 | LUVA EM AÇO ZINCADO DIÂMETRO 3/4" | UN | 23 | 1 | 23 | 1.43 | 1.18 | 60.03 | 60.03 | 23 | 1.72 | 1.42 | 72.22 | 72.22 | -12.19 | 32.89 | 27.14
0094 | 3.2.3.0.21. | GOINFRA | 71861 | PARAFUSO P/BUCHA S-6 | UN | 150 | 1 | 150 | 0.1 | 0.3 | 60 | 60 | 150 | 0.12 | 0.36 | 72 | 72 | -12 | 15 | 45
0095 | 3.2.3.0.22. | GOINFRA | 71696 | LUMINÁRIA LED PARA JARDIM COM POSTE 3,00 M COM 01 LUMINÁRIA PLANA - INCLUSO BASE DE CONCRETO PADRÃO GOINFRA E FIXAÇÃO | UN | 28 | 1 | 28 | 1517.75 | 80.96 | 44763.88 | 44763.88 | 28 | 1817.67 | 96.97 | 53609.92 | 53609.92 | -8846.04 | 42497 | 2266.88
0096 | 3.2.3.0.23. | COMPOSIÇÃO | COMP 375_SEE | REFLETOR DE LED HOLOFORTE 50W (GOINFRA + SINAPI) | UN | 8 | 1 | 8 | 39.14 | 9.36 | 388 | 388 | 8 | 46.88 | 11.21 | 464.72 | 464.72 | -76.72 | 313.12 | 74.88
0097 | 3.2.3.0.24. | GOINFRA | 72395 | TAMPA CEGA PARA CONDULETE METÁLICO | UN | 20 | 1 | 20 | 3.31 | 0.88 | 83.8 | 83.8 | 20 | 3.97 | 1.06 | 100.6 | 100.6 | -16.8 | 66.2 | 17.6
0098 | 3.2.3.0.25. | GOINFRA | 72578 | TOMADA ALTA DE EMBUTIR (1 MÓDULO), 2P+T 10 A, INCLUINDO SUPORTE E PLACA - FORNECIMENTO E INSTALAÇÃO. AF_12/2015 | UN | 16 | 1 | 16 | 6.71 | 8.6 | 244.96 | 244.96 | 16 | 8.04 | 10.3 | 293.44 | 293.44 | -48.48 | 107.36 | 137.6
0099 | 3.2.4. |  |  | CABEAMENTO ESTRUTURADO | [6 empty] | 7732.69 | 7732.69 |  |  |  | 9264.17 | 9264.17 | -1531.48 | 0 | 0
0100 | 3.2.4.0.1. | GOINFRA | 70501 | CABECOTE DE LIGA DE ALUMINIO DIAM. 1" | UN | 2 | 1 | 2 | 2.73 | 1.77 | 9 | 9 | 2 | 3.28 | 2.13 | 10.82 | 10.82 | -1.82 | 5.46 | 3.54
0101 | 3.2.4.0.2. | SINAPI | 97882 | CAIXA ENTERRADA ELÉTRICA RETANGULAR, EM CONCRETO PRÉ-MOLDADO, FUNDO COM BRITA, DIMENSÕES INTERNAS: 0,4X0,4X0,4 M. AF_12/2020 | UN | 5 | 1 | 5 | 122.56 | 22.54 | 725.5 | 725.5 | 5 | 146.79 | 27 | 868.95 | 868.95 | -143.45 | 612.8 | 112.7
0102 | 3.2.4.0.3. | SINAPI | 101795 | CAIXA ENTERRADA PARA INSTALAÇÕES TELEFÔNICAS TIPO R1, EM ALVENARIA COM BLOCOS DE CONCRETO, DIMENSÕES INTERNAS: 0,35X0,60X0,60 M, EXCLUINDO TAMPÃO. AF_12/2020 | UN | 2 | 1 | 2 | 305.72 | 161.32 | 934.08 | 934.08 | 2 | 366.14 | 193.2 | 1118.68 | 1118.68 | -184.6 | 611.44 | 322.64
0103 | 3.2.4.0.4. | GOINFRA | 70646 | CAIXA DE PASSAGEM METÁLICA DE EMBUTIR 20X20X10 CM | UN | 4 | 1 | 4 | 37.81 | 37.06 | 299.48 | 299.48 | 4 | 45.29 | 44.39 | 358.72 | 358.72 | -59.24 | 151.24 | 148.24
0104 | 3.2.4.0.5. | GOINFRA | 71152 | CURVA DE 90 GRAUS AÇO GALVANIZADO DIAM.1" | UN | 2 | 1 | 2 | 7.46 | 4.14 | 23.2 | 23.2 | 2 | 8.94 | 4.97 | 27.82 | 27.82 | -4.62 | 14.92 | 8.28
0105 | 3.2.4.0.6. | GOINFRA | 71212 | ELETRODUTO EM AÇO GALVANIZADO A FOGO DIÂMETRO 1" - PESADO | M | 12 | 1 | 12 | 29.35 | 11.85 | 494.4 | 494.4 | 12 | 35.15 | 14.2 | 592.2 | 592.2 | -97.8 | 352.2 | 142.2
0106 | 3.2.4.0.7. | SINAPI | 91857 | ELETRODUTO FLEXÍVEL CORRUGADO REFORÇADO, PVC, DN 32 MM (1"), PARA CIRCUITOS TERMINAIS, INSTALADO EM PAREDE - FORNECIMENTO E INSTALAÇÃO. AF_12/2015 | M | 20 | 1 | 20 | 7.41 | 4.4 | 236.2 | 236.2 | 20 | 8.88 | 5.28 | 283.2 | 283.2 | -47 | 148.2 | 88
0107 | 3.2.4.0.8. | SINAPI | 91860 | ELETRODUTO FLEXÍVEL CORRUGADO, PEAD, DN 40 MM (1 1/4"), PARA CIRCUITOS TERMINAIS, INSTALADO EM PAREDE - FORNECIMENTO E INSTALAÇÃO. AF_12/2015 | M | 150 | 1 | 150 | 4.67 | 4.93 | 1440 | 1440 | 150 | 5.6 | 5.91 | 1726.5 | 1726.5 | -286.5 | 700.5 | 739.5
0108 | 3.2.4.0.9. | COMPOSIÇÃO | COMP 116_SEE | FIBRA ÓPTICA MONOMODO GELEADO (GOINFRA + COT) | M | 145 | 1 | 145 | 0 | 20.37 | 2953.65 | 2953.65 | 145 | 0 | 24.4 | 3538 | 3538 | -584.35 | 0 | 2953.65
0109 | 3.2.4.0.10. | COMPOSIÇÃO | COMP 081_SEE | FITA EM AÇO INOX PARA CINTAR POSTE 19MM COM FECHO (GOINFRA + SINAPI + COT) | M | 6 | 1 | 6 | 3.69 | 5.92 | 57.66 | 57.66 | 6 | 4.42 | 7.1 | 69.12 | 69.12 | -11.46 | 22.14 | 35.52
0110 | 3.2.4.0.11. | GOINFRA | 71702 | LUVA EM AÇO GALVANIZADO DIÂMETRO 1" | UN | 4 | 1 | 4 | 2.72 | 1.77 | 17.96 | 17.96 | 4 | 3.26 | 2.13 | 21.56 | 21.56 | -3.6 | 10.88 | 7.08
0111 | 3.2.4.0.12. | SINAPI | 101798 | TAMPA PARA CAIXA TIPO R1, EM FERRO FUNDIDO, DIMENSÕES INTERNAS: 0,40 X 0,60 M - FORNECIMENTO E INSTALAÇÃO. AF_12/2020 | UN | 2 | 1 | 2 | 244.12 | 26.66 | 541.56 | 541.56 | 2 | 292.37 | 31.93 | 648.6 | 648.6 | -107.04 | 488.24 | 53.32
0112 | 3.2.5. |  |  | DETECÇÃO E ALARME | [6 empty] | 4979.29 | 4979.29 |  |  |  | 5973.05 | 5973.05 | -993.76 | 0 | 0
0113 | 3.2.5.0.1. | GOINFRA | 70371 | BRACADEIRA METALICA TIPO "D" DIAM. 3/4" | UN | 2 | 1 | 2 | 1.16 | 0.3 | 2.92 | 2.92 | 2 | 1.4 | 0.36 | 3.52 | 3.52 | -0.6 | 2.32 | 0.6
0114 | 3.2.5.0.2. | GOINFRA | 70391 | BUCHA DE NYLON S-6 | UN | 50 | 1 | 50 | 0.14 | 0.47 | 30.5 | 30.5 | 50 | 0.17 | 0.57 | 37 | 37 | -6.5 | 7 | 23.5
0115 | 3.2.5.0.3. | GOINFRA | 70583 | CABO DE COBRE FLEXÍVEL ISOLADO, 6 MM², ANTI-CHAMA 0,6/1,0 KV, PARA CIRCUITOS TERMINAIS - FORNECIMENTO E INSTALAÇÃO. AF_12/2015 | M | 12 | 1 | 12 | 5.35 | 1.92 | 87.24 | 87.24 | 12 | 6.41 | 2.31 | 104.64 | 104.64 | -17.4 | 64.2 | 23.04
0116 | 3.2.5.0.4. | GOINFRA | 70555 | CABO FLEXIVEL PARALELO 2 X 1,5 MM2 | M | 280 | 1 | 280 | 3.65 | 1.62 | 1475.6 | 1475.6 | 280 | 4.38 | 1.95 | 1772.4 | 1772.4 | -296.8 | 1022 | 453.6
0117 | 3.2.5.0.5. | GOINFRA | 70556 | CABO FLEXIVEL PARALELO 2 X 2,5 MM2 | M | 35 | 1 | 35 | 4.71 | 1.77 | 226.8 | 226.8 | 35 | 5.65 | 2.13 | 272.3 | 272.3 | -45.5 | 164.85 | 61.95
0118 | 3.2.5.0.6. | GOINFRA | 70710 | CAIXA DE PASSAGEM 30X30X40CM COM TAMPA E DRENO BRITA | UN | 7 | 1 | 7 | 60.79 | 61.9 | 858.83 | 858.83 | 7 | 72.81 | 74.14 | 1028.65 | 1028.65 | -169.82 | 425.53 | 433.3
0119 | 3.2.5.0.7. | SINAPI | 91940 | CAIXA RETANGULAR 4" X 2" MÉDIA (1,30 M DO PISO), PVC, INSTALADA EM PAREDE - FORNECIMENTO E INSTALAÇÃO. AF_12/2015 | UN | 14 | 1 | 14 | 4.42 | 8.72 | 183.96 | 183.96 | 14 | 5.3 | 10.45 | 220.5 | 220.5 | -36.54 | 61.88 | 122.08
0120 | 3.2.5.0.8. | GOINFRA | 70930 | CONDULETE METÁLICO - ADAPTADOR DE SAÍDA 3/4" | UN | 1 | 1 | 1 | 1.78 | 2.37 | 4.15 | 4.15 | 1 | 2.14 | 2.84 | 4.98 | 4.98 | -0.83 | 1.78 | 2.37
0121 | 3.2.5.0.9. | GOINFRA | 70929 | CONDULETE METÁLICO - CAIXA COM 5 ENTRADAS | UN | 1 | 1 | 1 | 7.04 | 10.07 | 17.11 | 17.11 | 1 | 8.44 | 12.07 | 20.51 | 20.51 | -3.4 | 7.04 | 10.07
0122 | 3.2.5.0.10. | GOINFRA | 70932 | CONDULETE METÁLICO - TAMPÃO DE 3/4" | UN | 4 | 1 | 4 | 0.2 | 0.88 | 4.32 | 4.32 | 4 | 0.25 | 1.06 | 5.24 | 5.24 | -0.92 | 0.8 | 3.52
0123 | 3.2.5.0.11. | GOINFRA | 71121 | CURVA 90 GRAUS AÇO ZINCADO DIÂMETRO 3/4" | UN | 1 | 1 | 1 | 3.79 | 3.84 | 7.63 | 7.63 | 1 | 4.55 | 4.61 | 9.16 | 9.16 | -1.53 | 3.79 | 3.84
0124 | 3.2.5.0.12. | GOINFRA | 71251 | ELETRODUTO EM AÇO ZINCADO DIÂMETRO 3/4" | M | 3 | 1 | 3 | 6.88 | 8.89 | 47.31 | 47.31 | 3 | 8.24 | 10.65 | 56.67 | 56.67 | -9.36 | 20.64 | 26.67
0125 | 3.2.5.0.13. | SINAPI | 91857 | ELETRODUTO FLEXÍVEL CORRUGADO REFORÇADO, PVC, DN 32 MM (1"), PARA CIRCUITOS TERMINAIS, INSTALADO EM PAREDE - FORNECIMENTO E INSTALAÇÃO. AF_12/2015 | M | 170 | 1 | 170 | 7.41 | 4.4 | 2007.7 | 2007.7 | 170 | 8.88 | 5.28 | 2407.2 | 2407.2 | -399.5 | 1259.7 | 748
0126 | 3.2.5.0.14. | GOINFRA | 71722 | LUVA EM AÇO ZINCADO DIÂMETRO 3/4" | UN | 2 | 1 | 2 | 1.43 | 1.18 | 5.22 | 5.22 | 2 | 1.72 | 1.42 | 6.28 | 6.28 | -1.06 | 2.86 | 2.36
0127 | 3.2.5.0.15. | GOINFRA | 71861 | PARAFUSO P/BUCHA S-6 | UN | 50 | 1 | 50 | 0.1 | 0.3 | 20 | 20 | 50 | 0.12 | 0.36 | 24 | 24 | -4 | 5 | 15
0128 | 3.2.6. |  |  | QUADRO DE COMANDO - BOMBA INCÊNCIO | [6 empty] | 2831.01 | 2831.01 |  |  |  | 3391.18 | 3391.18 | -560.17 | 0 | 0
0129 | 3.2.6.0.1. | GOINFRA | 70285 | BORNE TERMINAL SAK 2,5 MM2 | UN | 10 | 1 | 10 | 4.65 | 5.92 | 105.7 | 105.7 | 10 | 5.57 | 7.1 | 126.7 | 126.7 | -21 | 46.5 | 59.2
0130 | 3.2.6.0.2. | GOINFRA | 70287 | BORNE TERMINAL SAK 6 MM2 | UN | 4 | 1 | 4 | 6.02 | 5.92 | 47.76 | 47.76 | 4 | 7.21 | 7.1 | 57.24 | 57.24 | -9.48 | 24.08 | 23.68
0131 | 3.2.6.0.3. | GOINFRA | 70305 | BOTOEIRA "LIGA-DESLIGA" PARA INSTALAÇÃO EM PORTA DE QUADRO | UN | 2 | 1 | 2 | 24.84 | 14.82 | 79.32 | 79.32 | 2 | 29.76 | 17.76 | 95.04 | 95.04 | -15.72 | 49.68 | 29.64
0132 | 3.2.6.0.4. | SINAPI | 91924 | CABO DE COBRE FLEXÍVEL ISOLADO, 1,5 MM², ANTI-CHAMA 450/750 V, PARA CIRCUITOS TERMINAIS - FORNECIMENTO E INSTALAÇÃO. AF_12/2015 | M | 10 | 1 | 10 | 1.61 | 0.67 | 22.8 | 22.8 | 10 | 1.94 | 0.81 | 27.5 | 27.5 | -4.7 | 16.1 | 6.7
0133 | 3.2.6.0.5. | GOINFRA | 70561 | CABO ISOLADO PP 3 X 2,5 MM2 | M | 20 | 1 | 20 | 7.59 | 4.03 | 232.4 | 232.4 | 20 | 9.09 | 4.83 | 278.4 | 278.4 | -46 | 151.8 | 80.6
0134 | 3.2.6.0.6. | GOINFRA | 70703 | CAIXA PARA QUADRO DE COMANDO METÁLICA DE SOBREPOR 40X40X20 CM | UN | 1 | 1 | 1 | 194.55 | 59.3 | 253.85 | 253.85 | 1 | 233 | 71.02 | 304.02 | 304.02 | -50.17 | 194.55 | 59.3
0135 | 3.2.6.0.7. | GOINFRA | 70764 | CANALETA COM TAMPA (LINHA X OU EQUIVALENTE) 50X20X2000 MM | M | 4 | 1 | 4 | 59.15 | 2.96 | 248.44 | 248.44 | 4 | 70.85 | 3.55 | 297.6 | 297.6 | -49.16 | 236.6 | 11.84
0136 | 3.2.6.0.8. | GOINFRA | 81894 | CHAVE DE BOIA AUTOMÁTICA - 15A/250V | UN | 2 | 1 | 2 | 36.46 | 23.93 | 120.78 | 120.78 | 2 | 43.67 | 28.67 | 144.68 | 144.68 | -23.9 | 72.92 | 47.86
0137 | 3.2.6.0.9. | GOINFRA | 70840 | CHAVE PARTIDA MOTOR TRIFÁSICA C/RELE FALTA DE FASE 15 CV | UN | 1 | 1 | 1 | 714.2 | 107.76 | 821.96 | 821.96 | 1 | 855.33 | 129.06 | 984.39 | 984.39 | -162.43 | 714.2 | 107.76
0138 | 3.2.6.0.10. | GOINFRA | 70892 | CHAVE TRIPOLAR TIPO PACCO 32A | UN | 1 | 1 | 1 | 110.32 | 80.05 | 190.37 | 190.37 | 1 | 132.12 | 95.88 | 228 | 228 | -37.63 | 110.32 | 80.05
0139 | 3.2.6.0.11. | GOINFRA | 71064 | CONTATOR TRIPOLAR - 32A, 500V NOMINAL, COMANDO 220V, CATEGORIA AC-3. | UN | 1 | 1 | 1 | 138.81 | 71.15 | 209.96 | 209.96 | 1 | 166.25 | 85.22 | 251.47 | 251.47 | -41.51 | 138.81 | 71.15
0140 | 3.2.6.0.12. | SINAPI | 93655 | DISJUNTOR MONOPOLAR TIPO DIN, CORRENTE NOMINAL DE 20A - FORNECIMENTO E INSTALAÇÃO. AF_10/2020 | UN | 3 | 1 | 3 | 8.65 | 1.96 | 31.83 | 31.83 | 3 | 10.37 | 2.35 | 38.16 | 38.16 | -6.33 | 25.95 | 5.88
0141 | 3.2.6.0.13. | SINAPI | 93671 | DISJUNTOR TRIPOLAR TIPO DIN, CORRENTE NOMINAL DE 32A - FORNECIMENTO E INSTALAÇÃO. AF_10/2020 | UN | 2 | 1 | 2 | 55.32 | 8.07 | 126.78 | 126.78 | 2 | 66.26 | 9.67 | 151.86 | 151.86 | -25.08 | 110.64 | 16.14
0142 | 3.2.6.0.14. | GOINFRA | 71184 | DISPOSITIVO DE PROTEÇÃO CONTRA SURTOS (D.P.S.) 275V DE 8 A 40KA | UN | 3 | 1 | 3 | 72.01 | 29.65 | 304.98 | 304.98 | 3 | 86.25 | 35.51 | 365.28 | 365.28 | -60.3 | 216.03 | 88.95
0143 | 3.2.6.0.15. | GOINFRA | 72630 | TRILHO OU SUPORTE PARA BORNE TERMINAL | M | 2 | 1 | 2 | 8.15 | 8.89 | 34.08 | 34.08 | 2 | 9.77 | 10.65 | 40.84 | 40.84 | -6.76 | 16.3 | 17.78
0144 | 3.2.7. |  |  | SUBESTAÇÃO 150KVA | [6 empty] | 49452.26 | 49452.26 |  |  |  | 59226.89 | 59226.89 | -9774.63 | 0 | 0
0145 | 3.2.7.0.1. | GOINFRA | 70204 | ALÇA PRÉ-FORMADA DE DISTRIBUIÇÃO CA/CAA 4 AWG | UN | 1 | 1 | 1 | 2.68 | 7.41 | 10.09 | 10.09 | 1 | 3.22 | 8.88 | 12.1 | 12.1 | -2.01 | 2.68 | 7.41
0146 | 3.2.7.0.2. | GOINFRA | 70252 | ARRUELA LISA D=5/16" | UN | 8 | 1 | 8 | 0.1 | 0 | 0.8 | 0.8 | 8 | 0.13 | 0 | 1.04 | 1.04 | -0.24 | 0.8 | 0
0147 | 3.2.7.0.3. | SINAPI | 100613 | ASSENTAMENTO DE POSTE DE CONCRETO COM COMPRIMENTO NOMINAL DE 11 M, CARGA NOMINAL DE 1000 DAN, ENGASTAMENTO BASE CONCRETADA COM 1 M DE CONCRETO E 0,7 M DE SOLO (NÃO INCLUI FORNECIMENTO). AF_11/2019 | UN | 1 | 1 | 1 | 887.49 | 411.91 | 1299.4 | 1299.4 | 1 | 1062.87 | 493.31 | 1556.18 | 1556.18 | -256.78 | 887.49 | 411.91
0148 | 3.2.7.0.4. | GOINFRA | 70268 | BARRA DE COBRE 2" X 3/16" (2,0865 KG/M) | M | 1.5 | 1 | 1.5 | 277.32 | 19.87 | 445.78 | 445.78 | 1.5 | 332.12 | 23.8 | 533.88 | 533.88 | -88.1 | 415.98 | 29.8
0149 | 3.2.7.0.5. | GOINFRA | 70386 | BRAÇO C AÇO GALVANIZADO , CONFORME NTD-17 | UN | 1 | 1 | 1 | 176.15 | 5.92 | 182.07 | 182.07 | 1 | 210.97 | 7.1 | 218.07 | 218.07 | -36 | 176.15 | 5.92
0150 | 3.2.7.0.6. | GOINFRA | 70422 | BUCHA E ARRUELA METALICA DIAM. 1" | PR | 2 | 1 | 2 | 2.35 | 0.3 | 5.3 | 5.3 | 2 | 2.82 | 0.36 | 6.36 | 6.36 | -1.06 | 4.7 | 0.6
0151 | 3.2.7.0.7. | GOINFRA | 70428 | BUCHA E ARRUELA METALICA DIAM. 4" | PR | 1 | 1 | 1 | 16.54 | 7.41 | 23.95 | 23.95 | 1 | 19.82 | 8.88 | 28.7 | 28.7 | -4.75 | 16.54 | 7.41
0152 | 3.2.7.0.8. | GOINFRA | 70507 | CABECOTE DE LIGA DE ALUMINIO DIAM. 4" | UN | 1 | 1 | 1 | 46.42 | 16.3 | 62.72 | 62.72 | 1 | 55.6 | 19.53 | 75.13 | 75.13 | -12.41 | 46.42 | 16.3
0153 | 3.2.7.0.9. | GOINFRA | 70509 | CABO EPR/XLPE (90°C) 1KV - 10MM2 | M | 5 | 1 | 5 | 6.81 | 2.07 | 44.4 | 44.4 | 5 | 8.16 | 2.49 | 53.25 | 53.25 | -8.85 | 34.05 | 10.35
0154 | 3.2.7.0.10. | GOINFRA | 70517 | CABO FLEXÍVEL EPR/XLPE (90°C), 0,6/1 KV, 150 MM2 | M | 40 | 1 | 40 | 117.35 | 8.45 | 5032 | 5032 | 40 | 140.54 | 10.12 | 6026.4 | 6026.4 | -994.4 | 4694 | 338
0155 | 3.2.7.0.11. | GOINFRA | 70543 | CABO DE COBRE NU 35 MM2 | M | 3 | 1 | 3 | 27.25 | 4.74 | 95.97 | 95.97 | 3 | 32.64 | 5.68 | 114.96 | 114.96 | -18.99 | 81.75 | 14.22
0156 | 3.2.7.0.12. | SINAPI | 97893 | CAIXA ENTERRADA ELÉTRICA RETANGULAR, EM ALVENARIA COM BLOCOS DE CONCRETO, FUNDO COM BRITA, DIMENSÕES INTERNAS: 0,8X0,8X0,6 M. AF_12/2020 | UN | 1 | 1 | 1 | 242.46 | 179.7 | 422.16 | 422.16 | 1 | 290.38 | 215.21 | 505.59 | 505.59 | -83.43 | 242.46 | 179.7
0157 | 3.2.7.0.13. | GOINFRA | 70696 | CAIXA METÁLICA PARA PROTEÇÃO GERAL 820X750X266MM DE 250A A 350A | UN | 1 | 1 | 1 | 722.23 | 38.56 | 760.79 | 760.79 | 1 | 864.95 | 46.19 | 911.14 | 911.14 | -150.35 | 722.23 | 38.56
0158 | 3.2.7.0.14. | GOINFRA | 70697 | CAIXA METÁLICA PARA TRANSFORMADOR DE CORRENTE 820X750X266MM - 200A ATÉ 400A | UN | 1 | 1 | 1 | 709.4 | 38.56 | 747.96 | 747.96 | 1 | 849.59 | 46.19 | 895.78 | 895.78 | -147.82 | 709.4 | 38.56
0159 | 3.2.7.0.15. | GOINFRA | 70771 | CANTONEIRA AUXILIAR PARA BRAÇO TIPO C | UN | 1 | 1 | 1 | 125.32 | 2.96 | 128.28 | 128.28 | 1 | 150.09 | 3.55 | 153.64 | 153.64 | -25.36 | 125.32 | 2.96
0160 | 3.2.7.0.16. | COMPOSIÇÃO | COMP 047_SEE | CAPUZ DE PROTEÇÃO PARA BUCHA DE TRANSFORMADOR (GOINFRA + COT) | UN | 3 | 1 | 3 | 15.15 | 0.98 | 48.39 | 48.39 | 3 | 18.15 | 1.18 | 57.99 | 57.99 | -9.6 | 45.45 | 2.94
0161 | 3.2.7.0.17. | COMPOSIÇÃO | COMP 046_SEE | CAPUZ PARA PROTEÇÃO DOS PARA RAIOS (GOINFRA + COT) | UN | 3 | 1 | 3 | 14.19 | 0.98 | 45.51 | 45.51 | 3 | 17 | 1.18 | 54.54 | 54.54 | -9.03 | 42.57 | 2.94
0162 | 3.2.7.0.18. | GOINFRA | 70791 | CHAVE FUSIVEL,15 KV,100A, (CHAVE MATHEUS) | UN | 3 | 1 | 3 | 367.38 | 44.48 | 1235.58 | 1235.58 | 3 | 439.98 | 53.27 | 1479.75 | 1479.75 | -244.17 | 1102.14 | 133.44
0163 | 3.2.7.0.19. | GOINFRA | 70920 | CINTA DE ACO GALVANIZADO DIAM.190 MM | UN | 1 | 1 | 1 | 42.49 | 5.92 | 48.41 | 48.41 | 1 | 50.89 | 7.1 | 57.99 | 57.99 | -9.58 | 42.49 | 5.92
0164 | 3.2.7.0.20. | GOINFRA | 70921 | CINTA DE ACO GALVANIZADO DIAM.220 MM | UN | 2 | 1 | 2 | 44.08 | 5.92 | 100 | 100 | 2 | 52.8 | 7.1 | 119.8 | 119.8 | -19.8 | 88.16 | 11.84
0165 | 3.2.7.0.21. | GOINFRA | 70922 | CINTA DE ACO GALVANIZADO DIAM.230MM | UN | 2 | 1 | 2 | 47.52 | 5.92 | 106.88 | 106.88 | 2 | 56.92 | 7.1 | 128.04 | 128.04 | -21.16 | 95.04 | 11.84
0166 | 3.2.7.0.22. | GOINFRA | 71016 | CONECTOR DE COMPRESSÃO FORMATO H PARA CABO 25 A 70 MM2 | UN | 4 | 1 | 4 | 5.84 | 11.85 | 70.76 | 70.76 | 4 | 7 | 14.2 | 84.8 | 84.8 | -14.04 | 23.36 | 47.4
0167 | 3.2.7.0.23. | GOINFRA | 71020 | CONECTOR PARALELO DE ALUMÍNIO CA/CU 10-1/0 COM 01 PARAFUSO | UN | 6 | 1 | 6 | 9.65 | 13.34 | 137.94 | 137.94 | 6 | 11.56 | 15.98 | 165.24 | 165.24 | -27.3 | 57.9 | 80.04
0168 | 3.2.7.0.24. | GOINFRA | 71035 | CONECTOR TIPO PARAFUSO FENDIDO 35 MM2 | UN | 1 | 1 | 1 | 9.2 | 8.89 | 18.09 | 18.09 | 1 | 11.02 | 10.65 | 21.67 | 21.67 | -3.58 | 9.2 | 8.89
0169 | 3.2.7.0.25. | GOINFRA | 71037 | CONECTOR TIPO PARAFUSO FENDIDO 70 MM2 | UN | 4 | 1 | 4 | 18.06 | 11.85 | 119.64 | 119.64 | 4 | 21.64 | 14.2 | 143.36 | 143.36 | -23.72 | 72.24 | 47.4
0170 | 3.2.7.0.26. | SINAPI | 96977 | CORDOALHA DE COBRE NU 50 MM², ENTERRADA, SEM ISOLADOR - FORNECIMENTO E INSTALAÇÃO. AF_12/2017 | M | 45 | 1 | 45 | 46.03 | 0.97 | 2115 | 2115 | 45 | 55.13 | 1.17 | 2533.5 | 2533.5 | -418.5 | 2071.35 | 43.65
0171 | 3.2.7.0.27. | GOINFRA | 71110 | CRUZETA POLIMÉRICA 90X112X2400 MM | UN | 2 | 1 | 2 | 393.25 | 13.64 | 813.78 | 813.78 | 2 | 470.96 | 16.34 | 974.6 | 974.6 | -160.82 | 786.5 | 27.28
0172 | 3.2.7.0.28. | SINAPI | 93026 | CURVA 90 GRAUS PARA ELETRODUTO, PVC, ROSCÁVEL, DN 110 MM (4"), PARA REDE ENTERRADA DE DISTRIBUIÇÃO DE ENERGIA ELÉTRICA - FORNECIMENTO E INSTALAÇÃO. AF_12/2021 | UN | 1 | 1 | 1 | 29.34 | 18.92 | 48.26 | 48.26 | 1 | 35.14 | 22.66 | 57.8 | 57.8 | -9.54 | 29.34 | 18.92
0173 | 3.2.7.0.29. | GOINFRA | 71142 | CURVA DE 90 GRAUS DE PVC RIGIDO DIAM. 1" | UN | 1 | 1 | 1 | 3.05 | 3.84 | 6.89 | 6.89 | 1 | 3.66 | 4.61 | 8.27 | 8.27 | -1.38 | 3.05 | 3.84
0174 | 3.2.7.0.30. | SINAPI | 101897 | DISJUNTOR TERMOMAGNÉTICO TRIPOLAR , CORRENTE NOMINAL DE 250A - FORNECIMENTO E INSTALAÇÃO. AF_10/2020 | UN | 1 | 1 | 1 | 751.39 | 39.13 | 790.52 | 790.52 | 1 | 899.87 | 46.87 | 946.74 | 946.74 | -156.22 | 751.39 | 39.13
0175 | 3.2.7.0.31. | GOINFRA | 71184 | DISPOSITIVO DE PROTEÇÃO CONTRA SURTOS (D.P.S.) 275V DE 8 A 40KA | UN | 3 | 1 | 3 | 72.01 | 29.65 | 304.98 | 304.98 | 3 | 86.25 | 35.51 | 365.28 | 365.28 | -60.3 | 216.03 | 88.95
0176 | 3.2.7.0.32. | GOINFRA | 71202 | ELETRODUTO DE PVC RIGIDO DIAMETRO 1" | M | 3 | 1 | 3 | 6.49 | 5.92 | 37.23 | 37.23 | 3 | 7.78 | 7.1 | 44.64 | 44.64 | -7.41 | 19.47 | 17.76
0177 | 3.2.7.0.33. | GOINFRA | 71218 | ELETRODUTO EM AÇO GALVANIZADO A FOGO DIÂMETRO 4" - PESADO | M | 6 | 1 | 6 | 125.65 | 59.3 | 1109.7 | 1109.7 | 6 | 150.48 | 71.02 | 1329 | 1329 | -219.3 | 753.9 | 355.8
0178 | 3.2.7.0.34. | SINAPI | 93012 | ELETRODUTO RÍGIDO ROSCÁVEL, PVC, DN 110 MM (4"), PARA REDE ENTERRADA DE DISTRIBUIÇÃO DE ENERGIA ELÉTRICA - FORNECIMENTO E INSTALAÇÃO. AF_12/2021 | M | 6 | 1 | 6 | 46.98 | 6.29 | 319.62 | 319.62 | 6 | 56.27 | 7.54 | 382.86 | 382.86 | -63.24 | 281.88 | 37.74
0179 | 3.2.7.0.35. | GOINFRA | 71267 | ELO FUSÍVEL 5 H | UN | 3 | 1 | 3 | 3.01 | 7.41 | 31.26 | 31.26 | 3 | 3.61 | 8.88 | 37.47 | 37.47 | -6.21 | 9.03 | 22.23
0180 | 3.2.7.0.36. | GOINFRA | 71321 | FITA DE AUTO FUSAO, ROLO E 10,00 MM | UN | 5 | 1 | 5 | 13.34 | 5.92 | 96.3 | 96.3 | 5 | 15.98 | 7.1 | 115.4 | 115.4 | -19.1 | 66.7 | 29.6
0181 | 3.2.7.0.37. | SINAPI | 91175 | FIXAÇÃO DE TUBOS VERTICAIS DE PPR DIÂMETROS MAIORES QUE 75 MM COM ABRAÇADEIRA METÁLICA RÍGIDA TIPO D 3", FIXADA EM PERFILADO EM ALVENARIA. AF_05/2015 | M | 6 | 1 | 6 | 1.56 | 2.12 | 22.08 | 22.08 | 6 | 1.87 | 2.54 | 26.46 | 26.46 | -4.38 | 9.36 | 12.72
0182 | 3.2.7.0.38. | GOINFRA | 71365 | GRAMPO DE ANCORAGEM POLIMÉRICO | UN | 3 | 1 | 3 | 32.17 | 11.85 | 132.06 | 132.06 | 3 | 38.53 | 14.2 | 158.19 | 158.19 | -26.13 | 96.51 | 35.55
0183 | 3.2.7.0.39. | GOINFRA | 71381 | HASTE REV.COBRE(COPPERWELD) 5/8" X 3,00 M C/CONECTOR | UN | 8 | 1 | 8 | 73.53 | 11.85 | 683.04 | 683.04 | 8 | 88.07 | 14.2 | 818.16 | 818.16 | -135.12 | 588.24 | 94.8
0184 | 3.2.7.0.40. | COMPOSIÇÃO | COMP 048_SEE | HASTE ROSQUEADA "TIRANTE" 3/8" (GOINFRA + COT) | M | 0.5 | 1 | 0.5 | 9.82 | 11.85 | 10.83 | 10.83 | 0.5 | 11.77 | 14.2 | 12.98 | 12.98 | -2.15 | 4.91 | 5.92
0185 | 3.2.7.0.41. | COMPOSIÇÃO | COMP 650_SEE | ISOLADOR DE ANCORAGEM POLIMÉRICO 34,5KV (GOINFRA + COT) | UNID | 3 | 1 | 3 | 96.99 | 5.92 | 308.73 | 308.73 | 3 | 116.16 | 7.1 | 369.78 | 369.78 | -61.05 | 290.97 | 17.76
0186 | 3.2.7.0.42. | GOINFRA | 71463 | ISOLADOR EPOXI 50X40 (BUJAO) | UN | 2 | 1 | 2 | 12.96 | 8.89 | 43.7 | 43.7 | 2 | 15.53 | 10.65 | 52.36 | 52.36 | -8.66 | 25.92 | 17.78
0187 | 3.2.7.0.43. | GOINFRA | 71510 | LAÇO PREFORMADO DE DISTRIBUICAO | UN | 1 | 1 | 1 | 5.11 | 5.92 | 11.03 | 11.03 | 1 | 6.12 | 7.1 | 13.22 | 13.22 | -2.19 | 5.11 | 5.92
0188 | 3.2.7.0.44. | GOINFRA | 71708 | LUVA EM AÇO GALVANIZADO DIÂMETRO 4" | UN | 2 | 1 | 2 | 22.45 | 16.3 | 77.5 | 77.5 | 2 | 26.89 | 19.53 | 92.84 | 92.84 | -15.34 | 44.9 | 32.6
0189 | 3.2.7.0.45. | SINAPI | 93017 | LUVA PARA ELETRODUTO, PVC, ROSCÁVEL, DN 110 MM (4"), PARA REDE ENTERRADA DE DISTRIBUIÇÃO DE ENERGIA ELÉTRICA - FORNECIMENTO E INSTALAÇÃO. AF_12/2021 | UN | 1 | 1 | 1 | 17.29 | 12.61 | 29.9 | 29.9 | 1 | 20.71 | 15.11 | 35.82 | 35.82 | -5.92 | 17.29 | 12.61
0190 | 3.2.7.0.46. | GOINFRA | 71742 | LUVA PVC ROSQUEAVEL DIAMETRO 1" | UN | 1 | 1 | 1 | 1.37 | 1.48 | 2.85 | 2.85 | 1 | 1.65 | 1.78 | 3.43 | 3.43 | -0.58 | 1.37 | 1.48
0191 | 3.2.7.0.47. | GOINFRA | 71750 | MANILHA-SAPATILHA EM AÇO GALVANIZADO | UN | 1 | 1 | 1 | 14.09 | 11.85 | 25.94 | 25.94 | 1 | 16.88 | 14.2 | 31.08 | 31.08 | -5.14 | 14.09 | 11.85
0192 | 3.2.7.0.48. | GOINFRA | 71761 | MURETA DE MEDIÇÃO EM ALVENARIA 1 1/2 V.(35CM) REBOCADA, C/ PINTURA ACRÍLICA E LAJE EM CONCRETO 20MPA MALHA 8.0MM CADA 10CM REVESTIDA C/ARGAMASSA 1:3 C/ IMPERMEABILIZANTE | M2 | 4 | 1 | 4 | 206.3 | 156.67 | 1451.88 | 1451.88 | 4 | 247.07 | 187.64 | 1738.84 | 1738.84 | -286.96 | 825.2 | 626.68
0193 | 3.2.7.0.49. | GOINFRA | 71773 | NIPLE METALICO Fo.Zo. DIAMETRO 1" | UN | 1 | 1 | 1 | 9.51 | 2.96 | 12.47 | 12.47 | 1 | 11.4 | 3.55 | 14.95 | 14.95 | -2.48 | 9.51 | 2.96
0194 | 3.2.7.0.50. | GOINFRA | 71780 | NIPLE METALICO Fo.Zo. DIAMETRO 4" | UN | 2 | 1 | 2 | 81.12 | 16.3 | 194.84 | 194.84 | 2 | 97.15 | 19.53 | 233.36 | 233.36 | -38.52 | 162.24 | 32.6
0195 | 3.2.7.0.51. | GOINFRA | 71795 | OLHAL PARA PARAFUSO | UN | 3 | 1 | 3 | 10.26 | 8.89 | 57.45 | 57.45 | 3 | 12.29 | 10.65 | 68.82 | 68.82 | -11.37 | 30.78 | 26.67
0196 | 3.2.7.0.52. | COMPOSIÇÃO | COMP 652_SEE | PARA RAIOS DISTRIBUIDOR POLIMÉRICO OXIDO DE ZINCO, S/ CENTELHADOR, C/ DESLIGAMENTO AUTOMÁTICO 34,5 KV, 10KVA (GOINFRA + COT) | UNID | 3 | 1 | 3 | 518.2 | 44.48 | 1688.04 | 1688.04 | 3 | 620.61 | 53.27 | 2021.64 | 2021.64 | -333.6 | 1554.6 | 133.44
0197 | 3.2.7.0.53. | GOINFRA | 71841 | PARAFUSO CABEÇA ABAULADA (FRANCES) M16 X 150 MM | UN | 3 | 1 | 3 | 8.93 | 0.2 | 27.39 | 27.39 | 3 | 10.7 | 0.24 | 32.82 | 32.82 | -5.43 | 26.79 | 0.6
0198 | 3.2.7.0.54. | GOINFRA | 71835 | PARAFUSO CABEÇA ABAULADA (FRANCES) M16 X 45 MM | UN | 3 | 1 | 3 | 3.49 | 0.2 | 11.07 | 11.07 | 3 | 4.18 | 0.24 | 13.26 | 13.26 | -2.19 | 10.47 | 0.6
0199 | 3.2.7.0.55. | COMPOSIÇÃO | COMP 049_SEE | PORCA SEXTAVADA 3/8" (GOINFRA + SINAPI) | UN | 8 | 1 | 8 | 0.2 | 0.1 | 2.4 | 2.4 | 8 | 0.24 | 0.13 | 2.96 | 2.96 | -0.56 | 1.6 | 0.8
0200 | 3.2.7.0.56. | GOINFRA | 180504 | PORTA DE ABRIR DE 01 FOLHA EM VENEZIANA PF-4 C/FERRAGENS | M2 | 0.33 | 1 | 0.33 | 527.27 | 36.08 | 185.9 | 185.9 | 0.33 | 631.47 | 43.21 | 222.64 | 222.64 | -36.74 | 173.99 | 11.9
0201 | 3.2.7.0.57. | COMPOSIÇÃO | COMP 197_SEE | POSTE - FUNDAÇÃO EM CONCRETO SIMPLES DO ENGASTAMENTO DA BASE DOS POSTES DE SEÇÃO DE BASE 1000 MM ( DIAM. 1200MM) (GOINFRA) | M | 1.8 | 1 | 1.8 | 430.53 | 477.01 | 1633.57 | 1633.57 | 1.8 | 515.61 | 571.28 | 1956.4 | 1956.4 | -322.83 | 774.95 | 858.61
0202 | 3.2.7.0.58. | COMPOSIÇÃO | COMP 141_SEE | POSTE TIPO SEÇÃO CIRCULAR - SC 12/1000 (m/daN) SEM FUNDAÇÃO (COT) | UN | 1 | 1 | 1 | 4288.79 | 0 | 4288.79 | 4288.79 | 1 | 5136.28 | 0 | 5136.28 | 5136.28 | -847.49 | 4288.79 | 0
0203 | 3.2.7.0.59. | GOINFRA | 72080 | POSTE/TRAFO - CAMINHÃO MUNCK 12 TON. (MÍNIMO 4H/DIA) | H | 4 | 1 | 4 | 167 | 0 | 668 | 668 | 4 | 200 | 0 | 800 | 800 | -132 | 668 | 0
0204 | 3.2.7.0.60. | GOINFRA | 72329 | SAPATILHA DE AÇO GALVANIZADO PARA POSTE COM TRANSFORMADOR | UN | 3 | 1 | 3 | 3.02 | 11.85 | 44.61 | 44.61 | 3 | 3.62 | 14.2 | 53.46 | 53.46 | -8.85 | 9.06 | 35.55
0205 | 3.2.7.0.61. | GOINFRA | 72335 | SELA AÇO GALVANIZADO PARA CRUZETA POLIMÉRICA 34,5KV | UN | 2 | 1 | 2 | 22.24 | 14.82 | 74.12 | 74.12 | 2 | 26.64 | 17.76 | 88.8 | 88.8 | -14.68 | 44.48 | 29.64
0206 | 3.2.7.0.62. | GOINFRA | 72370 | SUPORTE PARA TRANSFORMADOR EM POSTE DE CONCRETO CIRCULAR | UN | 2 | 1 | 2 | 204.84 | 44.48 | 498.64 | 498.64 | 2 | 245.32 | 53.27 | 597.18 | 597.18 | -98.54 | 409.68 | 88.96
0207 | 3.2.7.0.63. | GOINFRA | 72518 | TERMINAL DE PRESSAO 10 MM2 | UN | 1 | 1 | 1 | 3.28 | 10.37 | 13.65 | 13.65 | 1 | 3.94 | 12.43 | 16.37 | 16.37 | -2.72 | 3.28 | 10.37
0208 | 3.2.7.0.64. | GOINFRA | 72545 | TERMINAL DE PRESSAO 120 MM2 | UN | 8 | 1 | 8 | 14.74 | 13.34 | 224.64 | 224.64 | 8 | 17.66 | 15.98 | 269.12 | 269.12 | -44.48 | 117.92 | 106.72
0209 | 3.2.7.0.65. | GOINFRA | 72528 | TERMINAL DE PRESSAO 35 MM2 | UN | 5 | 1 | 5 | 5.32 | 11.85 | 85.85 | 85.85 | 5 | 6.38 | 14.2 | 102.9 | 102.9 | -17.05 | 26.6 | 59.25
0210 | 3.2.7.0.66. | GOINFRA | 72532 | TERMINAL DE PRESSAO 50 MM2 | UN | 2 | 1 | 2 | 7.58 | 11.85 | 38.86 | 38.86 | 2 | 9.08 | 14.2 | 46.56 | 46.56 | -7.7 | 15.16 | 23.7
0211 | 3.2.7.0.67. | COMPOSIÇÃO | COMP 653_SEE | TRANSFORMADOR DE DISTRIBUIÇÃO, 150 KVA, TRIFASICO, 60 HZ, CLASSE 34,5 KV, IMERSO EM ÓLEO MINERAL, INSTALAÇÃO EM POSTE (NÃO INCLUSO SUPORTE) FORNECIMENTO E INSTALAÇÃO (GOINFRA + COT) | UNID | 1 | 1 | 1 | 19801.31 | 234.71 | 20036.02 | 20036.02 | 1 | 23714.15 | 281.1 | 23995.25 | 23995.25 | -3959.23 | 19801.31 | 234.71
0212 | 3.2.8. |  |  | SPDA | [6 empty] | 117276.62 | 117276.62 |  |  |  | 140505 | 140505 | -23228.38 | 0 | 0
0213 | 3.2.8.0.1. | GOINFRA | 70255 | ATERRAMENTO - SOLDA EXOTÉRMICA - CARTUCHO 90 G | UN | 60 | 1 | 60 | 13.42 | 7.41 | 1249.8 | 1249.8 | 60 | 16.08 | 8.88 | 1497.6 | 1497.6 | -247.8 | 805.2 | 444.6
0214 | 3.2.8.0.2. | GOINFRA | 70392 | BUCHA DE NYLON S-8 | UN | 500 | 1 | 500 | 0.21 | 0.47 | 340 | 340 | 500 | 0.26 | 0.57 | 415 | 415 | -75 | 105 | 235
0215 | 3.2.8.0.3. | SINAPI | 98111 | CAIXA DE INSPEÇÃO PARA ATERRAMENTO, CIRCULAR, EM POLIETILENO, DIÂMETRO INTERNO = 0,3 M. AF_12/2020 | UN | 40 | 1 | 40 | 35.67 | 4.6 | 1610.8 | 1610.8 | 40 | 42.73 | 5.52 | 1930 | 1930 | -319.2 | 1426.8 | 184
0216 | 3.2.8.0.4. | GOINFRA | 71035 | CONECTOR TIPO PARAFUSO FENDIDO 35 MM2 | UN | 70 | 1 | 70 | 9.2 | 8.89 | 1266.3 | 1266.3 | 70 | 11.02 | 10.65 | 1516.9 | 1516.9 | -250.6 | 644 | 622.3
0217 | 3.2.8.0.5. | GOINFRA | 70541 | CORDOALHA DE COBRE NU 16 MM², NÃO ENTERRADA, COM ISOLADOR - FORNECIMENTO E INSTALAÇÃO. AF_12/2017 | M | 480 | 1 | 480 | 12.34 | 2.37 | 7060.8 | 7060.8 | 480 | 14.79 | 2.84 | 8462.4 | 8462.4 | -1401.6 | 5923.2 | 1137.6
0218 | 3.2.8.0.6. | SINAPI | 96973 | CORDOALHA DE COBRE NU 35 MM², NÃO ENTERRADA, COM ISOLADOR - FORNECIMENTO E INSTALAÇÃO. AF_12/2017 | M | 1392 | 1 | 1392 | 38 | 12.17 | 69836.64 | 69836.64 | 1392 | 45.52 | 14.58 | 83659.2 | 83659.2 | -13822.56 | 52896 | 16940.64
0219 | 3.2.8.0.7. | SINAPI | 96977 | CORDOALHA DE COBRE NU 50 MM², ENTERRADA, SEM ISOLADOR - FORNECIMENTO E INSTALAÇÃO. AF_12/2017 | M | 545 | 1 | 545 | 46.03 | 0.97 | 25615 | 25615 | 545 | 55.13 | 1.17 | 30683.5 | 30683.5 | -5068.5 | 25086.35 | 528.65
0220 | 3.2.8.0.8. | GOINFRA | 71202 | ELETRODUTO RÍGIDO ROSCÁVEL, PVC, DN 32 MM (1"), PARA CIRCUITOS TERMINAIS, INSTALADO EM PAREDE - FORNECIMENTO E INSTALAÇÃO. AF_12/2015 | M | 9 | 1 | 9 | 6.49 | 5.92 | 111.69 | 111.69 | 9 | 7.78 | 7.1 | 133.92 | 133.92 | -22.23 | 58.41 | 53.28
0221 | 3.2.8.0.9. | SINAPI | 96985 | HASTE DE ATERRAMENTO 5/8 PARA SPDA - FORNECIMENTO E INSTALAÇÃO. AF_12/2017 | UN | 40 | 1 | 40 | 51.71 | 7.48 | 2367.6 | 2367.6 | 40 | 61.93 | 8.97 | 2836 | 2836 | -468.4 | 2068.4 | 299.2
0222 | 3.2.8.0.10. | GOINFRA | 71862 | PARAFUSO P/BUCHA S-8 | UN | 500 | 1 | 500 | 0.21 | 0.54 | 375 | 375 | 500 | 0.26 | 0.65 | 455 | 455 | -80 | 105 | 270
0223 | 3.2.8.0.11. | COMPOSIÇÃO | COMP 567_SEE | TAMPA DE FERRO FUNDIDO 300MM PARA CAIXA DE INSPEÇÃO DE ATERRAMENTO (GOINFRA + COT) | UN | 40 | 1 | 40 | 109.26 | 11.66 | 4836.8 | 4836.8 | 40 | 130.86 | 13.97 | 5793.2 | 5793.2 | -956.4 | 4370.4 | 466.4
0224 | 3.2.8.0.12. | COMPOSIÇÃO | COMP 497_SEE | TERMINAL AÉREO SPDA 30CM Fo Go DIAM. 5/16" COM SUPORTE (GOINFRA + COT) | UN | 95 | 1 | 95 | 4.47 | 17.79 | 2114.7 | 2114.7 | 95 | 5.36 | 21.31 | 2533.65 | 2533.65 | -418.95 | 424.65 | 1690.05
0225 | 3.2.8.0.13. | SINAPI | 96989 | CAPTOR TIPO FRANKLIN PARA SPDA - FORNECIMENTO E INSTALAÇÃO. AF_12/2017 | UN | 1 | 1 | 1 | 105.71 | 3.72 | 109.43 | 109.43 | 1 | 126.61 | 4.46 | 131.07 | 131.07 | -21.64 | 105.71 | 3.72
0226 | 3.2.8.0.14. | COMPOSIÇÃO | COMP 042_SEE | MASTRO P/PARA RAIO 1.1/2 6MT+ABRAC C/3 ESTAI P/MASTRO 1.1/2+SINALEIRO TOPO C/FOTOCELULA+ABRAC PARA SINALEIRO (GOINFRA + SINAPI) | UN | 1 | 1 | 1 | 337.58 | 44.48 | 382.06 | 382.06 | 1 | 404.29 | 53.27 | 457.56 | 457.56 | -75.5 | 337.58 | 44.48
0227 | 3.3. |  |  | INSTALAÇÕES HIDROSSANITÁRIAS | [6 empty] | 70451.16 | 70451.16 |  |  |  | 84390.75 | 84390.75 | -13939.59 | 0 | 0
0228 | 3.3.1. |  |  | ÁGUA FRIA | [6 empty] | 11413.33 | 11413.33 |  |  |  | 13678.01 | 13678.01 | -2264.68 | 0 | 0
0229 | 3.3.1.1. |  |  | TUBOS DE PVC SOLDÁVEL | [6 empty] | 9655.76 | 9655.76 |  |  |  | 11571.82 | 11571.82 | -1916.06 | 0 | 0
0230 | 3.3.1.1.1. | GOINFRA | 81003 | TUBO SOLDAVEL PVC MARROM DIAM. 25 MM | M | 180 | 1 | 180 | 3.34 | 3.56 | 1242 | 1242 | 180 | 4.01 | 4.27 | 1490.4 | 1490.4 | -248.4 | 601.2 | 640.8
0231 | 3.3.1.1.2. | SINAPI | 89447 | TUBO, PVC, SOLDÁVEL, DN 32MM, INSTALADO EM PRUMADA DE ÁGUA - FORNECIMENTO E INSTALAÇÃO. AF_06/2022 | M | 187 | 1 | 187 | 10.91 | 0.65 | 2161.72 | 2161.72 | 187 | 13.07 | 0.79 | 2591.82 | 2591.82 | -430.1 | 2040.17 | 121.55
0232 | 3.3.1.1.3. | GOINFRA | 81005 | TUBO SOLDAVEL PVC MARROM DIAM. 40 MM | M | 18 | 1 | 18 | 11.51 | 5.87 | 312.84 | 312.84 | 18 | 13.79 | 7.03 | 374.76 | 374.76 | -61.92 | 207.18 | 105.66
0233 | 3.3.1.1.4. | GOINFRA | 81007 | TUBO SOLDAVEL PVC MARROM DIAM. 60 MM | M | 38 | 1 | 38 | 20.1 | 8.8 | 1098.2 | 1098.2 | 38 | 24.08 | 10.55 | 1315.94 | 1315.94 | -217.74 | 763.8 | 334.4
0234 | 3.3.1.1.5. | GOINFRA | 81008 | TUBO SOLDAVEL PVC MARROM DIAM. 75 MM | M | 103 | 1 | 103 | 34.97 | 12.03 | 4841 | 4841 | 103 | 41.89 | 14.41 | 5798.9 | 5798.9 | -957.9 | 3601.91 | 1239.09
0235 | 3.3.1.2. |  |  | LUVAS DE PVC | [6 empty] | 787.78 | 787.78 |  |  |  | 944.19 | 944.19 | -156.41 | 0 | 0
0236 | 3.3.1.2.1. | GOINFRA | 81102 | LUVA SOLDAVEL DIAMETRO 25 mm | UN | 20 | 1 | 20 | 0.8 | 2.66 | 69.2 | 69.2 | 20 | 0.97 | 3.19 | 83.2 | 83.2 | -14 | 16 | 53.2
0237 | 3.3.1.2.2. | GOINFRA | 81132 | LUVA SOLDAVEL C/ROSCA DIAMETRO 32 X 1" | UN | 25 | 1 | 25 | 4.54 | 4.45 | 224.75 | 224.75 | 25 | 5.44 | 5.33 | 269.25 | 269.25 | -44.5 | 113.5 | 111.25
0238 | 3.3.1.2.3. | GOINFRA | 81104 | LUVA SOLDAVEL DIAMETRO 40 mm | UN | 2 | 1 | 2 | 4.35 | 4.14 | 16.98 | 16.98 | 2 | 5.21 | 4.97 | 20.36 | 20.36 | -3.38 | 8.7 | 8.28
0239 | 3.3.1.2.4. | GOINFRA | 81106 | LUVA SOLDAVEL DIAMETRO 60 mm | UN | 3 | 1 | 3 | 11.51 | 4.14 | 46.95 | 46.95 | 3 | 13.79 | 4.97 | 56.28 | 56.28 | -9.33 | 34.53 | 12.42
0240 | 3.3.1.2.5. | GOINFRA | 81107 | LUVA SOLDAVEL DIAMETRO 75 mm | UN | 15 | 1 | 15 | 23.18 | 5.48 | 429.9 | 429.9 | 15 | 27.77 | 6.57 | 515.1 | 515.1 | -85.2 | 347.7 | 82.2
0241 | 3.3.1.3. |  |  | BUCHAS | [6 empty] | 51.69 | 51.69 |  |  |  | 61.95 | 61.95 | -10.26 | 0 | 0
0242 | 3.3.1.3.1. | GOINFRA | 81167 | BUCHA DE REDUCAO SOLDAVEL CURTA 85 X 75 mm | UN | 1 | 1 | 1 | 13.71 | 5.48 | 19.19 | 19.19 | 1 | 16.43 | 6.57 | 23 | 23 | -3.81 | 13.71 | 5.48
0243 | 3.3.1.3.2. | GOINFRA | 81183 | BUCHA DE REDUCAO SOLDAVEL LONGA 60 X 40 mm | UN | 1 | 1 | 1 | 9.99 | 4.14 | 14.13 | 14.13 | 1 | 11.97 | 4.97 | 16.94 | 16.94 | -2.81 | 9.99 | 4.14
0244 | 3.3.1.3.3. | GOINFRA | 81166 | BUCHA DE REDUCAO SOLDAVEL CURTA 75 X 60 mm | UN | 1 | 1 | 1 | 12.89 | 5.48 | 18.37 | 18.37 | 1 | 15.44 | 6.57 | 22.01 | 22.01 | -3.64 | 12.89 | 5.48
0245 | 3.3.1.4. |  |  | JOELHO | [6 empty] | 451.39 | 451.39 |  |  |  | 540.77 | 540.77 | -89.38 | 0 | 0
0246 | 3.3.1.4.1. | SINAPI | 89481 | JOELHO 90 GRAUS, PVC, SOLDÁVEL, DN 25MM, INSTALADO EM PRUMADA DE ÁGUA - FORNECIMENTO E INSTALAÇÃO. AF_06/2022 | UN | 4 | 1 | 4 | 2.28 | 2.04 | 17.28 | 17.28 | 4 | 2.74 | 2.45 | 20.76 | 20.76 | -3.48 | 9.12 | 8.16
0247 | 3.3.1.4.2. | GOINFRA | 81322 | JOELHO 90 GRAUS SOLDAVEL DIAMETRO 32 MM (1") | UN | 4 | 1 | 4 | 1.8 | 5.33 | 28.52 | 28.52 | 4 | 2.16 | 6.39 | 34.2 | 34.2 | -5.68 | 7.2 | 21.32
0248 | 3.3.1.4.3. | SINAPI | 89497 | JOELHO 90 GRAUS, PVC, SOLDÁVEL, DN 40MM, INSTALADO EM PRUMADA DE ÁGUA - FORNECIMENTO E INSTALAÇÃO. AF_06/2022 | UN | 2 | 1 | 2 | 9.07 | 3.03 | 24.2 | 24.2 | 2 | 10.87 | 3.63 | 29 | 29 | -4.8 | 18.14 | 6.06
0249 | 3.3.1.4.4. | GOINFRA | 81326 | JOELHO 90 GRAUS SOLDAVEL DIAMETRO 75 mm | UN | 3 | 1 | 3 | 89.04 | 10.97 | 300.03 | 300.03 | 3 | 106.64 | 13.14 | 359.34 | 359.34 | -59.31 | 267.12 | 32.91
0250 | 3.3.1.4.5. | GOINFRA | 81369 | JOELHO 90 GRAUS SOLDAVEL COM BUCHA DE LATAO 25 X 3/4" | UN | 9 | 1 | 9 | 5.66 | 3.38 | 81.36 | 81.36 | 9 | 6.78 | 4.05 | 97.47 | 97.47 | -16.11 | 50.94 | 30.42
0251 | 3.3.1.5. |  |  | TÊ | [6 empty] | 466.71 | 466.71 |  |  |  | 559.28 | 559.28 | -92.57 | 0 | 0
0252 | 3.3.1.5.1. | GOINFRA | 81402 | TE 90 GRAUS SOLDAVEL DIAMETRO 25 MM | UN | 4 | 1 | 4 | 1.13 | 5.62 | 27 | 27 | 4 | 1.36 | 6.74 | 32.4 | 32.4 | -5.4 | 4.52 | 22.48
0253 | 3.3.1.5.2. | GOINFRA | 81403 | TE 90 GRAUS SOLDAVEL DIAMETRO 32 MM | UN | 6 | 1 | 6 | 3.74 | 5.62 | 56.16 | 56.16 | 6 | 4.49 | 6.74 | 67.38 | 67.38 | -11.22 | 22.44 | 33.72
0254 | 3.3.1.5.3. | GOINFRA | 81406 | TE 90 GRAUS SOLDAVEL DIMETRO 60 MM | UN | 2 | 1 | 2 | 23.94 | 8.89 | 65.66 | 65.66 | 2 | 28.68 | 10.65 | 78.66 | 78.66 | -13 | 47.88 | 17.78
0255 | 3.3.1.5.4. | COMPOSIÇÃO | COMP 089_SEE | TE DE REDUCAO 90 GRAUS SOLDAVEL 60 X 50 MM (GOINFRA + COT) | UN | 1 | 1 | 1 | 51.75 | 10.37 | 62.12 | 62.12 | 1 | 61.98 | 12.43 | 74.41 | 74.41 | -12.29 | 51.75 | 10.37
0256 | 3.3.1.5.5. | GOINFRA | 81407 | TE 90 GRAUS SOLDAVEL DIAMETRO 75 MM | UN | 2 | 1 | 2 | 52.48 | 13.34 | 131.64 | 131.64 | 2 | 62.86 | 15.98 | 157.68 | 157.68 | -26.04 | 104.96 | 26.68
0257 | 3.3.1.5.6. | GOINFRA | 81427 | TE DE REDUCAO 90 GRAUS SOLDAVEL 75 X 50 MM | UN | 1 | 1 | 1 | 48.44 | 13.34 | 61.78 | 61.78 | 1 | 58.02 | 15.98 | 74 | 74 | -12.22 | 48.44 | 13.34
0258 | 3.3.1.5.7. | GOINFRA | 81421 | TE REDUCAO 90 GRAUS SOLDAVEL 32 X 25 mm | UN | 5 | 1 | 5 | 6.85 | 5.62 | 62.35 | 62.35 | 5 | 8.21 | 6.74 | 74.75 | 74.75 | -12.4 | 34.25 | 28.1
0259 | 3.3.2. |  |  | ESGOTO SANITÁRIO | [6 empty] | 5923.68 | 5923.68 |  |  |  | 7097.1 | 7097.1 | -1173.42 | 0 | 0
0260 | 3.3.2.0.1. | SINAPI | 89800 | TUBO PVC, SERIE NORMAL, ESGOTO PREDIAL, DN 100 MM, FORNECIDO E INSTALADO EM PRUMADA DE ESGOTO SANITÁRIO OU VENTILAÇÃO. AF_08/2022 | M | 246 | 1 | 246 | 16.44 | 7.64 | 5923.68 | 5923.68 | 246 | 19.7 | 9.15 | 7097.1 | 7097.1 | -1173.42 | 4044.24 | 1879.44
0261 | 3.3.3. |  |  | ÁGUA PLUVIAL | [6 empty] | 8494.3 | 8494.3 |  |  |  | 10175.5 | 10175.5 | -1681.2 | 0 | 0
0262 | 3.3.3.0.1. | SINAPI | 89800 | TUBO PVC, SERIE NORMAL, ESGOTO PREDIAL, DN 100 MM, FORNECIDO E INSTALADO EM PRUMADA DE ESGOTO SANITÁRIO OU VENTILAÇÃO. AF_08/2022 | M | 90 | 1 | 90 | 16.44 | 7.64 | 2167.2 | 2167.2 | 90 | 19.7 | 9.15 | 2596.5 | 2596.5 | -429.3 | 1479.6 | 687.6
0263 | 3.3.3.0.2. | SINAPI | 89849 | TUBO PVC, SERIE NORMAL, ESGOTO PREDIAL, DN 150 MM, FORNECIDO E INSTALADO EM SUBCOLETOR AÉREO DE ESGOTO SANITÁRIO. AF_08/2022 | M | 130 | 1 | 130 | 39.65 | 9.02 | 6327.1 | 6327.1 | 130 | 47.49 | 10.81 | 7579 | 7579 | -1251.9 | 5154.5 | 1172.6
0264 | 3.3.4. |  |  | DRENO AR CONDICIONADO | [6 empty] | 819.99 | 819.99 |  |  |  | 984.18 | 984.18 | -164.19 | 0 | 0
0265 | 3.3.4.0.1. | GOINFRA | 81003 | TUBO SOLDAVEL PVC MARROM DIAM. 25 MM | M | 90 | 1 | 90 | 3.34 | 3.56 | 621 | 621 | 90 | 4.01 | 4.27 | 745.2 | 745.2 | -124.2 | 300.6 | 320.4
0266 | 3.3.4.0.2. | SINAPI | 89481 | JOELHO 90 GRAUS, PVC, SOLDÁVEL, DN 25MM, INSTALADO EM PRUMADA DE ÁGUA - FORNECIMENTO E INSTALAÇÃO. AF_06/2022 | UN | 32 | 1 | 32 | 2.28 | 2.04 | 138.24 | 138.24 | 32 | 2.74 | 2.45 | 166.08 | 166.08 | -27.84 | 72.96 | 65.28
0267 | 3.3.4.0.3. | GOINFRA | 81402 | TE 90 GRAUS SOLDAVEL DIAMETRO 25 MM | UN | 9 | 1 | 9 | 1.13 | 5.62 | 60.75 | 60.75 | 9 | 1.36 | 6.74 | 72.9 | 72.9 | -12.15 | 10.17 | 50.58
0268 | 3.3.5. |  |  | EXTRAS | [6 empty] | 43799.86 | 43799.86 |  |  |  | 52455.96 | 52455.96 | -8656.1 | 0 | 0
0269 | 3.3.5.0.1. | GOINFRA | 81840 | TAMPA PARA CAIXA PASSAGEM FERRO FUNDIDO T-33 - TRÁFEGO LEVE | UN | 16 | 1 | 16 | 145.75 | 19.32 | 2641.12 | 2641.12 | 16 | 174.56 | 23.14 | 3163.2 | 3163.2 | -522.08 | 2332 | 309.12
0270 | 3.3.5.0.2. | GOINFRA | 81825 | CAIXA DE PASSAGEM 60X60X80 CM (MEDIDAS INTERNAS) SEM TAMPA | UN | 16 | 1 | 16 | 133.65 | 213.61 | 5556.16 | 5556.16 | 16 | 160.06 | 255.83 | 6654.24 | 6654.24 | -1098.08 | 2138.4 | 3417.76
0271 | 3.3.5.0.3. | GOINFRA | 81828 | CAIXA DE AREIA 60X60X80CM (MEDIDAS INTERNAS) FUNDO DE BRITA COM GRELHA METÁLICA FERRO CHATO PADRÃO GOINFRA | UN | 9 | 1 | 9 | 337.3 | 223.11 | 5043.69 | 5043.69 | 9 | 403.96 | 267.2 | 6040.44 | 6040.44 | -996.75 | 3035.7 | 2007.99
0272 | 3.3.5.0.4. | GOINFRA | 80811 | TORNEIRA DE JARDIM COM BICO PARA MANGUEIRA DIÂMETRO DE 1/2" E 3/4" | UN | 9 | 1 | 9 | 40.57 | 5.92 | 418.41 | 418.41 | 9 | 48.59 | 7.1 | 501.21 | 501.21 | -82.8 | 365.13 | 53.28
0273 | 3.3.5.0.5. | GOINFRA | 80840 | TAMPA T-5 ARTICULADA 20X20 | UN | 9 | 1 | 9 | 36.14 | 1.38 | 337.68 | 337.68 | 9 | 43.29 | 1.66 | 404.55 | 404.55 | -66.87 | 325.26 | 12.42
0274 | 3.3.5.0.6. | GOINFRA | 80845 | CAIXA DE ALVENARIA 20x20x25 CM (MEDIDAS INTERNAS) COM REVESTIMENTO IMPERMEABILIZADO, FUNDO DE BRITA SEM TAMPA - PARA REGISTRO/TORNEIRA JARDIM | UN | 9 | 1 | 9 | 18.89 | 28.99 | 430.92 | 430.92 | 9 | 22.63 | 34.72 | 516.15 | 516.15 | -85.23 | 170.01 | 260.91
0275 | 3.3.5.0.7. | GOINFRA | 81501 | ADESIVO PLASTICO - FRASCO 850 G | UN | 10 | 1 | 10 | 55.66 | 0 | 556.6 | 556.6 | 10 | 66.66 | 0 | 666.6 | 666.6 | -110 | 556.6 | 0
0276 | 3.3.5.0.8. | GOINFRA | 81504 | SOLUCAO LIMPADORA 1000 CM3 | UN | 10 | 1 | 10 | 49.09 | 0 | 490.9 | 490.9 | 10 | 58.8 | 0 | 588 | 588 | -97.1 | 490.9 | 0
0277 | 3.3.5.0.9. | SINAPI | 95644 | KIT CAVALETE PARA MEDIÇÃO DE ÁGUA - ENTRADA INDIVIDUALIZADA, EM PVC DN 32 (1), PARA 1 MEDIDOR FORNECIMENTO E INSTALAÇÃO (EXCLUSIVE HIDRÔMETRO). AF_11/2016 | UN | 1 | 1 | 1 | 145.55 | 46.76 | 192.31 | 192.31 | 1 | 174.32 | 56 | 230.32 | 230.32 | -38.01 | 145.55 | 46.76
0278 | 3.3.5.0.10. | GOINFRA | 81811 | HIDROMETRO DIAM.RAMAL = 25 MM VAZAO =1,5 A 3 M3 | UN | 1 | 1 | 1 | 110.78 | 14.82 | 125.6 | 125.6 | 1 | 132.68 | 17.76 | 150.44 | 150.44 | -24.84 | 110.78 | 14.82
0279 | 3.3.5.0.11. | COMPOSIÇÃO | COMP 192_SEE | FOSSA SEPTICA 20.000 LITROS COM IMPERMEABILIZAÇÃO (GOINFRA) | UN | 1 | 1 | 1 | 11931.7 | 8361.63 | 20293.33 | 20293.33 | 1 | 14289.47 | 10013.93 | 24303.4 | 24303.4 | -4010.07 | 11931.7 | 8361.63
0280 | 3.3.5.0.12. | GOINFRA | 81874 | SUMIDOURO COM DIÂMETRO=1,60M E PROFUNDIDADE=4,50 M | UN | 3 | 1 | 3 | 649.09 | 1690.87 | 7019.88 | 7019.88 | 3 | 777.36 | 2025 | 8407.08 | 8407.08 | -1387.2 | 1947.27 | 5072.61
0281 | 3.3.5.0.13. | COMPOSIÇÃO | COMP 400_SEE | TAMPA EM CONCRETO ARMADO 25 MPA E= 5CM (GOINFRA) | M2 | 6.03 | 1 | 6.03 | 87.3 | 27.67 | 693.26 | 693.26 | 6.03 | 104.56 | 33.14 | 830.33 | 830.33 | -137.07 | 526.41 | 166.85
0282 | 3.4. |  |  | INSTALAÇÕES ESPECIAIS | [6 empty] | 70926.1 | 70926.1 |  |  |  | 84945.43 | 84945.43 | -14019.33 | 0 | 0
0283 | 3.4.1. |  |  | PREVENÇÃO E COMBATE A INCÊNDIO | [6 empty] | 70926.1 | 70926.1 |  |  |  | 84945.43 | 84945.43 | -14019.33 | 0 | 0
0284 | 3.4.1.0.1. | COMPOSIÇÃO | COMP 547_SEE | BOMBA THSI-18 6CV (GOINFRA + COT) | UN | 1 | 1 | 1 | 2881.53 | 237.2 | 3118.73 | 3118.73 | 1 | 3450.94 | 284.08 | 3735.02 | 3735.02 | -616.29 | 2881.53 | 237.2
0285 | 3.4.1.0.2. | GOINFRA | 81881 | RESERVATÓRIO METALICO TIPO TAÇA EM AÇO PATINÁVEL - V=10M3-COLUNA SECA H=6M+FUNDAÇÃO+LOGOTIPO | UN | 1 | 1 | 1 | 17658.74 | 975.34 | 18634.08 | 18634.08 | 1 | 21148.2 | 1168.08 | 22316.28 | 22316.28 | -3682.2 | 17658.74 | 975.34
0286 | 3.4.1.0.3. | GOINFRA | 71156 | CURVA DE 90 GRAUS AÇO GALVANIZADO DIAM. 2.1/2" | UN | 1 | 1 | 1 | 77.52 | 29.65 | 107.17 | 107.17 | 1 | 92.84 | 35.51 | 128.35 | 128.35 | -21.18 | 77.52 | 29.65
0287 | 3.4.1.0.4. | GOINFRA | 80910 | REGISTRO DE GAVETA BRUTO DIAMETRO 2.1/2" | UN | 3 | 1 | 3 | 230.32 | 34.1 | 793.26 | 793.26 | 3 | 275.84 | 40.84 | 950.04 | 950.04 | -156.78 | 690.96 | 102.3
0288 | 3.4.1.0.5. | GOINFRA | 82379 | TUBO FERRO GALVANIZADO 2.1/2" | M | 166 | 1 | 166 | 114.3 | 24.6 | 23057.4 | 23057.4 | 166 | 136.89 | 29.47 | 27615.76 | 27615.76 | -4558.36 | 18973.8 | 4083.6
0289 | 3.4.1.0.6. | GOINFRA | 85003 | EXTINTOR PO QUIMICO SECO (6 KG) - CAPACIDADE EXTINTORA 20 BC | UN | 1 | 1 | 1 | 143.65 | 12.66 | 156.31 | 156.31 | 1 | 172.04 | 15.17 | 187.21 | 187.21 | -30.9 | 143.65 | 12.66
0290 | 3.4.1.0.7. | GOINFRA | 85006 | EXTINTOR MULTI USO EM PO A B C (6 KG) - CAPACIDADE EXTINTORA 3A 20BC | UN | 6 | 1 | 6 | 168.13 | 12.66 | 1084.74 | 1084.74 | 6 | 201.36 | 15.17 | 1299.18 | 1299.18 | -214.44 | 1008.78 | 75.96
0291 | 3.4.1.0.8. | GOINFRA | 85011 | CAIXA DE INCÊNDIO METÁLICA COM SUPORTE PARA MANGUEIRA, TAMPA E MURETA 17X60X90 CM C/PINTURA | UN | 4 | 1 | 4 | 377.07 | 147.92 | 2099.96 | 2099.96 | 4 | 451.59 | 177.15 | 2514.96 | 2514.96 | -415 | 1508.28 | 591.68
0292 | 3.4.1.0.9. | GOINFRA | 85017 | MANGUEIRA DE INCÊNDIO DI=38 MM TIPO 2 COMP. = 15 M | CJ | 8 | 1 | 8 | 348.01 | 5.92 | 2831.44 | 2831.44 | 8 | 416.79 | 7.1 | 3391.12 | 3391.12 | -559.68 | 2784.08 | 47.36
0293 | 3.4.1.0.10. | GOINFRA | 85025 | ESGUICHO REGULÁVEL 1.1/2" | UN | 4 | 1 | 4 | 174.83 | 2.47 | 709.2 | 709.2 | 4 | 209.38 | 2.96 | 849.36 | 849.36 | -140.16 | 699.32 | 9.88
0294 | 3.4.1.0.11. | GOINFRA | 85027 | ADAPTADOR PARA ENGATE STORZ 2.1/2" X 1.1/2" | UN | 5 | 1 | 5 | 41.69 | 4.45 | 230.7 | 230.7 | 5 | 49.94 | 5.33 | 276.35 | 276.35 | -45.65 | 208.45 | 22.25
0295 | 3.4.1.0.12. | GOINFRA | 85031 | REGISTRO GLOBO ANGULAR 2.1/2" | UN | 4 | 1 | 4 | 248.45 | 14.82 | 1053.08 | 1053.08 | 4 | 297.55 | 17.76 | 1261.24 | 1261.24 | -208.16 | 993.8 | 59.28
0296 | 3.4.1.0.13. | GOINFRA | 85035 | TAMPÃO CEGO COM CORRENTE 2.1/2" | UN | 5 | 1 | 5 | 113.24 | 4.45 | 588.45 | 588.45 | 5 | 135.62 | 5.33 | 704.75 | 704.75 | -116.3 | 566.2 | 22.25
0297 | 3.4.1.0.14. | GOINFRA | 85037 | TANQUE DE PRESSÃO DE 10 L | UN | 1 | 1 | 1 | 200.47 | 19.27 | 219.74 | 219.74 | 1 | 240.09 | 23.08 | 263.17 | 263.17 | -43.43 | 200.47 | 19.27
0298 | 3.4.1.0.15. | GOINFRA | 85039 | PRESSOSTATO 50 A 80 PSI | UN | 1 | 1 | 1 | 74.8 | 19.27 | 94.07 | 94.07 | 1 | 89.59 | 23.08 | 112.67 | 112.67 | -18.6 | 74.8 | 19.27
0299 | 3.4.1.0.16. | GOINFRA | 85041 | MANOMETRO - 0 A 10 KG/CM2 | UN | 1 | 1 | 1 | 121.99 | 19.27 | 141.26 | 141.26 | 1 | 146.1 | 23.08 | 169.18 | 169.18 | -27.92 | 121.99 | 19.27
0300 | 3.4.1.0.17. | GOINFRA | 85047 | NIPLE DUPLO FERRO GALVANIZADO 2.1/2" | UN | 7 | 1 | 7 | 33.87 | 11.85 | 320.04 | 320.04 | 7 | 40.57 | 14.2 | 383.39 | 383.39 | -63.35 | 237.09 | 82.95
0301 | 3.4.1.0.18. | SINAPI | 92377 | NIPLE, EM FERRO GALVANIZADO, DN 65 (2 1/2"), CONEXÃO ROSQUEADA, INSTALADO EM REDE DE ALIMENTAÇÃO PARA HIDRANTE - FORNECIMENTO E INSTALAÇÃO. AF_10/2020 | UN | 4 | 1 | 4 | 54.24 | 21.35 | 302.36 | 302.36 | 4 | 64.97 | 25.58 | 362.2 | 362.2 | -59.84 | 216.96 | 85.4
0302 | 3.4.1.0.19. | GOINFRA | 85077 | VÁLVULA DE RETENÇÃO HORIZONTAL 2.1/2" | UN | 2 | 1 | 2 | 352.79 | 34.1 | 773.78 | 773.78 | 2 | 422.51 | 40.84 | 926.7 | 926.7 | -152.92 | 705.58 | 68.2
0303 | 3.4.1.0.20. | COMPOSIÇÃO | COMP 017_SEE | REDUCAO GIRATÓRIA TIPO STORZ LATAO P/ INST. PREDIAL COMBATE A INCENDIO ENGATE RAPIDO 2.1/2" X 1.1/2" (GOINFRA + SINAPI) | UN | 4 | 1 | 4 | 171.76 | 4.74 | 706 | 706 | 4 | 205.71 | 5.68 | 845.56 | 845.56 | -139.56 | 687.04 | 18.96
0304 | 3.4.1.0.21. | COMPOSIÇÃO | COMP 018_SEE | CHAVE DUPLA P/ CONEXÕES TIPO STORZ EM LATÃO ENGATE RÁPIDO 1 1/2" X 2 1/2" (GOINFRA + SINAPI) | UN | 4 | 1 | 4 | 22.89 | 2.6 | 101.96 | 101.96 | 4 | 27.42 | 3.12 | 122.16 | 122.16 | -20.2 | 91.56 | 10.4
0305 | 3.4.1.0.22. | COMPOSIÇÃO | COMP 087_SEE | REGISTRO DE GAVETA COM HASTE ASCENDENTE DE BRONZE 2 1/2" (GOINFRA + COT) | UN | 1 | 1 | 1 | 194.52 | 34.1 | 228.62 | 228.62 | 1 | 232.97 | 40.84 | 273.81 | 273.81 | -45.19 | 194.52 | 34.1
0306 | 3.4.1.0.23. | GOINFRA | 85056 | TÊ DE FERRO GALVANIZADO 90º X 2 1/2" | UN | 7 | 1 | 7 | 69.9 | 27.57 | 682.29 | 682.29 | 7 | 83.72 | 33.02 | 817.18 | 817.18 | -134.89 | 489.3 | 192.99
0307 | 3.4.1.0.24. | COMPOSIÇÃO | COMP 030_SEE | COTOVELO DE FERRO GALV. 90° X 2 1/2" (GOINFRA + SINAPI) | UN | 15 | 1 | 15 | 80.26 | 27.27 | 1612.95 | 1612.95 | 15 | 96.12 | 32.67 | 1931.85 | 1931.85 | -318.9 | 1203.9 | 409.05
0308 | 3.4.1.0.25. | COMPOSIÇÃO | COMP 077_SEE | UNIAO FERRO GALV C/ASSENTO CONICO BRONZE 2 1/2" (GOINFRA + SINAPI) | UN | 4 | 1 | 4 | 227.62 | 11.85 | 957.88 | 957.88 | 4 | 272.61 | 14.2 | 1147.24 | 1147.24 | -189.36 | 910.48 | 47.4
0309 | 3.4.1.0.26. | SINAPI | 94789 | ADAPTADOR COM FLANGES LIVRES, PVC, SOLDÁVEL LONGO, DN 75 MM X 2 1/2 , INSTALADO EM RESERVAÇÃO DE ÁGUA DE EDIFICAÇÃO QUE POSSUA RESERVATÓRIO DE FIBRA/FIBROCIMENTO FORNECIMENTO E INSTALAÇÃO. AF_06/2016 | UN | 1 | 1 | 1 | 239.9 | 8.91 | 248.81 | 248.81 | 1 | 287.31 | 10.68 | 297.99 | 297.99 | -49.18 | 239.9 | 8.91
0310 | 3.4.1.0.27. | COMPOSIÇÃO | COMP 022_SEE | TAMPÃO FOFO 40X50CM C/INSCRIÇÃO (GOINFRA + SINAPI) | UN | 1 | 1 | 1 | 233.31 | 2.6 | 235.91 | 235.91 | 1 | 279.42 | 3.12 | 282.54 | 282.54 | -46.63 | 233.31 | 2.6
0311 | 3.4.1.0.28. | COMPOSIÇÃO | COMP 546_SEE | BUJÃO DE REBORDO 2.1/2" (GOINFRA + SINAPI) | UN | 1 | 1 | 1 | 36.49 | 2.07 | 38.56 | 38.56 | 1 | 43.71 | 2.49 | 46.2 | 46.2 | -7.64 | 36.49 | 2.07
0312 | 3.4.1.0.29. | COMPOSIÇÃO | COMP 186_SEE | BOTOEIRA BOMBA DE INCÊNDIO COM MARTELO CONVENCIONAL / ANALÓGICA - FORNECIMENTO E INSTALAÇÃO (GOINFRA + ORSE) | UN | 2 | 1 | 2 | 95.32 | 29.65 | 249.94 | 249.94 | 2 | 114.16 | 35.51 | 299.34 | 299.34 | -49.4 | 190.64 | 59.3
0313 | 3.4.1.0.30. | COMPOSIÇÃO | COMP 188_SEE | ACIONADOR MANUAL DE ALARME CONVENCIONAL, TIPO "APERTE AQUI" - FORNECIMENTO E INSTALAÇÃO (GOINFRA + ORSE) | UN | 5 | 1 | 5 | 40.39 | 23.72 | 320.55 | 320.55 | 5 | 48.38 | 28.41 | 383.95 | 383.95 | -63.4 | 201.95 | 118.6
0314 | 3.4.1.0.31. | COMPOSIÇÃO | COMP 190_SEE | CENTRAL DE ALARME E DETECÇÃO DE INCENDIO, COM 01 BATERIA, CAPACIDADE: 2 BATERIAS, 8 LAÇOS (20 DISPOSITIVOS CADA), COM 2 LINHAS - FORNECIMENTO E INSTALAÇÃO (GOINFRA + ORSE) | UN | 1 | 1 | 1 | 465.69 | 237.2 | 702.89 | 702.89 | 1 | 557.72 | 284.08 | 841.8 | 841.8 | -138.91 | 465.69 | 237.2
0315 | 3.4.1.0.32. | SINAPI | 97599 | LUMINÁRIA DE EMERGÊNCIA, COM 30 LÂMPADAS LED DE 2 W, SEM REATOR - FORNECIMENTO E INSTALAÇÃO. AF_02/2020 | UN | 21 | 1 | 21 | 18.04 | 4.07 | 464.31 | 464.31 | 21 | 21.61 | 4.88 | 556.29 | 556.29 | -91.98 | 378.84 | 85.47
0316 | 3.4.1.0.33. | GOINFRA | 72338 | SIRENE METALICA ALCANCE 500 M | UN | 1 | 1 | 1 | 1319.3 | 17.79 | 1337.09 | 1337.09 | 1 | 1580 | 21.31 | 1601.31 | 1601.31 | -264.22 | 1319.3 | 17.79
0317 | 3.4.1.0.34. | COMPOSIÇÃO | COMP 024_SEE | SINALIZADOR FOTOLUMINESCENTE PARA EXTINTOR (GOINFRA + SINAPI) | UN | 7 | 1 | 7 | 25.89 | 0.96 | 187.95 | 187.95 | 7 | 31.01 | 1.16 | 225.19 | 225.19 | -37.24 | 181.23 | 6.72
0318 | 3.4.1.0.35. | COMPOSIÇÃO | COMP 025_SEE | SINALIZADOR FOTOLUMINESCENTE DE EMERGÊNCIA (GOINFRA + SINAPI) | UN | 12 | 1 | 12 | 25.89 | 0.96 | 322.2 | 322.2 | 12 | 31.01 | 1.16 | 386.04 | 386.04 | -63.84 | 310.68 | 11.52
0319 | 3.4.1.0.36. | COMPOSIÇÃO | COMP 412_SEE | PLACA DE SINALIZAÇÃO EM PVC COD 17 - (316X158) MENSAGEM "SAÍDA" (GOINFRA + SINAPI) | UN | 1 | 1 | 1 | 31.65 | 0.96 | 32.61 | 32.61 | 1 | 37.91 | 1.16 | 39.07 | 39.07 | -6.46 | 31.65 | 0.96
0320 | 3.4.1.0.37. | COMPOSIÇÃO | COMP 041_SEE | CASA DE BOMBAS - EXCLUSO INSTALAÇÕES ELÉTRICAS, HIDROSANITÁRIAS E ESPECIAIS (GOINFRA + SINAPI) | UN | 1 | 1 | 1 | 0 | 6179.81 | 6179.81 | 6179.81 | 1 | 0 | 7400.98 | 7400.98 | 7400.98 | -1221.17 | 0 | 6179.81
0321 | 3.5. |  |  | ESQUADRIAS METÁLICAS | [6 empty] | 32301.93 | 32301.93 |  |  |  | 38685.86 | 38685.86 | -6383.93 | 0 | 0
0322 | 3.5.0.0.1. | GOINFRA | 180323 | GRELHA PADRÃO GOINFRA DE FERRO CHATO COM BERÇO (ESPAÇAMENTO ENTRE FACES = 1,5CM - NBR 9050 ACESSIBILIDADE) | M2 | 62.27 | 1 | 62.27 | 464.55 | 54.19 | 32301.93 | 32301.93 | 62.27 | 556.35 | 64.91 | 38685.86 | 38685.86 | -6383.93 | 28927.52 | 3374.41
0323 | 3.6. |  |  | REVESTIMENTO DE PISO | [6 empty] | 75329.05 | 75329.05 |  |  |  | 90245.48 | 90245.48 | -14916.43 | 0 | 0
0324 | 3.6.1. |  |  | TÁTIL | [6 empty] | 12184.64 | 12184.64 |  |  |  | 14593.31 | 14593.31 | -2408.67 | 0 | 0
0325 | 3.6.1.0.1. | GOINFRA | 221122 | PISO DE BORRACHA COR PRETA MODELO TÁTIL ( ALERTA OU DIRECIONAL) INCLUSO CONTRAPISO (1CI:3ARML) C/ E=2CM E NATA DE CIMENTO | M2 | 79.18 | 1 | 79.18 | 131.37 | 19.58 | 11952.22 | 11952.22 | 79.18 | 157.34 | 23.45 | 14314.95 | 14314.95 | -2362.73 | 10401.87 | 1550.34
0326 | 3.6.1.0.2. | GOINFRA | 221126 | PISO DE LADRILHO HIDRÁULICO COLORIDO MODELO TÁTIL ( ALERTA OU DIRECIONAL) SEM LASTRO | M2 | 2 | 1 | 2 | 96.44 | 19.77 | 232.42 | 232.42 | 2 | 115.5 | 23.68 | 278.36 | 278.36 | -45.94 | 192.88 | 39.54
0327 | 3.6.2. |  |  | CALÇADA GERAL | [6 empty] | 47607.47 | 47607.47 |  |  |  | 57042.28 | 57042.28 | -9434.81 | 0 | 0
0328 | 3.6.2.0.1. | GOINFRA | 220059 | PISO LAMINADO COM CONCRETO USINADO 20MPA E=5CM | M2 | 1444.84 | 1 | 1444.84 | 25.06 | 7.89 | 47607.47 | 47607.47 | 1444.84 | 30.02 | 9.46 | 57042.28 | 57042.28 | -9434.81 | 36207.69 | 11399.78
0329 | 3.6.3. |  |  | CALÇADA DE PROTEÇÃO | [6 empty] | 15536.94 | 15536.94 |  |  |  | 18609.89 | 18609.89 | -3072.95 | 0 | 0
0330 | 3.6.3.0.1. | GOINFRA | 220100 | PASSEIO PROTECAO EM CONC.DESEMPEN.5 CM 1:2,5:3,5 (INCLUSO ESPELHO DE 30CM/ESCAVAÇÃO/REATERRO/APILOAMENTO/ATERRO INTERNO) | M2 | 217.94 | 1 | 217.94 | 39.92 | 31.37 | 15536.94 | 15536.94 | 217.94 | 47.81 | 37.58 | 18609.89 | 18609.89 | -3072.95 | 8700.16 | 6836.77
0331 | 3.7. |  |  | COBERTURAS | [6 empty] | 3947.1 | 3947.1 |  |  |  | 4727.63 | 4727.63 | -780.53 | 0 | 0
0332 | 3.7.0.0.1. | GOINFRA | 160601 | CALHA DE CHAPA GALVANIZADA | M | 68.45 | 1 | 68.45 | 24.74 | 28.06 | 3614.16 | 3614.16 | 68.45 | 29.63 | 33.61 | 4328.77 | 4328.77 | -714.61 | 1693.45 | 1920.7
0333 | 3.7.0.0.2. | GOINFRA | 230801 | CORRENTE GALVANIZADA 4 MM PARA CADEADO | M | 30.8 | 1 | 30.8 | 10.81 | 0 | 332.94 | 332.94 | 30.8 | 12.95 | 0 | 398.86 | 398.86 | -65.92 | 332.94 | 0
0334 | 3.8. |  |  | PINTURA | [6 empty] | 19282.13 | 19282.13 |  |  |  | 23097.88 | 23097.88 | -3815.75 | 0 | 0
0335 | 3.8.1. |  |  | GRELHAS | [6 empty] | 1972.6 | 1972.6 |  |  |  | 2363.02 | 2363.02 | -390.42 | 0 | 0
0336 | 3.8.1.0.1. | GOINFRA | 261602 | PINTURA TINTA ESMALTE PARA ESQUADRIAS DE FERRO C FUNDO ANTICORROSIVO | M2 | 93.4 | 1 | 93.4 | 9.39 | 11.73 | 1972.6 | 1972.6 | 93.4 | 11.25 | 14.05 | 2363.02 | 2363.02 | -390.42 | 877.02 | 1095.58
0337 | 3.8.2. |  |  | CALÇADA GERAL | [6 empty] | 15040.78 | 15040.78 |  |  |  | 18017.15 | 18017.15 | -2976.37 | 0 | 0
0338 | 3.8.2.0.1. | GOINFRA | 261703 | PINTURA TINTA POLIESPORTIVA - 2 DEMÃOS (PISOS E CIMENTADOS) | M2 | 1444.84 | 1 | 1444.84 | 3.39 | 7.02 | 15040.78 | 15040.78 | 1444.84 | 4.06 | 8.41 | 18017.15 | 18017.15 | -2976.37 | 4898 | 10142.77
0339 | 3.8.3. |  |  | CALÇADA DE PROTEÇÃO | [6 empty] | 2268.75 | 2268.75 |  |  |  | 2717.71 | 2717.71 | -448.96 | 0 | 0
0340 | 3.8.3.0.1. | GOINFRA | 261703 | PINTURA TINTA POLIESPORTIVA - 2 DEMÃOS (PISOS E CIMENTADOS) | M2 | 217.94 | 1 | 217.94 | 3.39 | 7.02 | 2268.75 | 2268.75 | 217.94 | 4.06 | 8.41 | 2717.71 | 2717.71 | -448.96 | 738.81 | 1529.93
0341 | 3.9. |  |  | DIVERSOS | [6 empty] | 98785.51 | 98785.51 |  |  |  | 118320.65 | 118320.65 | -19535.14 | 0 | 0
0342 | 3.9.0.0.1. | GOINFRA | 271417 | CANALETA CONCRETO DESEMPENADO 5 CM PADRÃO GOINFRA (MEIA CANA) | M | 179.75 | 1 | 179.75 | 15.57 | 28.59 | 7937.76 | 7937.76 | 179.75 | 18.65 | 34.24 | 9506.97 | 9506.97 | -1569.21 | 2798.7 | 5139.05
0343 | 3.9.0.0.2. | GOINFRA | 180318 | GUARDA BICICLETAS | M | 22.8 | 1 | 22.8 | 201.56 | 3.79 | 4681.98 | 4681.98 | 22.8 | 241.39 | 4.54 | 5607.2 | 5607.2 | -925.22 | 4595.56 | 86.41
0344 | 3.9.0.0.3. | GOINFRA | 270802 | MASTROS PARA BANDEIRAS EM FERRO GALVANIZADO (ASSENTADOS/PINTADOS) - 3 UNIDADES | CJ | 1 | 1 | 1 | 2067.3 | 80.72 | 2148.02 | 2148.02 | 1 | 2475.81 | 96.68 | 2572.49 | 2572.49 | -424.47 | 2067.3 | 80.72
0345 | 3.9.0.0.4. | GOINFRA | 271303 | BANCO DE CONCRETO POLIDO BASE EM ALVENARIA REBOCADA E PINTADA - PADRÃO GOINFRA | M | 28 | 1 | 28 | 164.14 | 88.21 | 7065.8 | 7065.8 | 28 | 196.58 | 105.65 | 8462.44 | 8462.44 | -1396.64 | 4595.92 | 2469.88
0346 | 3.9.0.0.5. | COMPOSIÇÃO | COMP 083_SEE | CORRIMÃO DE PISO - INCLUSO PINTURA - PADRÃO SEDUC (GOINFRA) | M | 67.3 | 1 | 67.3 | 134.3 | 29.91 | 11051.33 | 11051.33 | 67.3 | 160.84 | 35.83 | 13235.89 | 13235.89 | -2184.56 | 9038.39 | 2012.94
0347 | 3.9.0.0.6. | GOINFRA | 270211 | ABERTURA DE CAVA 60X60X60CM C/ ADUBAÇÃO E PLANTIO DE FOLHAGEM,ARBUSTO, ÁRVORE OU PALMEIRA C/ H=0,50 A 0,70M - EXCLUSO O CUSTO DE AQUISIÇÃO DA MUDA | UN | 15 | 1 | 15 | 1.34 | 9.96 | 169.5 | 169.5 | 15 | 1.61 | 11.93 | 203.1 | 203.1 | -33.6 | 20.1 | 149.4
0348 | 3.9.0.0.7. | COMPOSIÇÃO | COMP 029_SEE | PLANTIO DE ARVORE REGIONAL, ALTURA MAIOR QUE 2,00M, EM CAVAS DE 80X80X80CM (GOINFRA + SINAPI) | UN | 15 | 1 | 15 | 81.27 | 15.35 | 1449.3 | 1449.3 | 15 | 97.33 | 18.39 | 1735.8 | 1735.8 | -286.5 | 1219.05 | 230.25
0349 | 3.9.0.0.8. | GOINFRA | 270210 | PLANTIO GRAMA ESMERALDA PLACA C/ M.O. IRRIG., ADUBO,TERRA VEGETAL (O.C.) A<11.000,00M2 | M2 | 3397.49 | 1 | 3397.49 | 11.84 | 4.64 | 55990.63 | 55990.63 | 3397.49 | 14.18 | 5.56 | 67066.45 | 67066.45 | -11075.82 | 40226.28 | 15764.35
0350 | 3.9.0.0.9. | COMPOSIÇÃO | COMP 276_SEE | TELA MOSQUITEIRA EM POLIETILENO COM ESTRUTURA DE ALUMÍNIO - FORNECIMENTO E INSTALAÇÃO (GOINFRA + SINAPI) | M2 | 13.32 | 1 | 13.32 | 68.07 | 10.01 | 1040.02 | 1040.02 | 13.32 | 81.53 | 11.99 | 1245.68 | 1245.68 | -205.66 | 906.69 | 133.33
0351 | 3.9.0.0.10. | COMPOSIÇÃO | COMP 575_SEE | MOLA AEREA FECHA PORTA, PARA PORTAS COM LARGURA ATE 95 CM (GOINFRA + SINAPI) | UN | 3 | 1 | 3 | 148.13 | 6.83 | 464.88 | 464.88 | 3 | 177.41 | 8.18 | 556.77 | 556.77 | -91.89 | 444.39 | 20.49
0352 | 3.9.0.0.11. | COMPOSIÇÃO | COMP 499_SEE | PLACA DE COMUNICAÇÃO VISUAL SEC XXI, MODELO P - PLACA DE PAREDE, TAMANHO 0,30 X 0,40 M, CHAPA DOBRADA #18, PINTADA E ADESIVADA - FORNECIMENTO E INSTALAÇÃO (GOINFRA + ORSE) | UN | 31 | 1 | 31 | 59.41 | 11.3 | 2192.01 | 2192.01 | 31 | 71.15 | 13.54 | 2625.39 | 2625.39 | -433.38 | 1841.71 | 350.3
0353 | 3.9.0.0.12. | COMPOSIÇÃO | COMP 451_SEE | PLACAS EM BRAILE PARA IDENTIFICAÇÃO DE PORTAS/NOMEAR AMBIENTES - FORNECIMENTO E INSTALAÇÃO (GOINFRA + ORSE) | UN | 26 | 1 | 26 | 77.08 | 0 | 2004.08 | 2004.08 | 26 | 92.32 | 0 | 2400.32 | 2400.32 | -396.24 | 2004.08 | 0
0354 | 3.9.0.0.13. | COMPOSIÇÃO | COMP 476_SEE | MAPA TÁTIL EM CHAPA DE ACRÍLICO 70X50 CM - FORNECIMENTO E INSTALAÇÃO (GOINFRA + ORSE) | UN | 1 | 1 | 1 | 1310.01 | 22.43 | 1332.44 | 1332.44 | 1 | 1568.88 | 26.87 | 1595.75 | 1595.75 | -263.31 | 1310.01 | 22.43
0355 | 3.9.0.0.14. | COMPOSIÇÃO | COMP 635_SEE | SINALIZADOR/SIRENE AUDIOVISUAL COM 01 ACIONADOR/BOTOEIRA - FORNECIMENTO E INSTALAÇÃO (GOINFRA + CPOS) | UN | 8 | 1 | 8 | 142.4 | 14.82 | 1257.76 | 1257.76 | 8 | 170.54 | 17.76 | 1506.4 | 1506.4 | -248.64 | 1139.2 | 118.56
0356 | 4 |  |  | CALÇADA / MURO | UN | 1 | 1 |  |  |  | 270913.71 | 270913.71 |  |  |  | 324555.12 | 324555.12 | -53641.41 | 0 | 0
0357 | 4.1. |  |  | SERVIÇOS PRELIMINARES | [6 empty] | 8905.76 | 8905.76 |  |  |  | 10666.61 | 10666.61 | -1760.85 | 0 | 0
0358 | 4.1.0.0.1. | GOINFRA | 20118 | DEMOLIÇÃO MANUAL ALVENARIA TIJOLO SEM REAPROVEITAMENTO COM TRANSPORTE ATE CAÇAMBA E CARGA | M3 | 70.58 | 1 | 70.58 | 0 | 31.29 | 2208.44 | 2208.44 | 70.58 | 0 | 37.48 | 2645.33 | 2645.33 | -436.89 | 0 | 2208.44
0359 | 4.1.0.0.2. | GOINFRA | 20106 | REMOÇÃO MANUAL DE JANELA OU PORTAL COM TRANSPORTE ATÉ CAÇAMBA E CARGA | M2 | 3.36 | 1 | 3.36 | 0 | 5 | 16.8 | 16.8 | 3.36 | 0 | 5.99 | 20.12 | 20.12 | -3.32 | 0 | 16.8
0360 | 4.1.0.0.3. | GOINFRA | 20121 | DEMOLIÇÃO MANUAL EM CONCRETO SIMPLES COM TRANSPORTE ATÉ CAÇAMBA E CARGA | M3 | 47.34 | 1 | 47.34 | 0 | 130.16 | 6161.77 | 6161.77 | 47.34 | 0 | 155.89 | 7379.83 | 7379.83 | -1218.06 | 0 | 6161.77
0361 | 4.1.0.0.4. | GOINFRA | 20121 | DEMOLIÇÃO MANUAL EM CONCRETO SIMPLES COM TRANSPORTE ATÉ CAÇAMBA E CARGA | M3 | 3.16 | 1 | 3.16 | 0 | 130.16 | 411.3 | 411.3 | 3.16 | 0 | 155.89 | 492.61 | 492.61 | -81.31 | 0 | 411.3
0362 | 4.1.0.0.5. | GOINFRA | 20143 | DEMOLIÇÃO MANUAL MEIO FIO SEM REAPROVEITAMENTO COM TRANSPORTE ATÉ CAÇAMBA E CARGA | M | 21.49 | 1 | 21.49 | 0 | 5 | 107.45 | 107.45 | 21.49 | 0 | 5.99 | 128.72 | 128.72 | -21.27 | 0 | 107.45
0363 | 4.2. |  |  | TRANSPORTES | [6 empty] | 4426.25 | 4426.25 |  |  |  | 5302.61 | 5302.61 | -876.36 | 0 | 0
0364 | 4.2.0.0.1. | GOINFRA | 30101 | TRANSPORTE DE ENTULHO EM CAMINHÃO INCLUSO A CARGA MANUAL | M3 | 122.07 | 1 | 122.07 | 28.5 | 7.76 | 4426.25 | 4426.25 | 122.07 | 34.14 | 9.3 | 5302.61 | 5302.61 | -876.36 | 3478.99 | 947.26
0365 | 4.3. |  |  | SERVIÇO EM TERRA | [6 empty] | 4192.5 | 4192.5 |  |  |  | 5031 | 5031 | -838.5 | 0 | 0
0366 | 4.3.1. |  |  | CALÇADA | [6 empty] | 4192.5 | 4192.5 |  |  |  | 5031 | 5031 | -838.5 | 0 | 0
0367 | 4.3.1.0.1. | GOINFRA | 41002 | APILOAMENTO | M2 | 975 | 1 | 975 | 0 | 4.3 | 4192.5 | 4192.5 | 975 | 0 | 5.16 | 5031 | 5031 | -838.5 | 0 | 4192.5
0368 | 4.4. |  |  | FUNDAÇÕES E SONDAGENS | [6 empty] | 7018.63 | 7018.63 |  |  |  | 8408.44 | 8408.44 | -1389.81 | 0 | 0
0369 | 4.4.1. |  |  | PILARES DA GRADE DE ENTRADA - ( 30 UNIDADES) | [6 empty] | 7018.63 | 7018.63 |  |  |  | 8408.44 | 8408.44 | -1389.81 | 0 | 0
0370 | 4.4.1.0.1. | GOINFRA | 50301 | ESTACA A TRADO DIAM.25 CM SEM FERRO | M | 105 | 1 | 105 | 18.52 | 20.88 | 4137 | 4137 | 105 | 22.19 | 25.01 | 4956 | 4956 | -819 | 1944.6 | 2192.4
0371 | 4.4.1.0.2. | GOINFRA | 52006 | ACO CA 50-A - 12,5 MM (1/2") - (OBRAS CIVIS) | KG | 46.8 | 1 | 46.8 | 7.45 | 2.96 | 487.18 | 487.18 | 46.8 | 8.93 | 3.55 | 584.06 | 584.06 | -96.88 | 348.66 | 138.52
0372 | 4.4.1.0.3. | GOINFRA | 52014 | ACO CA-60 - 5,0 MM - (OBRAS CIVIS) | KG | 29.1 | 1 | 29.1 | 10.88 | 2.07 | 376.84 | 376.84 | 29.1 | 13.04 | 2.49 | 451.92 | 451.92 | -75.08 | 316.6 | 60.23
0373 | 4.4.1.0.4. | GOINFRA | 51036 | CONCRETO USINADO BOMBEÁVEL FCK=25 MPA (O.C.) | M3 | 1.8 | 1 | 1.8 | 469.28 | 0 | 844.7 | 844.7 | 1.8 | 562.02 | 0 | 1011.63 | 1011.63 | -166.93 | 844.7 | 0
0374 | 4.4.1.0.5. | GOINFRA | 51060 | LANÇAMENTO/APLICAÇÃO/ADENSAMENTO DE CONCRETO USINADO BOMBEADO EM FUNDAÇÃO | M3 | 1.8 | 1 | 1.8 | 0.1 | 32.22 | 58.17 | 58.17 | 1.8 | 0.12 | 38.59 | 69.67 | 69.67 | -11.5 | 0.18 | 57.99
0375 | 4.4.1.0.6. | GOINFRA | 51009 | FORMA TABUA PINHO PARA FUNDACOES U=3V - (OBRAS CIVIS) | M2 | 17.1 | 1 | 17.1 | 26.65 | 38.54 | 1114.74 | 1114.74 | 17.1 | 31.92 | 46.16 | 1335.16 | 1335.16 | -220.42 | 455.71 | 659.03
0376 | 4.5. |  |  | ESTRUTURA | [6 empty] | 6921.66 | 6921.66 |  |  |  | 8293 | 8293 | -1371.34 | 0 | 0
0377 | 4.5.1. |  |  | PILARES DA GRADE DE ENTRADA - (30 UNIDADES) | [6 empty] | 6921.66 | 6921.66 |  |  |  | 8293 | 8293 | -1371.34 | 0 | 0
0378 | 4.5.1.0.1. | SINAPI | 92762 | ARMAÇÃO DE PILAR OU VIGA DE ESTRUTURA CONVENCIONAL DE CONCRETO ARMADO UTILIZANDO AÇO CA-50 DE 10,0 MM - MONTAGEM. AF_06/2022 | KG | 226.8 | 1 | 226.8 | 8.68 | 0.9 | 2172.74 | 2172.74 | 226.8 | 10.4 | 1.08 | 2603.66 | 2603.66 | -430.92 | 1968.62 | 204.12
0379 | 4.5.1.0.2. | SINAPI | 92759 | ARMAÇÃO DE PILAR OU VIGA DE ESTRUTURA CONVENCIONAL DE CONCRETO ARMADO UTILIZANDO AÇO CA-60 DE 5,0 MM - MONTAGEM. AF_06/2022 | KG | 111 | 1 | 111 | 8.78 | 3.18 | 1327.56 | 1327.56 | 111 | 10.52 | 3.82 | 1591.74 | 1591.74 | -264.18 | 974.58 | 352.98
0380 | 4.5.1.0.3. | GOINFRA | 60524 | CONCRETO USINADO BOMBEÁVEL FCK=25 MPA (O.C.) | M3 | 5.7 | 1 | 5.7 | 469.28 | 0 | 2674.89 | 2674.89 | 5.7 | 562.02 | 0 | 3203.51 | 3203.51 | -528.62 | 2674.89 | 0
0381 | 4.5.1.0.4. | GOINFRA | 60800 | LANÇAMENTO/APLICAÇÃO/ADENSAMENTO DE CONCRETO USINADO BOMBEADO EM ESTRUTURA - (O.C.) | M3 | 5.7 | 1 | 5.7 | 0.1 | 41.06 | 234.61 | 234.61 | 5.7 | 0.12 | 49.18 | 281.01 | 281.01 | -46.4 | 0.57 | 234.04
0382 | 4.5.1.0.5. | GOINFRA | 60204 | FORMA CHAPA DE COMPENSADO PLASTIFICADO 17MM U=4 V (OBRAS CIVIS) | M2 | 6 | 1 | 6 | 52.66 | 32.65 | 511.86 | 511.86 | 6 | 63.07 | 39.11 | 613.08 | 613.08 | -101.22 | 315.96 | 195.9
0383 | 4.6. |  |  | REVESTIMENTO DE PISO | [6 empty] | 39475.37 | 39475.37 |  |  |  | 47294.74 | 47294.74 | -7819.37 | 0 | 0
0384 | 4.6.1. |  |  | CALÇADA | [6 empty] | 32126.25 | 32126.25 |  |  |  | 38493 | 38493 | -6366.75 | 0 | 0
0385 | 4.6.1.0.1. | GOINFRA | 220059 | PISO LAMINADO COM CONCRETO USINADO 20MPA E=5CM | M2 | 975 | 1 | 975 | 25.06 | 7.89 | 32126.25 | 32126.25 | 975 | 30.02 | 9.46 | 38493 | 38493 | -6366.75 | 24433.5 | 7692.75
0386 | 4.6.2. |  |  | TÁTIL | [6 empty] | 7349.12 | 7349.12 |  |  |  | 8801.74 | 8801.74 | -1452.62 | 0 | 0
0387 | 4.6.2.0.1. | GOINFRA | 221126 | PISO DE LADRILHO HIDRÁULICO COLORIDO MODELO TÁTIL ( ALERTA OU DIRECIONAL) SEM LASTRO | M2 | 63.24 | 1 | 63.24 | 96.44 | 19.77 | 7349.12 | 7349.12 | 63.24 | 115.5 | 23.68 | 8801.74 | 8801.74 | -1452.62 | 6098.86 | 1250.25
0388 | 4.7. |  |  | ALVENARIAS E DIVISÓRIAS | [6 empty] | 51893.86 | 51893.86 |  |  |  | 62149.68 | 62149.68 | -10255.82 | 0 | 0
0389 | 4.7.0.0.1. | COMPOSIÇÃO | COMP 273_SEE | MURO DE ALVENARIA TIJOLO FURADO 1/2 VEZ ( H=3,00M) COM FUNDAÇÃO - SEM REVESTIMENTOS (PADRÃO GOINFRA) - (GOINFRA) | M2 | 465.75 | 1 | 465.75 | 73.63 | 37.79 | 51893.86 | 51893.86 | 465.75 | 88.18 | 45.26 | 62149.68 | 62149.68 | -10255.82 | 34293.17 | 17600.69
0390 | 4.8. |  |  | REVESTIMENTO DE PAREDE | [6 empty] | 27153.09 | 27153.09 |  |  |  | 32556.85 | 32556.85 | -5403.76 | 0 | 0
0391 | 4.8.1. |  |  | MURO 3,00M | [6 empty] | 16940.34 | 16940.34 |  |  |  | 20311.64 | 20311.64 | -3371.3 | 0 | 0
0392 | 4.8.1.0.1. | GOINFRA | 210102 | CHAPISCO ROLADO (1CIM:3 ARML)+(1 COLA:10 CIM) | M2 | 931.3 | 1 | 931.3 | 2.98 | 0.96 | 3669.32 | 3669.32 | 931.3 | 3.58 | 1.15 | 4405.04 | 4405.04 | -735.72 | 2775.27 | 894.04
0393 | 4.8.1.0.2. | GOINFRA | 200403 | REBOCO (1 CALH:4 ARFC+100kgCI/M3) | M2 | 931.3 | 1 | 931.3 | 2.32 | 11.93 | 13271.02 | 13271.02 | 931.3 | 2.79 | 14.29 | 15906.6 | 15906.6 | -2635.58 | 2160.61 | 11110.4
0394 | 4.8.2. |  |  | MURO EXISTENTE | [6 empty] | 8723 | 8723 |  |  |  | 10458.98 | 10458.98 | -1735.98 | 0 | 0
0395 | 4.8.2.0.1. | GOINFRA | 210102 | CHAPISCO ROLADO (1CIM:3 ARML)+(1 COLA:10 CIM) | M2 | 479.55 | 1 | 479.55 | 2.98 | 0.96 | 1889.42 | 1889.42 | 479.55 | 3.58 | 1.15 | 2268.27 | 2268.27 | -378.85 | 1429.05 | 460.36
0396 | 4.8.2.0.2. | GOINFRA | 200403 | REBOCO (1 CALH:4 ARFC+100kgCI/M3) | M2 | 479.55 | 1 | 479.55 | 2.32 | 11.93 | 6833.58 | 6833.58 | 479.55 | 2.79 | 14.29 | 8190.71 | 8190.71 | -1357.13 | 1112.55 | 5721.03
0397 | 4.8.3. |  |  | PILARES DA GRADE DE ENTRADA - (30 UNIDADES) | [6 empty] | 1489.75 | 1489.75 |  |  |  | 1786.23 | 1786.23 | -296.48 | 0 | 0
0398 | 4.8.3.0.1. | GOINFRA | 210102 | CHAPISCO ROLADO (1CIM:3 ARML)+(1 COLA:10 CIM) | M2 | 81.9 | 1 | 81.9 | 2.98 | 0.96 | 322.68 | 322.68 | 81.9 | 3.58 | 1.15 | 387.38 | 387.38 | -64.7 | 244.06 | 78.62
0399 | 4.8.3.0.2. | GOINFRA | 200403 | REBOCO (1 CALH:4 ARFC+100kgCI/M3) | M2 | 81.9 | 1 | 81.9 | 2.32 | 11.93 | 1167.07 | 1167.07 | 81.9 | 2.79 | 14.29 | 1398.85 | 1398.85 | -231.78 | 190 | 977.06
0400 | 4.9. |  |  | PINTURA | [6 empty] | 34861.36 | 34861.36 |  |  |  | 41774.66 | 41774.66 | -6913.3 | 0 | 0
0401 | 4.9.1. |  |  | MURO 3,00M | [6 empty] | 10125.4 | 10125.4 |  |  |  | 12137.44 | 12137.44 | -2012.04 | 0 | 0
0402 | 4.9.1.0.1. | GOINFRA | 261000 | PINTURA LATEX ACRILICA 2 DEMAOS C/SELADOR | M2 | 931.5 | 1 | 931.5 | 4.62 | 6.25 | 10125.4 | 10125.4 | 931.5 | 5.54 | 7.49 | 12137.44 | 12137.44 | -2012.04 | 4303.53 | 5821.87
0403 | 4.9.2. |  |  | PINGADEIRAS | [6 empty] | 1437.01 | 1437.01 |  |  |  | 1722.55 | 1722.55 | -285.54 | 0 | 0
0404 | 4.9.2.0.1. | GOINFRA | 261000 | PINTURA LATEX ACRILICA 2 DEMAOS C/SELADOR | M2 | 66.3 | 1 | 66.3 | 4.62 | 6.25 | 720.68 | 720.68 | 66.3 | 5.54 | 7.49 | 863.88 | 863.88 | -143.2 | 306.3 | 414.37
0405 | 4.9.2.0.2. | GOINFRA | 261000 | PINTURA LATEX ACRILICA 2 DEMAOS C/SELADOR | M2 | 65.9 | 1 | 65.9 | 4.62 | 6.25 | 716.33 | 716.33 | 65.9 | 5.54 | 7.49 | 858.67 | 858.67 | -142.34 | 304.45 | 411.87
0406 | 4.9.3. |  |  | MURO EXISTENTE | [6 empty] | 5212.7 | 5212.7 |  |  |  | 6248.53 | 6248.53 | -1035.83 | 0 | 0
0407 | 4.9.3.0.1. | GOINFRA | 261000 | PINTURA LATEX ACRILICA 2 DEMAOS C/SELADOR | M2 | 479.55 | 1 | 479.55 | 4.62 | 6.25 | 5212.7 | 5212.7 | 479.55 | 5.54 | 7.49 | 6248.53 | 6248.53 | -1035.83 | 2215.52 | 2997.18
0408 | 4.9.4. |  |  | CALÇADA | [6 empty] | 10821.09 | 10821.09 |  |  |  | 12962.44 | 12962.44 | -2141.35 | 0 | 0
0409 | 4.9.4.0.1. | GOINFRA | 261703 | PINTURA TINTA POLIESPORTIVA - 2 DEMÃOS (PISOS E CIMENTADOS) | M2 | 975 | 1 | 975 | 3.39 | 7.02 | 10149.75 | 10149.75 | 975 | 4.06 | 8.41 | 12158.25 | 12158.25 | -2008.5 | 3305.25 | 6844.5
0410 | 4.9.4.0.2. | GOINFRA | 261703 | PINTURA TINTA POLIESPORTIVA - 2 DEMÃOS (PISOS E CIMENTADOS) | M2 | 64.49 | 1 | 64.49 | 3.39 | 7.02 | 671.34 | 671.34 | 64.49 | 4.06 | 8.41 | 804.19 | 804.19 | -132.85 | 218.62 | 452.71
0411 | 4.9.5. |  |  | PILARES DA GRADE DE ENTRADA - (30 UNIDADES) | [6 empty] | 890.25 | 890.25 |  |  |  | 1067.15 | 1067.15 | -176.9 | 0 | 0
0412 | 4.9.5.0.1. | GOINFRA | 261000 | PINTURA LATEX ACRILICA 2 DEMAOS C/SELADOR | M2 | 81.9 | 1 | 81.9 | 4.62 | 6.25 | 890.25 | 890.25 | 81.9 | 5.54 | 7.49 | 1067.15 | 1067.15 | -176.9 | 378.37 | 511.87
0413 | 4.9.6. |  |  | GRADIL | [6 empty] | 5303.23 | 5303.23 |  |  |  | 6352.83 | 6352.83 | -1049.6 | 0 | 0
0414 | 4.9.6.0.1. | GOINFRA | 261602 | PINTURA TINTA ESMALTE PARA ESQUADRIAS DE FERRO C FUNDO ANTICORROSIVO | M2 | 251.1 | 1 | 251.1 | 9.39 | 11.73 | 5303.23 | 5303.23 | 251.1 | 11.25 | 14.05 | 6352.83 | 6352.83 | -1049.6 | 2357.82 | 2945.4
0415 | 4.9.7. |  |  | LETREIRO | [6 empty] | 761.25 | 761.25 |  |  |  | 911.73 | 911.73 | -150.48 | 0 | 0
0416 | 4.9.7.0.1. | GOINFRA | 261620 | LETREIRO MÉDIO A GRANDE PORTE EM PAREDE FEITO A PINCEL | M2 | 7.2 | 1 | 7.2 | 2.01 | 103.72 | 761.25 | 761.25 | 7.2 | 2.41 | 124.22 | 911.73 | 911.73 | -150.48 | 14.47 | 746.78
0417 | 4.9.8. |  |  | ESTACIONAMENTO | [6 empty] | 310.43 | 310.43 |  |  |  | 371.99 | 371.99 | -61.56 | 0 | 0
0418 | 4.9.8.0.1. | GOINFRA | 261700 | DEMARCAÇÃO DE QUADRA/VAGAS COM TINTA POLIESPORTIVA | M | 33.1 | 1 | 33.1 | 0.59 | 7.88 | 280.35 | 280.35 | 33.1 | 0.71 | 9.44 | 335.96 | 335.96 | -55.61 | 19.52 | 260.82
0419 | 4.9.8.0.2. | GOINFRA | 261703 | PINTURA TINTA POLIESPORTIVA - 2 DEMÃOS (PISOS E CIMENTADOS) | M2 | 2.89 | 1 | 2.89 | 3.39 | 7.02 | 30.08 | 30.08 | 2.89 | 4.06 | 8.41 | 36.03 | 36.03 | -5.95 | 9.79 | 20.28
0420 | 4.10. |  |  | DIVERSOS | [6 empty] | 86065.23 | 86065.23 |  |  |  | 103077.53 | 103077.53 | -17012.3 | 0 | 0
0421 | 4.10.0.0.1. | GOINFRA | 201410 | MOLDURA TIPO "U" INVERTIDO EM ARGAMASSA COM 2CM DE ESPESSURA TIPO PINGADEIRA EM MURO/PLATIBANDA ( A PARTE VERTICAL DESCE 2,5CM) | M2 | 66.3 | 1 | 66.3 | 17.87 | 36.91 | 3631.91 | 3631.91 | 66.3 | 21.41 | 44.21 | 4350.6 | 4350.6 | -718.69 | 1184.78 | 2447.13
0422 | 4.10.0.0.2. | GOINFRA | 201410 | MOLDURA TIPO "U" INVERTIDO EM ARGAMASSA COM 2CM DE ESPESSURA TIPO PINGADEIRA EM MURO/PLATIBANDA ( A PARTE VERTICAL DESCE 2,5CM) | M2 | 65.9 | 1 | 65.9 | 17.87 | 36.91 | 3610 | 3610 | 65.9 | 21.41 | 44.21 | 4324.35 | 4324.35 | -714.35 | 1177.63 | 2432.36
0423 | 4.10.0.0.3. | COMPOSIÇÃO | COMP 240_SEE | GRADIL PRÉ-FABRICADO, CONFORME PROJETO DE ARQUITETURA (GOINFRA) | M2 | 167.4 | 1 | 167.4 | 398.12 | 36.15 | 72696.79 | 72696.79 | 167.4 | 476.8 | 43.3 | 87064.74 | 87064.74 | -14367.95 | 66645.28 | 6051.51
0424 | 4.10.0.0.4. | COMPOSIÇÃO | COMP 083_SEE | CORRIMÃO DE PISO - INCLUSO PINTURA - PADRÃO SEDUC (GOINFRA) | M | 20.7 | 1 | 20.7 | 134.3 | 29.91 | 3399.14 | 3399.14 | 20.7 | 160.84 | 35.83 | 4071.06 | 4071.06 | -671.92 | 2780.01 | 619.13
0425 | 4.10.0.0.5. | GOINFRA | 270210 | PLANTIO GRAMA ESMERALDA PLACA C/ M.O. IRRIG., ADUBO,TERRA VEGETAL (O.C.) A<11.000,00M2 | M2 | 127.2 | 1 | 127.2 | 11.84 | 4.64 | 2096.25 | 2096.25 | 127.2 | 14.18 | 5.56 | 2510.92 | 2510.92 | -414.67 | 1506.04 | 590.2
0426 | 4.10.0.0.6. | COMPOSIÇÃO | COMP 482_SEE | SINALIZAÇÃO VERTICAL EMBARQUE E DESEMBARQUE (COM HASTE) (COT) | UND | 1 | 1 | 1 | 315.57 | 0 | 315.57 | 315.57 | 1 | 377.93 | 0 | 377.93 | 377.93 | -62.36 | 315.57 | 0
0427 | 4.10.0.0.7. | COMPOSIÇÃO | COMP 482_SEE | SINALIZAÇÃO VERTICAL EMBARQUE E DESEMBARQUE (COM HASTE) (COT) | UND | 1 | 1 | 1 | 315.57 | 0 | 315.57 | 315.57 | 1 | 377.93 | 0 | 377.93 | 377.93 | -62.36 | 315.57 | 0
0428 | 5 |  |  | BLOCO A - ADMINISTRAÇÃO - SEC XXI - 2015 | UN | 1 | 1 |  |  |  | 296637.29 | 296637.29 |  |  |  | 355460.17 | 355460.17 | -58822.88 | 0 | 0
0429 | 5.1. |  |  | SERVIÇOS PRELIMINARES | [6 empty] | 843.43 | 843.43 |  |  |  | 1011.72 | 1011.72 | -168.29 | 0 | 0
0430 | 5.1.0.0.1. | GOINFRA | 20701 | LOCAÇÃO DA OBRA, EXECUÇÃO DE GABARITO SEM REAPROVEITAMENTO, INCLUSO PINTURA (FACE INTERNA DO RIPÃO 15CM) E PIQUETE COM TESTEMUNHA | M2 | 197.99 | 1 | 197.99 | 2.98 | 1.28 | 843.43 | 843.43 | 197.99 | 3.57 | 1.54 | 1011.72 | 1011.72 | -168.29 | 590.01 | 253.42
0431 | 5.2. |  |  | TRANSPORTES | [6 empty] | 502.56 | 502.56 |  |  |  | 602.07 | 602.07 | -99.51 | 0 | 0
0432 | 5.2.0.0.1. | GOINFRA | 30101 | TRANSPORTE DE ENTULHO EM CAMINHÃO INCLUSO A CARGA MANUAL | M3 | 13.86 | 1 | 13.86 | 28.5 | 7.76 | 502.56 | 502.56 | 13.86 | 34.14 | 9.3 | 602.07 | 602.07 | -99.51 | 395.01 | 107.55
0433 | 5.3. |  |  | SERVIÇO EM TERRA | [6 empty] | 1277.02 | 1277.02 |  |  |  | 1532.43 | 1532.43 | -255.41 | 0 | 0
0434 | 5.3.0.0.1. | GOINFRA | 41140 | REGULARIZAÇÃO DO TERRENO SEM APILOAMENTO COM TRANSPORTE MANUAL DA TERRA ESCAVADA | M2 | 197.99 | 1 | 197.99 | 0 | 2.15 | 425.67 | 425.67 | 197.99 | 0 | 2.58 | 510.81 | 510.81 | -85.14 | 0 | 425.67
0435 | 5.3.0.0.2. | GOINFRA | 41002 | APILOAMENTO | M2 | 197.99 | 1 | 197.99 | 0 | 4.3 | 851.35 | 851.35 | 197.99 | 0 | 5.16 | 1021.62 | 1021.62 | -170.27 | 0 | 851.35
0436 | 5.4. |  |  | FUNDAÇÕES E SONDAGENS | [6 empty] | 25258.53 | 25258.53 |  |  |  | 30262.86 | 30262.86 | -5004.33 | 0 | 0
0437 | 5.4.1. |  |  | ESTACAS | [6 empty] | 16014.68 | 16014.68 |  |  |  | 19185.84 | 19185.84 | -3171.16 | 0 | 0
0438 | 5.4.1.0.1. | GOINFRA | 50302 | ESTACA A TRADO DIAM.30 CM SEM FERRO | M | 200 | 1 | 200 | 26.69 | 30.06 | 11350 | 11350 | 200 | 31.97 | 36 | 13594 | 13594 | -2244 | 5338 | 6012
0439 | 5.4.1.0.2. | GOINFRA | 52014 | ACO CA-60 - 5,0 MM - (OBRAS CIVIS) | KG | 89.6 | 1 | 89.6 | 10.88 | 2.07 | 1160.32 | 1160.32 | 89.6 | 13.04 | 2.49 | 1391.48 | 1391.48 | -231.16 | 974.84 | 185.47
0440 | 5.4.1.0.3. | GOINFRA | 52005 | ACO CA-50A - 10,0 MM (3/8") - (OBRAS CIVIS) | KG | 348 | 1 | 348 | 7.7 | 2.37 | 3504.36 | 3504.36 | 348 | 9.23 | 2.84 | 4200.36 | 4200.36 | -696 | 2679.6 | 824.76
0441 | 5.4.2. |  |  | BLOCOS | [6 empty] | 6712.49 | 6712.49 |  |  |  | 8042.45 | 8042.45 | -1329.96 | 0 | 0
0442 | 5.4.2.0.1. | GOINFRA | 50901 | ESCAVACAO MANUAL DE VALAS (SAPATAS/BLOCOS) | M3 | 8.48 | 1 | 8.48 | 0 | 35.02 | 296.96 | 296.96 | 8.48 | 0 | 41.95 | 355.73 | 355.73 | -58.77 | 0 | 296.96
0443 | 5.4.2.0.2. | GOINFRA | 41002 | APILOAMENTO | M2 | 14.76 | 1 | 14.76 | 0 | 4.3 | 63.46 | 63.46 | 14.76 | 0 | 5.16 | 76.16 | 76.16 | -12.7 | 0 | 63.46
0444 | 5.4.2.0.3. | SINAPI | 96617 | LASTRO DE CONCRETO MAGRO, APLICADO EM BLOCOS DE COROAMENTO OU SAPATAS, ESPESSURA DE 3 CM. AF_08/2017 | M2 | 14.76 | 1 | 14.76 | 10.73 | 5.23 | 235.56 | 235.56 | 14.76 | 12.86 | 6.27 | 282.35 | 282.35 | -46.79 | 158.37 | 77.19
0445 | 5.4.2.0.4. | GOINFRA | 52014 | ACO CA-60 - 5,0 MM - (OBRAS CIVIS) | KG | 134.76 | 1 | 134.76 | 10.88 | 2.07 | 1745.14 | 1745.14 | 134.76 | 13.04 | 2.49 | 2092.82 | 2092.82 | -347.68 | 1466.18 | 278.95
0446 | 5.4.2.0.5. | GOINFRA | 52005 | ACO CA-50A - 10,0 MM (3/8") - (OBRAS CIVIS) | KG | 11.7 | 1 | 11.7 | 7.7 | 2.37 | 117.81 | 117.81 | 11.7 | 9.23 | 2.84 | 141.21 | 141.21 | -23.4 | 90.09 | 27.72
0447 | 5.4.2.0.6. | GOINFRA | 51036 | CONCRETO USINADO BOMBEÁVEL FCK=25 MPA (O.C.) | M3 | 8.48 | 1 | 8.48 | 469.28 | 0 | 3979.49 | 3979.49 | 8.48 | 562.02 | 0 | 4765.92 | 4765.92 | -786.43 | 3979.49 | 0
0448 | 5.4.2.0.7. | GOINFRA | 51060 | LANÇAMENTO/APLICAÇÃO/ADENSAMENTO DE CONCRETO USINADO BOMBEADO EM FUNDAÇÃO | M3 | 8.48 | 1 | 8.48 | 0.1 | 32.22 | 274.07 | 274.07 | 8.48 | 0.12 | 38.59 | 328.26 | 328.26 | -54.19 | 0.84 | 273.22
0449 | 5.4.3. |  |  | ARRANQUES | [6 empty] | 2456.3 | 2456.3 |  |  |  | 2944.63 | 2944.63 | -488.33 | 0 | 0
0450 | 5.4.3.0.1. | GOINFRA | 52014 | ACO CA-60 - 5,0 MM - (OBRAS CIVIS) | KG | 60.99 | 1 | 60.99 | 10.88 | 2.07 | 789.82 | 789.82 | 60.99 | 13.04 | 2.49 | 947.17 | 947.17 | -157.35 | 663.57 | 126.24
0451 | 5.4.3.0.2. | GOINFRA | 52005 | ACO CA-50A - 10,0 MM (3/8") - (OBRAS CIVIS) | KG | 165.49 | 1 | 165.49 | 7.7 | 2.37 | 1666.48 | 1666.48 | 165.49 | 9.23 | 2.84 | 1997.46 | 1997.46 | -330.98 | 1274.27 | 392.21
0452 | 5.4.4. |  |  | CONTROLE TECNOLÓGICO | [6 empty] | 75.06 | 75.06 |  |  |  | 89.94 | 89.94 | -14.88 | 0 | 0
0453 | 5.4.4.0.1. | GOINFRA | 50251 | CORPO DE PROVA | UN | 6 | 1 | 6 | 12.51 | 0 | 75.06 | 75.06 | 6 | 14.99 | 0 | 89.94 | 89.94 | -14.88 | 75.06 | 0
0454 | 5.5. |  |  | ESTRUTURA | [6 empty] | 62802.31 | 62802.31 |  |  |  | 75229.84 | 75229.84 | -12427.53 | 0 | 0
0455 | 5.5.1. |  |  | VIGAS BALDRAMES | [6 empty] | 10982.62 | 10982.62 |  |  |  | 13157.41 | 13157.41 | -2174.79 | 0 | 0
0456 | 5.5.1.0.1. | GOINFRA | 40101 | ESCAVACAO MANUAL DE VALAS < 1 MTS. (OBRAS CIVIS) | M3 | 14.56 | 1 | 14.56 | 0 | 27.66 | 402.72 | 402.72 | 14.56 | 0 | 33.13 | 482.37 | 482.37 | -79.65 | 0 | 402.72
0457 | 5.5.1.0.2. | GOINFRA | 60191 | FORMA DE TABUA CINTA BALDRAME U=8 VEZES | M2 | 83.2 | 1 | 83.2 | 20.1 | 9.04 | 2424.44 | 2424.44 | 83.2 | 24.08 | 10.83 | 2904.51 | 2904.51 | -480.07 | 1672.32 | 752.12
0458 | 5.5.1.0.3. | GOINFRA | 41002 | APILOAMENTO | M2 | 22.29 | 1 | 22.29 | 0 | 4.3 | 95.84 | 95.84 | 22.29 | 0 | 5.16 | 115.01 | 115.01 | -19.17 | 0 | 95.84
0459 | 5.5.1.0.4. | SINAPI | 96617 | LASTRO DE CONCRETO MAGRO, APLICADO EM BLOCOS DE COROAMENTO OU SAPATAS, ESPESSURA DE 3 CM. AF_08/2017 | M2 | 22.29 | 1 | 22.29 | 10.73 | 5.23 | 355.74 | 355.74 | 22.29 | 12.86 | 6.27 | 426.4 | 426.4 | -70.66 | 239.17 | 116.57
0460 | 5.5.1.0.5. | SINAPI | 92759 | ARMAÇÃO DE PILAR OU VIGA DE ESTRUTURA CONVENCIONAL DE CONCRETO ARMADO UTILIZANDO AÇO CA-60 DE 5,0 MM - MONTAGEM. AF_06/2022 | KG | 124.5 | 1 | 124.5 | 8.78 | 3.18 | 1489.02 | 1489.02 | 124.5 | 10.52 | 3.82 | 1785.33 | 1785.33 | -296.31 | 1093.11 | 395.91
0461 | 5.5.1.0.6. | GOINFRA | 60304 | ACO CA-50 A - 8,0 MM (5/16") - (OBRAS CIVIS) | KG | 283.2 | 1 | 283.2 | 7.79 | 2.37 | 2877.31 | 2877.31 | 283.2 | 9.33 | 2.84 | 3446.54 | 3446.54 | -569.23 | 2206.12 | 671.18
0462 | 5.5.1.0.7. | GOINFRA | 60524 | CONCRETO USINADO BOMBEÁVEL FCK=25 MPA (O.C.) | M3 | 6.24 | 1 | 6.24 | 469.28 | 0 | 2928.3 | 2928.3 | 6.24 | 562.02 | 0 | 3507 | 3507 | -578.7 | 2928.3 | 0
0463 | 5.5.1.0.8. | GOINFRA | 60800 | LANÇAMENTO/APLICAÇÃO/ADENSAMENTO DE CONCRETO USINADO BOMBEADO EM ESTRUTURA - (O.C.) | M3 | 6.24 | 1 | 6.24 | 0.1 | 41.06 | 256.83 | 256.83 | 6.24 | 0.12 | 49.18 | 307.63 | 307.63 | -50.8 | 0.62 | 256.21
0464 | 5.5.1.0.9. | GOINFRA | 40902 | REATERRO COM APILOAMENTO | M3 | 8.32 | 1 | 8.32 | 0 | 18.32 | 152.42 | 152.42 | 8.32 | 0 | 21.95 | 182.62 | 182.62 | -30.2 | 0 | 152.42
0465 | 5.5.2. |  |  | PILARES | [6 empty] | 15220.82 | 15220.82 |  |  |  | 18235.75 | 18235.75 | -3014.93 | 0 | 0
0466 | 5.5.2.0.1. | GOINFRA | 60205 | FORMA CHAPA DE COMPENSADO PLASTIFICADO 17MM U=7 V - (OBRAS CIVIS) | M2 | 116.76 | 1 | 116.76 | 28.99 | 18.57 | 5553.1 | 5553.1 | 116.76 | 34.72 | 22.25 | 6651.81 | 6651.81 | -1098.71 | 3384.87 | 2168.23
0467 | 5.5.2.0.2. | SINAPI | 92759 | ARMAÇÃO DE PILAR OU VIGA DE ESTRUTURA CONVENCIONAL DE CONCRETO ARMADO UTILIZANDO AÇO CA-60 DE 5,0 MM - MONTAGEM. AF_06/2022 | KG | 187.9 | 1 | 187.9 | 8.78 | 3.18 | 2247.28 | 2247.28 | 187.9 | 10.52 | 3.82 | 2694.48 | 2694.48 | -447.2 | 1649.76 | 597.52
0468 | 5.5.2.0.3. | SINAPI | 92762 | ARMAÇÃO DE PILAR OU VIGA DE ESTRUTURA CONVENCIONAL DE CONCRETO ARMADO UTILIZANDO AÇO CA-50 DE 10,0 MM - MONTAGEM. AF_06/2022 | KG | 372.3 | 1 | 372.3 | 8.68 | 0.9 | 3566.63 | 3566.63 | 372.3 | 10.4 | 1.08 | 4274 | 4274 | -707.37 | 3231.56 | 335.07
0469 | 5.5.2.0.4. | GOINFRA | 60524 | CONCRETO USINADO BOMBEÁVEL FCK=25 MPA (O.C.) | M3 | 7.55 | 1 | 7.55 | 469.28 | 0 | 3543.06 | 3543.06 | 7.55 | 562.02 | 0 | 4243.25 | 4243.25 | -700.19 | 3543.06 | 0
0470 | 5.5.2.0.5. | GOINFRA | 60800 | LANÇAMENTO/APLICAÇÃO/ADENSAMENTO DE CONCRETO USINADO BOMBEADO EM ESTRUTURA - (O.C.) | M3 | 7.55 | 1 | 7.55 | 0.1 | 41.06 | 310.75 | 310.75 | 7.55 | 0.12 | 49.18 | 372.21 | 372.21 | -61.46 | 0.75 | 310
0471 | 5.5.3. |  |  | VIGAS DE COBERTURA | [6 empty] | 12794.47 | 12794.47 |  |  |  | 15326.65 | 15326.65 | -2532.18 | 0 | 0
0472 | 5.5.3.0.1. | GOINFRA | 60205 | FORMA CHAPA DE COMPENSADO PLASTIFICADO 17MM U=7 V - (OBRAS CIVIS) | M2 | 96.36 | 1 | 96.36 | 28.99 | 18.57 | 4582.88 | 4582.88 | 96.36 | 34.72 | 22.25 | 5489.62 | 5489.62 | -906.74 | 2793.47 | 1789.4
0473 | 5.5.3.0.2. | SINAPI | 92759 | ARMAÇÃO DE PILAR OU VIGA DE ESTRUTURA CONVENCIONAL DE CONCRETO ARMADO UTILIZANDO AÇO CA-60 DE 5,0 MM - MONTAGEM. AF_06/2022 | KG | 119.9 | 1 | 119.9 | 8.78 | 3.18 | 1434 | 1434 | 119.9 | 10.52 | 3.82 | 1719.36 | 1719.36 | -285.36 | 1052.72 | 381.28
0474 | 5.5.3.0.3. | GOINFRA | 60304 | ACO CA-50 A - 8,0 MM (5/16") - (OBRAS CIVIS) | KG | 293.3 | 1 | 293.3 | 7.79 | 2.37 | 2979.92 | 2979.92 | 293.3 | 9.33 | 2.84 | 3569.46 | 3569.46 | -589.54 | 2284.8 | 695.12
0475 | 5.5.3.0.4. | GOINFRA | 60524 | CONCRETO USINADO BOMBEÁVEL FCK=25 MPA (O.C.) | M3 | 7.44 | 1 | 7.44 | 469.28 | 0 | 3491.44 | 3491.44 | 7.44 | 562.02 | 0 | 4181.42 | 4181.42 | -689.98 | 3491.44 | 0
0476 | 5.5.3.0.5. | GOINFRA | 60800 | LANÇAMENTO/APLICAÇÃO/ADENSAMENTO DE CONCRETO USINADO BOMBEADO EM ESTRUTURA - (O.C.) | M3 | 7.44 | 1 | 7.44 | 0.1 | 41.06 | 306.23 | 306.23 | 7.44 | 0.12 | 49.18 | 366.79 | 366.79 | -60.56 | 0.74 | 305.48
0477 | 5.5.4. |  |  | LAJE | [6 empty] | 21017.85 | 21017.85 |  |  |  | 25172.68 | 25172.68 | -4154.83 | 0 | 0
0478 | 5.5.4.0.1. | COMPOSIÇÃO | COMP 500_SEE | LAJE PRÉ-FABRICADA TRELIÇADA PARA COBERTURA, INTEREIXO 38CM, H=12CM, ENCHIMENTO EM EPS H=8CM, INCLUSIVE ESCORAMENTO EM MADEIRA ROLIÇA E CAPEAMENTO 4CM, COM CONCRETO USINADO 25 MPA - FORNECIMENTO E INSTALAÇÃO. (GOINFRA + ORSE) | M2 | 172.83 | 1 | 172.83 | 93.59 | 28.02 | 21017.85 | 21017.85 | 172.83 | 112.09 | 33.56 | 25172.68 | 25172.68 | -4154.83 | 16175.15 | 4842.69
0479 | 5.5.5. |  |  | CONTROLE TECNOLÓGICO | [6 empty] | 225.18 | 225.18 |  |  |  | 269.82 | 269.82 | -44.64 | 0 | 0
0480 | 5.5.5.0.1. | GOINFRA | 60487 | CORPO DE PROVA | UN | 18 | 1 | 18 | 12.51 | 0 | 225.18 | 225.18 | 18 | 14.99 | 0 | 269.82 | 269.82 | -44.64 | 225.18 | 0
0481 | 5.5.6. |  |  | VERGA E CONTRAVERGA | [6 empty] | 2561.37 | 2561.37 |  |  |  | 3067.53 | 3067.53 | -506.16 | 0 | 0
0482 | 5.5.6.0.1. | GOINFRA | 60010 | VERGA/CONTRAVERGA EM CONCRETO ARMADO FCK = 20 MPA | M3 | 1.05 | 1 | 1.05 | 1844.23 | 595.17 | 2561.37 | 2561.37 | 1.05 | 2208.67 | 712.79 | 3067.53 | 3067.53 | -506.16 | 1936.44 | 624.92
0483 | 5.6. |  |  | INSTALAÇÕES ELÉTRICAS | [6 empty] | 19653.36 | 19653.36 |  |  |  | 23559.85 | 23559.85 | -3906.49 | 0 | 0
0484 | 5.6.1. |  |  | GERAL | [6 empty] | 7879.41 | 7879.41 |  |  |  | 9450.05 | 9450.05 | -1570.64 | 0 | 0
0485 | 5.6.1.0.1. | GOINFRA | 70391 | BUCHA DE NYLON S-6 | UN | 160 | 1 | 160 | 0.14 | 0.47 | 97.6 | 97.6 | 160 | 0.17 | 0.57 | 118.4 | 118.4 | -20.8 | 22.4 | 75.2
0486 | 5.6.1.0.2. | GOINFRA | 70421 | BUCHA E ARRUELA METALICA DIAM. 3/4" | PR | 6 | 1 | 6 | 1.56 | 0.3 | 11.16 | 11.16 | 6 | 1.87 | 0.36 | 13.38 | 13.38 | -2.22 | 9.36 | 1.8
0487 | 5.6.1.0.3. | GOINFRA | 70422 | BUCHA E ARRUELA METALICA DIAM. 1" | PR | 4 | 1 | 4 | 2.35 | 0.3 | 10.6 | 10.6 | 4 | 2.82 | 0.36 | 12.72 | 12.72 | -2.12 | 9.4 | 1.2
0488 | 5.6.1.0.4. | GOINFRA | 71861 | PARAFUSO P/BUCHA S-6 | UN | 160 | 1 | 160 | 0.1 | 0.3 | 64 | 64 | 160 | 0.12 | 0.36 | 76.8 | 76.8 | -12.8 | 16 | 48
0489 | 5.6.1.0.5. | SINAPI | 91844 | ELETRODUTO FLEXÍVEL CORRUGADO, PVC, DN 25 MM (3/4"), PARA CIRCUITOS TERMINAIS, INSTALADO EM LAJE - FORNECIMENTO E INSTALAÇÃO. AF_03/2023 | M | 90 | 1 | 90 | 2.92 | 2.09 | 450.9 | 450.9 | 90 | 3.5 | 2.51 | 540.9 | 540.9 | -90 | 262.8 | 188.1
0490 | 5.6.1.0.6. | SINAPI | 91854 | ELETRODUTO FLEXÍVEL CORRUGADO, PVC, DN 25 MM (3/4"), PARA CIRCUITOS TERMINAIS, INSTALADO EM PAREDE - FORNECIMENTO E INSTALAÇÃO. AF_03/2023 | M | 36 | 1 | 36 | 3.33 | 3.99 | 263.52 | 263.52 | 36 | 3.99 | 4.78 | 315.72 | 315.72 | -52.2 | 119.88 | 143.64
0491 | 5.6.1.0.7. | SINAPI | 91846 | ELETRODUTO FLEXÍVEL CORRUGADO, PVC, DN 32 MM (1"), PARA CIRCUITOS TERMINAIS, INSTALADO EM LAJE - FORNECIMENTO E INSTALAÇÃO. AF_03/2023 | M | 4 | 1 | 4 | 4.62 | 2.54 | 28.64 | 28.64 | 4 | 5.54 | 3.05 | 34.36 | 34.36 | -5.72 | 18.48 | 10.16
0492 | 5.6.1.0.8. | SINAPI | 91856 | ELETRODUTO FLEXÍVEL CORRUGADO, PVC, DN 32 MM (1"), PARA CIRCUITOS TERMINAIS, INSTALADO EM PAREDE - FORNECIMENTO E INSTALAÇÃO. AF_03/2023 | M | 2 | 1 | 2 | 4.93 | 4.41 | 18.68 | 18.68 | 2 | 5.91 | 5.29 | 22.4 | 22.4 | -3.72 | 9.86 | 8.82
0493 | 5.6.1.0.9. | SINAPI | 91940 | CAIXA RETANGULAR 4" X 2" MÉDIA (1,30 M DO PISO), PVC, INSTALADA EM PAREDE - FORNECIMENTO E INSTALAÇÃO. AF_03/2023 | UN | 13 | 1 | 13 | 4.42 | 8.72 | 170.82 | 170.82 | 13 | 5.3 | 10.45 | 204.75 | 204.75 | -33.93 | 57.46 | 113.36
0494 | 5.6.1.0.10. | SINAPI | 91941 | CAIXA RETANGULAR 4" X 2" BAIXA (0,30 M DO PISO), PVC, INSTALADA EM PAREDE - FORNECIMENTO E INSTALAÇÃO. AF_03/2023 | UN | 28 | 1 | 28 | 3.13 | 4.97 | 226.8 | 226.8 | 28 | 3.76 | 5.96 | 272.16 | 272.16 | -45.36 | 87.64 | 139.16
0495 | 5.6.1.0.11. | GOINFRA | 70680 | CAIXA METÁLICA HEXAGONAL PARA ARANDELA (SEXTAVADA 3"X3") | UN | 2 | 1 | 2 | 2.17 | 4.45 | 13.24 | 13.24 | 2 | 2.6 | 5.33 | 15.86 | 15.86 | -2.62 | 4.34 | 8.9
0496 | 5.6.1.0.12. | GOINFRA | 70682 | CAIXA METALICA OCTOGONAL FUNDO MOVEL DUPLA 4" | UN | 22 | 1 | 22 | 4.66 | 4.45 | 200.42 | 200.42 | 22 | 5.59 | 5.33 | 240.24 | 240.24 | -39.82 | 102.52 | 97.9
0497 | 5.6.1.0.13. | GOINFRA | 70563 | CABO FLEXÍVEL, PVC (70° C), 450/750 V, 2,5 MM2 | M | 500 | 1 | 500 | 2.04 | 1.62 | 1830 | 1830 | 500 | 2.45 | 1.95 | 2200 | 2200 | -370 | 1020 | 810
0498 | 5.6.1.0.14. | GOINFRA | 72578 | TOMADA HEXAGONAL 2P + T - 10A - 250V | UN | 28 | 1 | 28 | 6.71 | 8.6 | 428.68 | 428.68 | 28 | 8.04 | 10.3 | 513.52 | 513.52 | -84.84 | 187.88 | 240.8
0499 | 5.6.1.0.15. | SINAPI | 92023 | INTERRUPTOR SIMPLES (1 MÓDULO) COM 1 TOMADA DE EMBUTIR 2P+T 10 A, INCLUINDO SUPORTE E PLACA - FORNECIMENTO E INSTALAÇÃO. AF_03/2023 | UN | 2 | 1 | 2 | 20.02 | 18.19 | 76.42 | 76.42 | 2 | 23.98 | 21.79 | 91.54 | 91.54 | -15.12 | 40.04 | 36.38
0500 | 5.6.1.0.16. | GOINFRA | 71440 | INTERRUPTOR SIMPLES (1 SECAO) | UN | 7 | 1 | 7 | 6.37 | 6.22 | 88.13 | 88.13 | 7 | 7.64 | 7.46 | 105.7 | 105.7 | -17.57 | 44.59 | 43.54
0501 | 5.6.1.0.17. | GOINFRA | 71441 | INTERRUPTOR SIMPLES (2 SECOES) | UN | 1 | 1 | 1 | 9.19 | 10.97 | 20.16 | 20.16 | 1 | 11.01 | 13.14 | 24.15 | 24.15 | -3.99 | 9.19 | 10.97
0502 | 5.6.1.0.18. | GOINFRA | 70645 | CAIXA DE PASSAGEM METÁLICA DE EMBUTIR 15X15X8 CM | UN | 1 | 1 | 1 | 22.56 | 20.75 | 43.31 | 43.31 | 1 | 27.02 | 24.86 | 51.88 | 51.88 | -8.57 | 22.56 | 20.75
0503 | 5.6.1.0.19. | SINAPI | 100903 | LÂMPADA TUBULAR LED DE 18/20 W, BASE G13 - FORNECIMENTO E INSTALAÇÃO. AF_02/2020_PS | UN | 44 | 1 | 44 | 18.25 | 5.63 | 1050.72 | 1050.72 | 44 | 21.86 | 6.75 | 1258.84 | 1258.84 | -208.12 | 803 | 247.72
0504 | 5.6.1.0.20. | SINAPI | 97610 | LÂMPADA COMPACTA DE LED 10 W, BASE E27 - FORNECIMENTO E INSTALAÇÃO. AF_02/2020 | UN | 2 | 1 | 2 | 9.68 | 3.77 | 26.9 | 26.9 | 2 | 11.6 | 4.52 | 32.24 | 32.24 | -5.34 | 19.36 | 7.54
0505 | 5.6.1.0.21. | COMPOSIÇÃO | COMP 693_SEE | LUMINÁRIA DE SOBREPOR COM ALETAS 2 X 16/18/20 W - FORNECIMENTO E INSTALAÇÃO (GOINFRA + ORSE) | UN | 22 | 1 | 22 | 76.21 | 11.46 | 1928.74 | 1928.74 | 22 | 91.28 | 13.73 | 2310.22 | 2310.22 | -381.48 | 1676.62 | 252.12
0506 | 5.6.1.0.22. | GOINFRA | 71688 | LUMINÁRIA TIPO SPOT DE SOBREPOR PARA 01 LÂMPADA | UN | 2 | 1 | 2 | 52.52 | 9.56 | 124.16 | 124.16 | 2 | 62.9 | 11.46 | 148.72 | 148.72 | -24.56 | 105.04 | 19.12
0507 | 5.6.1.0.23. | SINAPI | 101875 | QUADRO DE DISTRIBUIÇÃO DE ENERGIA EM CHAPA DE AÇO GALVANIZADO, DE EMBUTIR, COM BARRAMENTO TRIFÁSICO, PARA 12 DISJUNTORES DIN 100A - FORNECIMENTO E INSTALAÇÃO. AF_10/2020 | UN | 1 | 1 | 1 | 295.33 | 15.64 | 310.97 | 310.97 | 1 | 353.7 | 18.74 | 372.44 | 372.44 | -61.47 | 295.33 | 15.64
0508 | 5.6.1.0.24. | SINAPI | 93671 | DISJUNTOR TRIPOLAR TIPO DIN, CORRENTE NOMINAL DE 32A - FORNECIMENTO E INSTALAÇÃO. AF_10/2020 | UN | 1 | 1 | 1 | 55.32 | 8.07 | 63.39 | 63.39 | 1 | 66.26 | 9.67 | 75.93 | 75.93 | -12.54 | 55.32 | 8.07
0509 | 5.6.1.0.25. | SINAPI | 93653 | DISJUNTOR MONOPOLAR TIPO DIN, CORRENTE NOMINAL DE 10A - FORNECIMENTO E INSTALAÇÃO. AF_10/2020 | UN | 1 | 1 | 1 | 8.12 | 1.01 | 9.13 | 9.13 | 1 | 9.73 | 1.22 | 10.95 | 10.95 | -1.82 | 8.12 | 1.01
0510 | 5.6.1.0.26. | SINAPI | 93654 | DISJUNTOR MONOPOLAR TIPO DIN, CORRENTE NOMINAL DE 16A - FORNECIMENTO E INSTALAÇÃO. AF_10/2020 | UN | 7 | 1 | 7 | 8.24 | 1.38 | 67.34 | 67.34 | 7 | 9.88 | 1.66 | 80.78 | 80.78 | -13.44 | 57.68 | 9.66
0511 | 5.6.1.0.27. | GOINFRA | 71450 | INTERRUPTOR DIFERENCIAL RESIDUAL (D.R.) BIPOLAR DE 25A-30mA | UN | 1 | 1 | 1 | 120.83 | 17.79 | 138.62 | 138.62 | 1 | 144.71 | 21.31 | 166.02 | 166.02 | -27.4 | 120.83 | 17.79
0512 | 5.6.1.0.28. | GOINFRA | 71321 | FITA DE AUTO FUSAO, ROLO E 10,00 MM | UN | 1 | 1 | 1 | 13.34 | 5.92 | 19.26 | 19.26 | 1 | 15.98 | 7.1 | 23.08 | 23.08 | -3.82 | 13.34 | 5.92
0513 | 5.6.1.0.29. | GOINFRA | 71331 | FITA ISOLANTE, ROLO DE 20,00 M | UN | 5 | 1 | 5 | 7.57 | 11.85 | 97.1 | 97.1 | 5 | 9.07 | 14.2 | 116.35 | 116.35 | -19.25 | 37.85 | 59.25
0514 | 5.6.2. |  |  | CABEAMENTO ESTRUTURADO | [6 empty] | 11773.95 | 11773.95 |  |  |  | 14109.8 | 14109.8 | -2335.85 | 0 | 0
0515 | 5.6.2.0.1. | GOINFRA | 70283 | BLOCO BER-10 (BLOCO DE ENGATE RAPIDO) | UN | 6 | 1 | 6 | 13.84 | 8.89 | 136.38 | 136.38 | 6 | 16.58 | 10.65 | 163.38 | 163.38 | -27 | 83.04 | 53.34
0516 | 5.6.2.0.2. | GOINFRA | 70207 | ANEL GUIA Nº 02 | UN | 6 | 1 | 6 | 6.22 | 4.45 | 64.02 | 64.02 | 6 | 7.45 | 5.33 | 76.68 | 76.68 | -12.66 | 37.32 | 26.7
0517 | 5.6.2.0.3. | GOINFRA | 70211 | ANILHA PLÁSTICA 2,5 CM | UN | 55 | 1 | 55 | 0.13 | 0.4 | 29.15 | 29.15 | 55 | 0.16 | 0.48 | 35.2 | 35.2 | -6.05 | 7.15 | 22
0518 | 5.6.2.0.4. | GOINFRA | 70218 | ARAME DE AÇO GALVANIZADO Nº 12 BWG | M | 55 | 1 | 55 | 0.8 | 1.21 | 110.55 | 110.55 | 55 | 0.96 | 1.45 | 132.55 | 132.55 | -22 | 44 | 66.55
0519 | 5.6.2.0.5. | GOINFRA | 70422 | BUCHA E ARRUELA METALICA DIAM. 1" | PR | 14 | 1 | 14 | 2.35 | 0.3 | 37.1 | 37.1 | 14 | 2.82 | 0.36 | 44.52 | 44.52 | -7.42 | 32.9 | 4.2
0520 | 5.6.2.0.6. | GOINFRA | 70425 | BUCHA E ARRUELA METALICA DIAM. 2" | PR | 7 | 1 | 7 | 6.62 | 1.77 | 58.73 | 58.73 | 7 | 7.93 | 2.13 | 70.42 | 70.42 | -11.69 | 46.34 | 12.39
0521 | 5.6.2.0.7. | GOINFRA | 70427 | BUCHA E ARRUELA METALICA DIAM. 3" | PR | 3 | 1 | 3 | 11.34 | 5.33 | 50.01 | 50.01 | 3 | 13.59 | 6.39 | 59.94 | 59.94 | -9.93 | 34.02 | 15.99
0522 | 5.6.2.0.8. | GOINFRA | 70506 | CABECOTE DE LIGA DE ALUMINIO DIAM. 3" | UN | 1 | 1 | 1 | 27.7 | 12.75 | 40.45 | 40.45 | 1 | 33.18 | 15.27 | 48.45 | 48.45 | -8 | 27.7 | 12.75
0523 | 5.6.2.0.9. | GOINFRA | 70610 | CABO TELEFONICO CI-50,10 PARES (USO INTERNO) | M | 17 | 1 | 17 | 7.35 | 2.52 | 167.79 | 167.79 | 17 | 8.81 | 3.02 | 201.11 | 201.11 | -33.32 | 124.95 | 42.84
0524 | 5.6.2.0.10. | GOINFRA | 70626 | CABO UTP-4P, CAT. 6 , 24 AWG | M | 290 | 1 | 290 | 2.47 | 1.92 | 1273.1 | 1273.1 | 290 | 2.96 | 2.31 | 1528.3 | 1528.3 | -255.2 | 716.3 | 556.8
0525 | 5.6.2.0.11. | GOINFRA | 70645 | CAIXA DE PASSAGEM METÁLICA DE EMBUTIR 15X15X8 CM | UN | 1 | 1 | 1 | 22.56 | 20.75 | 43.31 | 43.31 | 1 | 27.02 | 24.86 | 51.88 | 51.88 | -8.57 | 22.56 | 20.75
0526 | 5.6.2.0.12. | GOINFRA | 70648 | CAIXA DE PASSAGEM METÁLICA DE EMBUTIR 40X40X15 CM | UN | 1 | 1 | 1 | 96.57 | 59.3 | 155.87 | 155.87 | 1 | 115.66 | 71.02 | 186.68 | 186.68 | -30.81 | 96.57 | 59.3
0527 | 5.6.2.0.13. | COMPOSIÇÃO | COMP 050_SEE | CABO COAXIAL RG6 95% DE MALHA PARA TV - FORNECIMENTO E INSTALAÇÃO (GOINFRA + SINAPI) | M | 14 | 1 | 14 | 1.57 | 2.52 | 57.26 | 57.26 | 14 | 1.89 | 3.02 | 68.74 | 68.74 | -11.48 | 21.98 | 35.28
0528 | 5.6.2.0.14. | COMPOSIÇÃO | COMP 222_SEE | CONECTOR DE TV TIPO "F" (GOINFRA + COT) | UN | 2 | 1 | 2 | 1.51 | 0.88 | 4.78 | 4.78 | 2 | 1.81 | 1.06 | 5.74 | 5.74 | -0.96 | 3.02 | 1.76
0529 | 5.6.2.0.15. | GOINFRA | 70670 | CAIXA DISTRIBUIÇÃO TELEFÔNICA DE EMBUTIR 40X40X12 CM | UN | 1 | 1 | 1 | 141.14 | 59.3 | 200.44 | 200.44 | 1 | 169.03 | 71.02 | 240.05 | 240.05 | -39.61 | 141.14 | 59.3
0530 | 5.6.2.0.16. | GOINFRA | 70671 | CAIXA DISTRIBUIÇÃO TELEFÔNICA DE EMBUTIR 60X60X12 CM | UN | 1 | 1 | 1 | 212.43 | 59.3 | 271.73 | 271.73 | 1 | 254.41 | 71.02 | 325.43 | 325.43 | -53.7 | 212.43 | 59.3
0531 | 5.6.2.0.17. | GOINFRA | 70691 | CAIXA METALICA RETANGULAR 4" X 2" X 2" | UN | 15 | 1 | 15 | 2.22 | 4.45 | 100.05 | 100.05 | 15 | 2.66 | 5.33 | 119.85 | 119.85 | -19.8 | 33.3 | 66.75
0532 | 5.6.2.0.18. | GOINFRA | 70711 | CAIXA DE PASSAGEM 35X60X50CM (MEDIDAS INTERNAS) FUNDO DE CONCRETO (PARA TAMPA R1) | UN | 1 | 1 | 1 | 92.47 | 116.48 | 208.95 | 208.95 | 1 | 110.75 | 139.5 | 250.25 | 250.25 | -41.3 | 92.47 | 116.48
0533 | 5.6.2.0.19. | GOINFRA | 70772 | CERTIFICAÇÃO DIGITAL DE REDE PARA CABEAMENTO ESTRUTURADO | UN | 28 | 1 | 28 | 29.22 | 0 | 818.16 | 818.16 | 28 | 35 | 0 | 980 | 980 | -161.84 | 818.16 | 0
0534 | 5.6.2.0.20. | GOINFRA | 71142 | CURVA DE 90 GRAUS DE PVC RIGIDO DIAM. 1" | UN | 24 | 1 | 24 | 3.05 | 3.84 | 165.36 | 165.36 | 24 | 3.66 | 4.61 | 198.48 | 198.48 | -33.12 | 73.2 | 92.16
0535 | 5.6.2.0.21. | GOINFRA | 71145 | CURVA DE 90 GRAUS DE PVC RIGIDO DIAM. 2" | UN | 7 | 1 | 7 | 5.77 | 11.26 | 119.21 | 119.21 | 7 | 6.92 | 13.49 | 142.87 | 142.87 | -23.66 | 40.39 | 78.82
0536 | 5.6.2.0.22. | GOINFRA | 71147 | CURVA DE 90 GRAUS DE PVC RIGIDO DIAM. 3" | UN | 1 | 1 | 1 | 19.11 | 29.65 | 48.76 | 48.76 | 1 | 22.89 | 35.51 | 58.4 | 58.4 | -9.64 | 19.11 | 29.65
0537 | 5.6.2.0.23. | GOINFRA | 71157 | CURVA DE 90 GRAUS AÇO GALVANIZADO DIAM. 3" | UN | 1 | 1 | 1 | 118.01 | 44.48 | 162.49 | 162.49 | 1 | 141.33 | 53.27 | 194.6 | 194.6 | -32.11 | 118.01 | 44.48
0538 | 5.6.2.0.24. | GOINFRA | 71202 | ELETRODUTO DE PVC RIGIDO DIAMETRO 1" | M | 100 | 1 | 100 | 6.49 | 5.92 | 1241 | 1241 | 100 | 7.78 | 7.1 | 1488 | 1488 | -247 | 649 | 592
0539 | 5.6.2.0.25. | GOINFRA | 71205 | ELETRODUTO DE PVC RIGIDO DIAMETRO 2" | M | 20 | 1 | 20 | 13.65 | 14.82 | 569.4 | 569.4 | 20 | 16.35 | 17.76 | 682.2 | 682.2 | -112.8 | 273 | 296.4
0540 | 5.6.2.0.26. | GOINFRA | 71207 | ELETRODUTO DE PVC RIGIDO DIAMETRO 3" | M | 9 | 1 | 9 | 24.79 | 23.72 | 436.59 | 436.59 | 9 | 29.69 | 28.41 | 522.9 | 522.9 | -86.31 | 223.11 | 213.48
0541 | 5.6.2.0.27. | GOINFRA | 71217 | ELETRODUTO EM AÇO GALVANIZADO A FOGO DIÂMETRO 3" - PESADO | M | 7 | 1 | 7 | 107.32 | 47.44 | 1083.32 | 1083.32 | 7 | 128.53 | 56.82 | 1297.45 | 1297.45 | -214.13 | 751.24 | 332.08
0542 | 5.6.2.0.28. | GOINFRA | 71279 | ESPELHO BAQUELITE 4" X 2" 2 FUROS RJ-45 | UN | 15 | 1 | 15 | 1.92 | 0.88 | 42 | 42 | 15 | 2.3 | 1.06 | 50.4 | 50.4 | -8.4 | 28.8 | 13.2
0543 | 5.6.2.0.29. | GOINFRA | 71282 | FIO DE COBRE NU 6 MM2 (18,00 M/KG) | M | 10 | 1 | 10 | 5.03 | 1.92 | 69.5 | 69.5 | 10 | 6.03 | 2.31 | 83.4 | 83.4 | -13.9 | 50.3 | 19.2
0544 | 5.6.2.0.30. | GOINFRA | 71381 | HASTE REV.COBRE(COPPERWELD) 5/8" X 3,00 M C/CONECTOR | UN | 1 | 1 | 1 | 73.53 | 11.85 | 85.38 | 85.38 | 1 | 88.07 | 14.2 | 102.27 | 102.27 | -16.89 | 73.53 | 11.85
0545 | 5.6.2.0.31. | GOINFRA | 71707 | LUVA EM AÇO GALVANIZADO DIÂMETRO 3" | UN | 1 | 1 | 1 | 16.76 | 12.75 | 29.51 | 29.51 | 1 | 20.08 | 15.27 | 35.35 | 35.35 | -5.84 | 16.76 | 12.75
0546 | 5.6.2.0.32. | GOINFRA | 71742 | LUVA PVC ROSQUEAVEL DIAMETRO 1" | UN | 34 | 1 | 34 | 1.37 | 1.48 | 96.9 | 96.9 | 34 | 1.65 | 1.78 | 116.62 | 116.62 | -19.72 | 46.58 | 50.32
0547 | 5.6.2.0.33. | GOINFRA | 71745 | LUVA PVC ROSQUEAVEL DIAMETRO 2" | UN | 7 | 1 | 7 | 3.67 | 2.96 | 46.41 | 46.41 | 7 | 4.4 | 3.55 | 55.65 | 55.65 | -9.24 | 25.69 | 20.72
0548 | 5.6.2.0.34. | GOINFRA | 71747 | LUVA PVC ROSQUEAVEL DIAMETRO 3" | UN | 3 | 1 | 3 | 9.51 | 11.26 | 62.31 | 62.31 | 3 | 11.39 | 13.49 | 74.64 | 74.64 | -12.33 | 28.53 | 33.78
0549 | 5.6.2.0.35. | GOINFRA | 72226 | RACK FECHADO DE PAREDE COM PORTA EM ACRÍLICO - 12 U´S | UN | 1 | 1 | 1 | 583.86 | 4.94 | 588.8 | 588.8 | 1 | 699.24 | 5.92 | 705.16 | 705.16 | -116.36 | 583.86 | 4.94
0550 | 5.6.2.0.36. | GOINFRA | 71796 | ORGANIZADOR DE CABOS (GUIA) PARA RACK 19" 1U | UN | 1 | 1 | 1 | 25.12 | 4.45 | 29.57 | 29.57 | 1 | 30.09 | 5.33 | 35.42 | 35.42 | -5.85 | 25.12 | 4.45
0551 | 5.6.2.0.37. | GOINFRA | 71887 | PATCH PANEL PADRÃO 19" CAT. 6, COM 24 PORTAS | UN | 1 | 1 | 1 | 583.05 | 51.88 | 634.93 | 634.93 | 1 | 698.27 | 62.14 | 760.41 | 760.41 | -125.48 | 583.05 | 51.88
0552 | 5.6.2.0.38. | GOINFRA | 72291 | REGUA COM 8 TOMADAS | UN | 1 | 1 | 1 | 57.23 | 2.96 | 60.19 | 60.19 | 1 | 68.54 | 3.55 | 72.09 | 72.09 | -11.9 | 57.23 | 2.96
0553 | 5.6.2.0.39. | GOINFRA | 71886 | PATCH CORD COMPRIMENTO DE 2,50 M - CAT.6 | UN | 24 | 1 | 24 | 36.72 | 3.84 | 973.44 | 973.44 | 24 | 43.98 | 4.61 | 1166.16 | 1166.16 | -192.72 | 881.28 | 92.16
0554 | 5.6.2.0.40. | GOINFRA | 70352 | BRACADEIRA METALICA TIPO "U" DIAM. 1" | UN | 17 | 1 | 17 | 0.72 | 0.3 | 17.34 | 17.34 | 17 | 0.87 | 0.36 | 20.91 | 20.91 | -3.57 | 12.24 | 5.1
0555 | 5.6.2.0.41. | GOINFRA | 72450 | TAMPA DE Fo.Fo. R1 COM BASE | UN | 1 | 1 | 1 | 361.05 | 2.96 | 364.01 | 364.01 | 1 | 432.4 | 3.55 | 435.95 | 435.95 | -71.94 | 361.05 | 2.96
0556 | 5.6.2.0.42. | GOINFRA | 72556 | TOMADA LOGICA RJ-45 TIPO KEYSTONE JACK, CAT. 6 | UN | 30 | 1 | 30 | 23.02 | 10.97 | 1019.7 | 1019.7 | 30 | 27.57 | 13.14 | 1221.3 | 1221.3 | -201.6 | 690.6 | 329.1
0557 | 5.7. |  |  | INSTALAÇÕES HIDROSSANITÁRIAS | [6 empty] | 3706.13 | 3706.13 |  |  |  | 4440.13 | 4440.13 | -734 | 0 | 0
0558 | 5.7.1. |  |  | PEÇAS E ACESSÓRIOS | [6 empty] | 1753.36 | 1753.36 |  |  |  | 2100.12 | 2100.12 | -346.76 | 0 | 0
0559 | 5.7.1.1. |  |  | VASO SANITÁRIO E ACESSÓRIOS | [6 empty] | 1098.26 | 1098.26 |  |  |  | 1315.44 | 1315.44 | -217.18 | 0 | 0
0560 | 5.7.1.1.1. | GOINFRA | 80502 | VASO SANITÁRIO CONVENCIONAL (1ª LINHA) | UN | 2 | 1 | 2 | 208.13 | 56.03 | 528.32 | 528.32 | 2 | 249.26 | 67.11 | 632.74 | 632.74 | -104.42 | 416.26 | 112.06
0561 | 5.7.1.1.2. | GOINFRA | 80515 | VÁLVULA DE DESCARGA DUPLO ACIONAMENTO COM ACABAMENTO CROMADO | UN | 2 | 1 | 2 | 159.2 | 48.27 | 414.94 | 414.94 | 2 | 190.67 | 57.81 | 496.96 | 496.96 | -82.02 | 318.4 | 96.54
0562 | 5.7.1.1.3. | GOINFRA | 80520 | CONJUNTO DE FIXACAO P/VASO SANITARIO (PAR) | CJ | 2 | 1 | 2 | 4.04 | 5.92 | 19.92 | 19.92 | 2 | 4.85 | 7.1 | 23.9 | 23.9 | -3.98 | 8.08 | 11.84
0563 | 5.7.1.1.4. | GOINFRA | 80510 | ANEL DE VEDAÇÃO PARA VASO SANITÁRIO | UN | 2 | 1 | 2 | 10.42 | 4.45 | 29.74 | 29.74 | 2 | 12.49 | 5.33 | 35.64 | 35.64 | -5.9 | 20.84 | 8.9
0564 | 5.7.1.1.5. | GOINFRA | 80513 | TUBO PARA VÁLVULA DE DESCARGA ( CURTO 1.1/4" ) | UN | 2 | 1 | 2 | 9.54 | 9.49 | 38.06 | 38.06 | 2 | 11.43 | 11.37 | 45.6 | 45.6 | -7.54 | 19.08 | 18.98
0565 | 5.7.1.1.6. | GOINFRA | 80514 | TUBO DE LIGACAO PVC CROMADO 1.1/2" / ESPUDE - (ENTRADA) | UN | 2 | 1 | 2 | 29.5 | 4.14 | 67.28 | 67.28 | 2 | 35.33 | 4.97 | 80.6 | 80.6 | -13.32 | 59 | 8.28
0566 | 5.7.1.2. |  |  | LAVATÓRIO E ACESSÓRIOS | [6 empty] | 558.64 | 558.64 |  |  |  | 669.12 | 669.12 | -110.48 | 0 | 0
0567 | 5.7.1.2.1. | GOINFRA | 80543 | LAVATÓRIO DE CANTO SEM COLUNA | UN | 2 | 1 | 2 | 149.04 | 48.62 | 395.32 | 395.32 | 2 | 178.5 | 58.23 | 473.46 | 473.46 | -78.14 | 298.08 | 97.24
0568 | 5.7.1.2.2. | GOINFRA | 80556 | LIGAÇÃO FLEXÍVEL PVC DIAM.1/2" (ENGATE) | UN | 2 | 1 | 2 | 2.94 | 7.41 | 20.7 | 20.7 | 2 | 3.53 | 8.88 | 24.82 | 24.82 | -4.12 | 5.88 | 14.82
0569 | 5.7.1.2.3. | SINAPI | 86883 | SIFÃO DO TIPO FLEXÍVEL EM PVC 1 X 1.1/2 - FORNECIMENTO E INSTALAÇÃO. AF_01/2020 | UN | 2 | 1 | 2 | 7.28 | 1.77 | 18.1 | 18.1 | 2 | 8.73 | 2.12 | 21.7 | 21.7 | -3.6 | 14.56 | 3.54
0570 | 5.7.1.2.4. | GOINFRA | 80580 | VALVULA PARA LAVATORIO OU BEBEDOURO METALICO DIAMETRO 1" | UN | 2 | 1 | 2 | 57.81 | 4.45 | 124.52 | 124.52 | 2 | 69.24 | 5.33 | 149.14 | 149.14 | -24.62 | 115.62 | 8.9
0571 | 5.7.1.3. |  |  | REGISTROS | [6 empty] | 96.46 | 96.46 |  |  |  | 115.56 | 115.56 | -19.1 | 0 | 0
0572 | 5.7.1.3.1. | GOINFRA | 80902 | REGISTRO DE GAVETA BRUTO DIAMETRO 3/4" | UN | 2 | 1 | 2 | 32.23 | 16 | 96.46 | 96.46 | 2 | 38.61 | 19.17 | 115.56 | 115.56 | -19.1 | 64.46 | 32
0573 | 5.7.2. |  |  | ÁGUA FRIA | [6 empty] | 811.52 | 811.52 |  |  |  | 972.6 | 972.6 | -161.08 | 0 | 0
0574 | 5.7.2.1. |  |  | TUBOS DE PVC SOLDÁVEL | [6 empty] | 390.32 | 390.32 |  |  |  | 467.84 | 467.84 | -77.52 | 0 | 0
0575 | 5.7.2.1.1. | GOINFRA | 81003 | TUBO SOLDAVEL PVC MARROM DIAM. 25 MM | M | 12 | 1 | 12 | 3.34 | 3.56 | 82.8 | 82.8 | 12 | 4.01 | 4.27 | 99.36 | 99.36 | -16.56 | 40.08 | 42.72
0576 | 5.7.2.1.2. | GOINFRA | 81006 | TUBO SOLDAVEL PVC MARROM DIAM. 50 MM | M | 16 | 1 | 16 | 12.61 | 6.61 | 307.52 | 307.52 | 16 | 15.11 | 7.92 | 368.48 | 368.48 | -60.96 | 201.76 | 105.76
0577 | 5.7.2.2. |  |  | ADAPTADORES DE PVC SOLDÁVEL | [6 empty] | 32.04 | 32.04 |  |  |  | 38.42 | 38.42 | -6.38 | 0 | 0
0578 | 5.7.2.2.1. | GOINFRA | 81066 | ADAPTADOR SOLDÁVEL CURTO C/ BOLSA E ROSCA PARA REGISTRO 25X3/4" | UN | 4 | 1 | 4 | 0.86 | 2.66 | 14.08 | 14.08 | 4 | 1.03 | 3.19 | 16.88 | 16.88 | -2.8 | 3.44 | 10.64
0579 | 5.7.2.2.2. | GOINFRA | 81069 | ADAPTADOR SOLDÁVEL CURTO COM BOLSA E ROSCA PARA REGISTRO 50MMX1.1/2" | UN | 2 | 1 | 2 | 4.84 | 4.14 | 17.96 | 17.96 | 2 | 5.8 | 4.97 | 21.54 | 21.54 | -3.58 | 9.68 | 8.28
0580 | 5.7.2.3. |  |  | LUVAS DE PVC | [6 empty] | 10.15 | 10.15 |  |  |  | 12.16 | 12.16 | -2.01 | 0 | 0
0581 | 5.7.2.3.1. | GOINFRA | 81146 | LUVA DE REDUÇÃO SOLDAVEL COM BUCHA DE LATAO 25 X 3/4" (AZUL) | UN | 1 | 1 | 1 | 5.7 | 4.45 | 10.15 | 10.15 | 1 | 6.83 | 5.33 | 12.16 | 12.16 | -2.01 | 5.7 | 4.45
0582 | 5.7.2.4. |  |  | BUCHAS | [6 empty] | 16.24 | 16.24 |  |  |  | 19.48 | 19.48 | -3.24 | 0 | 0
0583 | 5.7.2.4.1. | GOINFRA | 81179 | BUCHA DE REDUCAO SOLDAVEL LONGA 50 X 25 mm | UN | 2 | 1 | 2 | 3.98 | 4.14 | 16.24 | 16.24 | 2 | 4.77 | 4.97 | 19.48 | 19.48 | -3.24 | 7.96 | 8.28
0584 | 5.7.2.5. |  |  | JOELHO | [6 empty] | 100.61 | 100.61 |  |  |  | 120.67 | 120.67 | -20.06 | 0 | 0
0585 | 5.7.2.5.1. | SINAPI | 89481 | JOELHO 90 GRAUS, PVC, SOLDÁVEL, DN 25MM, INSTALADO EM PRUMADA DE ÁGUA - FORNECIMENTO E INSTALAÇÃO. AF_06/2022 | UN | 6 | 1 | 6 | 2.28 | 2.04 | 25.92 | 25.92 | 6 | 2.74 | 2.45 | 31.14 | 31.14 | -5.22 | 13.68 | 12.24
0586 | 5.7.2.5.2. | GOINFRA | 81324 | JOELHO 90 GRAUS SOLDAVEL 50 mm (MARROM) | UN | 5 | 1 | 5 | 4.84 | 8.29 | 65.65 | 65.65 | 5 | 5.8 | 9.94 | 78.7 | 78.7 | -13.05 | 24.2 | 41.45
0587 | 5.7.2.5.3. | GOINFRA | 81369 | JOELHO 90 GRAUS SOLDAVEL COM BUCHA DE LATAO 25 X 3/4" | UN | 1 | 1 | 1 | 5.66 | 3.38 | 9.04 | 9.04 | 1 | 6.78 | 4.05 | 10.83 | 10.83 | -1.79 | 5.66 | 3.38
0588 | 5.7.2.6. |  |  | TÊ | [6 empty] | 52.66 | 52.66 |  |  |  | 63.11 | 63.11 | -10.45 | 0 | 0
0589 | 5.7.2.6.1. | GOINFRA | 81405 | TE 90 GRAUS SOLDAVEL DIAMETRO 50 MM | UN | 2 | 1 | 2 | 9.22 | 8.89 | 36.22 | 36.22 | 2 | 11.05 | 10.65 | 43.4 | 43.4 | -7.18 | 18.44 | 17.78
0590 | 5.7.2.6.2. | GOINFRA | 81444 | TE 90 GRAUS SOLDAVEL COM BUCHA DE LATAO NA BOLSA CENTRAL 25X25X3/4" | UN | 1 | 1 | 1 | 10.82 | 5.62 | 16.44 | 16.44 | 1 | 12.97 | 6.74 | 19.71 | 19.71 | -3.27 | 10.82 | 5.62
0591 | 5.7.2.7. |  |  | ADESIVOS | [6 empty] | 209.5 | 209.5 |  |  |  | 250.92 | 250.92 | -41.42 | 0 | 0
0592 | 5.7.2.7.1. | GOINFRA | 81501 | ADESIVO PLASTICO - FRASCO 850 G | UN | 2 | 1 | 2 | 55.66 | 0 | 111.32 | 111.32 | 2 | 66.66 | 0 | 133.32 | 133.32 | -22 | 111.32 | 0
0593 | 5.7.2.7.2. | GOINFRA | 81504 | SOLUCAO LIMPADORA 1000 CM3 | UN | 2 | 1 | 2 | 49.09 | 0 | 98.18 | 98.18 | 2 | 58.8 | 0 | 117.6 | 117.6 | -19.42 | 98.18 | 0
0594 | 5.7.3. |  |  | ESGOTO SANITÁRIO | [6 empty] | 714.11 | 714.11 |  |  |  | 855.82 | 855.82 | -141.71 | 0 | 0
0595 | 5.7.3.1. |  |  | CORPO DE CAIXA SIFONADA / RALO | [6 empty] | 187.78 | 187.78 |  |  |  | 224.98 | 224.98 | -37.2 | 0 | 0
0596 | 5.7.3.1.1. | GOINFRA | 81663 | CORPO CAIXA SIFONADA DIAM. 150 X 150 X 50 | UN | 2 | 1 | 2 | 30.92 | 6.52 | 74.88 | 74.88 | 2 | 37.04 | 7.82 | 89.72 | 89.72 | -14.84 | 61.84 | 13.04
0597 | 5.7.3.1.2. | GOINFRA | 81696 | PROLONGAMENTO PARA CAIXA SIFONADA 150 MM | M | 2 | 1 | 2 | 32.2 | 16.6 | 97.6 | 97.6 | 2 | 38.57 | 19.89 | 116.92 | 116.92 | -19.32 | 64.4 | 33.2
0598 | 5.7.3.1.3. | GOINFRA | 81791 | GRELHA REDONDA BRANCA DIAM. 150 MM | UN | 2 | 1 | 2 | 5.28 | 2.37 | 15.3 | 15.3 | 2 | 6.33 | 2.84 | 18.34 | 18.34 | -3.04 | 10.56 | 4.74
0599 | 5.7.3.2. |  |  | CURVAS | [6 empty] | 120.04 | 120.04 |  |  |  | 143.84 | 143.84 | -23.8 | 0 | 0
0600 | 5.7.3.2.1. | GOINFRA | 81733 | CURVA 90 GRAUS CURTA DIAM. 100 MM (ESGOTO) | UN | 2 | 1 | 2 | 26.94 | 13.34 | 80.56 | 80.56 | 2 | 32.27 | 15.98 | 96.5 | 96.5 | -15.94 | 53.88 | 26.68
0601 | 5.7.3.2.2. | GOINFRA | 81730 | CURVA 90 GRAUS CURTA DIAM. 40 MM (ESGOTO) | UN | 3 | 1 | 3 | 4.87 | 8.29 | 39.48 | 39.48 | 3 | 5.84 | 9.94 | 47.34 | 47.34 | -7.86 | 14.61 | 24.87
0602 | 5.7.3.3. |  |  | JOELHOS | [6 empty] | 63.02 | 63.02 |  |  |  | 75.58 | 75.58 | -12.56 | 0 | 0
0603 | 5.7.3.3.1. | SINAPI | 89726 | JOELHO 45 GRAUS, PVC, SERIE NORMAL, ESGOTO PREDIAL, DN 40 MM, JUNTA SOLDÁVEL, FORNECIDO E INSTALADO EM RAMAL DE DESCARGA OU RAMAL DE ESGOTO SANITÁRIO. AF_08/2022 | UN | 1 | 1 | 1 | 4.59 | 3.69 | 8.28 | 8.28 | 1 | 5.5 | 4.42 | 9.92 | 9.92 | -1.64 | 4.59 | 3.69
0604 | 5.7.3.3.2. | GOINFRA | 81927 | JOELHO 90 GRAUS C/ANEL 40 MM | UN | 3 | 1 | 3 | 2.63 | 8.29 | 32.76 | 32.76 | 3 | 3.16 | 9.94 | 39.3 | 39.3 | -6.54 | 7.89 | 24.87
0605 | 5.7.3.3.3. | GOINFRA | 81936 | JOELHO 90 GRAUS DIAMETRO 50 MM (ESGOTO) | UN | 2 | 1 | 2 | 2.7 | 8.29 | 21.98 | 21.98 | 2 | 3.24 | 9.94 | 26.36 | 26.36 | -4.38 | 5.4 | 16.58
0606 | 5.7.3.4. |  |  | TÊ | [6 empty] | 38.31 | 38.31 |  |  |  | 45.9 | 45.9 | -7.59 | 0 | 0
0607 | 5.7.3.4.1. | GOINFRA | 82230 | TE SANITARIO DIAMETRO 50 X 50 MM (ESGOTO) | UN | 3 | 1 | 3 | 4.17 | 8.6 | 38.31 | 38.31 | 3 | 5 | 10.3 | 45.9 | 45.9 | -7.59 | 12.51 | 25.8
0608 | 5.7.3.5. |  |  | TUBOS | [6 empty] | 304.96 | 304.96 |  |  |  | 365.52 | 365.52 | -60.56 | 0 | 0
0609 | 5.7.3.5.1. | GOINFRA | 82301 | TUBO SOLDAVEL PARA ESGOTO DIAMETRO 40 MM | M | 4 | 1 | 4 | 5.53 | 7.11 | 50.56 | 50.56 | 4 | 6.63 | 8.52 | 60.6 | 60.6 | -10.04 | 22.12 | 28.44
0610 | 5.7.3.5.2. | SINAPI | 89798 | TUBO PVC, SERIE NORMAL, ESGOTO PREDIAL, DN 50 MM, FORNECIDO E INSTALADO EM PRUMADA DE ESGOTO SANITÁRIO OU VENTILAÇÃO. AF_08/2022 | M | 12 | 1 | 12 | 10.57 | 1.18 | 141 | 141 | 12 | 12.67 | 1.42 | 169.08 | 169.08 | -28.08 | 126.84 | 14.16
0611 | 5.7.3.5.3. | GOINFRA | 82304 | TUBO SOLDAVEL PARA ESGOTO DIAMETRO 100 MM | M | 4 | 1 | 4 | 12.93 | 15.42 | 113.4 | 113.4 | 4 | 15.49 | 18.47 | 135.84 | 135.84 | -22.44 | 51.72 | 61.68
0612 | 5.7.4. |  |  | OUTROS | [6 empty] | 427.14 | 427.14 |  |  |  | 511.59 | 511.59 | -84.45 | 0 | 0
0613 | 5.7.4.0.1. | GOINFRA | 81885 | TERMINAL DE VENTILACAO DIAMETRO 50 MM (ESGOTO) | UN | 1 | 1 | 1 | 8.24 | 2.07 | 10.31 | 10.31 | 1 | 9.88 | 2.49 | 12.37 | 12.37 | -2.06 | 8.24 | 2.07
0614 | 5.7.4.0.2. | GOINFRA | 81825 | CAIXA DE PASSAGEM 60X60X80 CM (MEDIDAS INTERNAS) SEM TAMPA | UN | 1 | 1 | 1 | 133.65 | 213.61 | 347.26 | 347.26 | 1 | 160.06 | 255.83 | 415.89 | 415.89 | -68.63 | 133.65 | 213.61
0615 | 5.7.4.0.3. | GOINFRA | 81826 | TAMPA EM CONCRETO ARMADO 25 MPA E=5CM PARA A CAIXA DE PASSAGEM 60X60CM | UN | 1 | 1 | 1 | 57.52 | 12.05 | 69.57 | 69.57 | 1 | 68.89 | 14.44 | 83.33 | 83.33 | -13.76 | 57.52 | 12.05
0616 | 5.8. |  |  | ALVENARIAS E DIVISÓRIAS | [6 empty] | 11580.81 | 11580.81 |  |  |  | 13871.69 | 13871.69 | -2290.88 | 0 | 0
0617 | 5.8.0.0.1. | GOINFRA | 100501 | ELEMENTO VAZADO DE CONCRETO (MODELO COPINHO) | M2 | 4.8 | 1 | 4.8 | 99.33 | 42.34 | 680.01 | 680.01 | 4.8 | 118.97 | 50.71 | 814.46 | 814.46 | -134.45 | 476.78 | 203.23
0618 | 5.8.0.0.2. | GOINFRA | 100160 | ALVENARIA DE TIJOLO FURADO 1/2 VEZ 14X29X9 - 6 FUROS - ARG. (1CALH:4ARML+100KG DE CI/M3) | M2 | 216.02 | 1 | 216.02 | 19.62 | 22.08 | 9008.03 | 9008.03 | 216.02 | 23.5 | 26.45 | 10790.19 | 10790.19 | -1782.16 | 4238.31 | 4769.72
0619 | 5.8.0.0.3. | SINAPI | 101965 | PEITORIL LINEAR EM GRANITO OU MÁRMORE, L = 15CM, COMPRIMENTO DE ATÉ 2M, ASSENTADO COM ARGAMASSA 1:6 COM ADITIVO. AF_11/2020 | M | 20.77 | 1 | 20.77 | 75.5 | 15.63 | 1892.77 | 1892.77 | 20.77 | 90.42 | 18.73 | 2267.04 | 2267.04 | -374.27 | 1568.13 | 324.63
0620 | 5.9. |  |  | IMPERMEABILIZAÇÃO | [6 empty] | 2968.2 | 2968.2 |  |  |  | 3555.73 | 3555.73 | -587.53 | 0 | 0
0621 | 5.9.0.0.1. | GOINFRA | 120902 | IMPERMEABILIZACAO VIGAS BALDRAMES E=2,0 CM | M2 | 105.48 | 1 | 105.48 | 10.95 | 17.19 | 2968.2 | 2968.2 | 105.48 | 13.12 | 20.59 | 3555.73 | 3555.73 | -587.53 | 1155 | 1813.2
0622 | 5.10. |  |  | ESTRUTURAS METÁLICAS | [6 empty] | 63881.88 | 63881.88 |  |  |  | 76591.61 | 76591.61 | -12709.73 | 0 | 0
0623 | 5.10.1. |  |  | ESTRUTURA DA COBERTURA | [6 empty] | 63881.88 | 63881.88 |  |  |  | 76591.61 | 76591.61 | -12709.73 | 0 | 0
0624 | 5.10.1.0.1. | SINAPI | 100775 | ESTRUTURA TRELIÇADA DE COBERTURA, TIPO FINK, COM LIGAÇÕES SOLDADAS, INCLUSOS PERFIS METÁLICOS, CHAPAS METÁLICAS, MÃO DE OBRA E TRANSPORTE COM GUINDASTE - FORNECIMENTO E INSTALAÇÃO. AF_01/2020_PSA | KG | 4760.2 | 1 | 4760.2 | 12.77 | 0.65 | 63881.88 | 63881.88 | 4760.2 | 15.3 | 0.79 | 76591.61 | 76591.61 | -12709.73 | 60787.75 | 3094.13
0625 | 5.11. |  |  | COBERTURAS | [6 empty] | 11609.31 | 11609.31 |  |  |  | 13906.96 | 13906.96 | -2297.65 | 0 | 0
0626 | 5.11.1. |  |  | CERÂMICA | [6 empty] | 11609.31 | 11609.31 |  |  |  | 13906.96 | 13906.96 | -2297.65 | 0 | 0
0627 | 5.11.1.0.1. | SINAPI | 94442 | TELHAMENTO COM TELHA CERÂMICA DE ENCAIXE, TIPO ROMANA, COM ATÉ 2 ÁGUAS, INCLUSO TRANSPORTE VERTICAL. AF_07/2019 | M2 | 285.84 | 1 | 285.84 | 28.73 | 4.75 | 9569.92 | 9569.92 | 285.84 | 34.41 | 5.69 | 11462.18 | 11462.18 | -1892.26 | 8212.18 | 1357.74
0628 | 5.11.1.0.2. | SINAPI | 94221 | CUMEEIRA PARA TELHA CERÂMICA EMBOÇADA COM ARGAMASSA TRAÇO 1:2:9 (CIMENTO, CAL E AREIA) PARA TELHADOS COM ATÉ 2 ÁGUAS, INCLUSO TRANSPORTE VERTICAL. AF_07/2019 | M | 24.05 | 1 | 24.05 | 17.21 | 6 | 558.2 | 558.2 | 24.05 | 20.62 | 7.19 | 668.83 | 668.83 | -110.63 | 413.9 | 144.3
0629 | 5.11.1.0.3. | GOINFRA | 160403 | EMBOCAMENTO LATERAL (OITOES) | M | 36.04 | 1 | 36.04 | 8.62 | 8.52 | 617.72 | 617.72 | 36.04 | 10.33 | 10.21 | 740.26 | 740.26 | -122.54 | 310.66 | 307.06
0630 | 5.11.1.0.4. | GOINFRA | 160404 | EMBOCAMENTO DE BEIRAL | M | 79 | 1 | 79 | 0.41 | 10.52 | 863.47 | 863.47 | 79 | 0.5 | 12.61 | 1035.69 | 1035.69 | -172.22 | 32.39 | 831.08
0631 | 5.12. |  |  | ESQUADRIAS METÁLICAS | [6 empty] | 25014.31 | 25014.31 |  |  |  | 29957.87 | 29957.87 | -4943.56 | 0 | 0
0632 | 5.12.0.0.1. | GOINFRA | 180208 | GRADE PROTECAO TIPO TIJOLINHO GP-1/GP-2 | M2 | 16.36 | 1 | 16.36 | 207.83 | 30.54 | 3899.73 | 3899.73 | 16.36 | 248.9 | 36.58 | 4670.45 | 4670.45 | -770.72 | 3400.09 | 499.63
0633 | 5.12.0.0.2. | GOINFRA | 180404 | JANELA BASCULANTE EM CHAPA J17, J18 e J19 C/FERRAGENS | M2 | 0.9 | 1 | 0.9 | 323.27 | 38.56 | 325.64 | 325.64 | 0.9 | 387.15 | 46.19 | 390 | 390 | -64.36 | 290.94 | 34.7
0634 | 5.12.0.0.3. | GOINFRA | 180401 | JANELA DE CORRER CHAPA/VIDRO J9/J10/J12/J13 C/FERRAGENS | M2 | 18.75 | 1 | 18.75 | 194.88 | 38.56 | 4377 | 4377 | 18.75 | 233.39 | 46.19 | 5242.12 | 5242.12 | -865.12 | 3654 | 723
0635 | 5.12.0.0.4. | GOINFRA | 180501 | PORTA DE ABRIR DE 01 FOLHA EM CHAPA METÁLICA PF-1 C/FERRAGENS | M2 | 11.76 | 1 | 11.76 | 591.36 | 36.08 | 7378.69 | 7378.69 | 11.76 | 708.22 | 43.21 | 8836.81 | 8836.81 | -1458.12 | 6954.39 | 424.3
0636 | 5.12.0.0.5. | GOINFRA | 180280 | PORTÃO DE ABRIR 02 FOLHAS DE TELA/TUBO FoGo 1.1/2" PT1/PT2 C/FERRAGENS | M2 | 3.4 | 1 | 3.4 | 356.56 | 36.58 | 1336.67 | 1336.67 | 3.4 | 427.02 | 43.82 | 1600.85 | 1600.85 | -264.18 | 1212.3 | 124.37
0637 | 5.12.0.0.6. | GOINFRA | 180502 | PORTA DE ABRIR DE 01 FOLHA DE VIDRO PF-2 C/FERRAGENS | M2 | 7.56 | 1 | 7.56 | 378.56 | 36.08 | 3134.67 | 3134.67 | 7.56 | 453.37 | 43.21 | 3754.14 | 3754.14 | -619.47 | 2861.91 | 272.76
0638 | 5.12.0.0.7. | GOINFRA | 180406 | JANELA EM CHAPA METÁLICA TIPO VENEZIANA FIXA COM VENTILAÇÃO J-20 | M2 | 13.16 | 1 | 13.16 | 310.57 | 36.08 | 4561.91 | 4561.91 | 13.16 | 371.95 | 43.21 | 5463.5 | 5463.5 | -901.59 | 4087.1 | 474.81
0639 | 5.13. |  |  | VIDROS | [6 empty] | 2263.53 | 2263.53 |  |  |  | 2710.94 | 2710.94 | -447.41 | 0 | 0
0640 | 5.13.0.0.1. | GOINFRA | 190102 | VIDRO LISO 4 MM - COLOCADO | M2 | 11.25 | 1 | 11.25 | 170.7 | 0 | 1920.37 | 1920.37 | 11.25 | 204.44 | 0 | 2299.95 | 2299.95 | -379.58 | 1920.37 | 0
0641 | 5.13.0.0.2. | SINAPI | 102179 | INSTALAÇÃO DE VIDRO TEMPERADO, E = 6 MM, ENCAIXADO EM PERFIL U. AF_01/2021_PS | M2 | 1.36 | 1 | 1.36 | 211.52 | 40.81 | 343.16 | 343.16 | 1.36 | 253.32 | 48.88 | 410.99 | 410.99 | -67.83 | 287.66 | 55.5
0642 | 5.14. |  |  | REVESTIMENTO DE PAREDE | [6 empty] | 11208.97 | 11208.97 |  |  |  | 13437.5 | 13437.5 | -2228.53 | 0 | 0
0643 | 5.14.0.0.1. | GOINFRA | 200201 | EMBOÇO (1CI:4 ARML) | M2 | 26.26 | 1 | 26.26 | 7.88 | 10.98 | 495.26 | 495.26 | 26.26 | 9.44 | 13.15 | 593.21 | 593.21 | -97.95 | 206.92 | 288.33
0644 | 5.14.0.0.2. | GOINFRA | 210102 | CHAPISCO ROLADO (1CIM:3 ARML)+(1 COLA:10 CIM) | M2 | 537.9 | 1 | 537.9 | 2.98 | 0.96 | 2119.32 | 2119.32 | 537.9 | 3.58 | 1.15 | 2544.26 | 2544.26 | -424.94 | 1602.94 | 516.38
0645 | 5.14.0.0.3. | GOINFRA | 200403 | REBOCO (1 CALH:4 ARFC+100kgCI/M3) | M2 | 511.64 | 1 | 511.64 | 2.32 | 11.93 | 7290.87 | 7290.87 | 511.64 | 2.79 | 14.29 | 8738.81 | 8738.81 | -1447.94 | 1187 | 6103.86
0646 | 5.14.0.0.4. | GOINFRA | 201302 | REVESTIMENTO COM CERÂMICA | M2 | 1.24 | 1 | 1.24 | 49.06 | 20.34 | 86.05 | 86.05 | 1.24 | 58.76 | 24.36 | 103.06 | 103.06 | -17.01 | 60.83 | 25.22
0647 | 5.14.0.0.5. | SINAPI | 87273 | REVESTIMENTO CERÂMICO PARA PAREDES INTERNAS COM PLACAS TIPO ESMALTADA EXTRA DE DIMENSÕES 33X45 CM APLICADAS NA ALTURA INTEIRA DAS PAREDES. AF_02/2023_PE | M2 | 25.02 | 1 | 25.02 | 32.67 | 15.99 | 1217.47 | 1217.47 | 25.02 | 39.13 | 19.15 | 1458.16 | 1458.16 | -240.69 | 817.4 | 400.06
0648 | 5.15. |  |  | FORROS | [6 empty] | 3555.14 | 3555.14 |  |  |  | 4263.28 | 4263.28 | -708.14 | 0 | 0
0649 | 5.15.0.0.1. | GOINFRA | 210102 | CHAPISCO ROLADO (1CIM:3 ARML)+(1 COLA:10 CIM) | M2 | 180.19 | 1 | 180.19 | 2.98 | 0.96 | 709.94 | 709.94 | 180.19 | 3.58 | 1.15 | 852.29 | 852.29 | -142.35 | 536.96 | 172.98
0650 | 5.15.0.0.2. | GOINFRA | 210515 | GESSO CORRIDO EM TETO | M2 | 180.19 | 1 | 180.19 | 4.8 | 10.99 | 2845.2 | 2845.2 | 180.19 | 5.76 | 13.17 | 3410.99 | 3410.99 | -565.79 | 864.91 | 1980.28
0651 | 5.16. |  |  | REVESTIMENTO DE PISO | [6 empty] | 29090.88 | 29090.88 |  |  |  | 34848.07 | 34848.07 | -5757.19 | 0 | 0
0652 | 5.16.0.0.1. | GOINFRA | 220902 | RODAPE DE MASSA (ICI:3 ARMG) | M | 14.04 | 1 | 14.04 | 1.24 | 6.6 | 110.07 | 110.07 | 14.04 | 1.49 | 7.91 | 131.97 | 131.97 | -21.9 | 17.4 | 92.66
0653 | 5.16.0.0.2. | GOINFRA | 220101 | LASTRO DE CONCRETO REGULARIZADO IMPERMEABILIZADO 1:3:6 ESP=5CM (BASE) | M2 | 181.73 | 1 | 181.73 | 22.27 | 8.79 | 5644.53 | 5644.53 | 181.73 | 26.68 | 10.53 | 6762.17 | 6762.17 | -1117.64 | 4047.12 | 1597.4
0654 | 5.16.0.0.3. | GOINFRA | 221101 | GRANITINA 8MM FUNDIDA COM CONTRAPISO (1CI:3ARML) E=2CM E JUNTA PLASTICA 27MM | M2 | 181.73 | 1 | 181.73 | 56.32 | 14.49 | 12868.3 | 12868.3 | 181.73 | 67.46 | 17.36 | 15414.33 | 15414.33 | -2546.03 | 10235.03 | 2633.26
0655 | 5.16.0.0.4. | GOINFRA | 221102 | RODAPÉ FUNDIDO DE GRANITINA 7CM | M | 49.3 | 1 | 49.3 | 14.69 | 0 | 724.21 | 724.21 | 49.3 | 17.6 | 0 | 867.68 | 867.68 | -143.47 | 724.21 | 0
0656 | 5.16.0.0.5. | GOINFRA | 221104 | RASPAGEM E APLICAÇÃO RESINA ACRÍLICA DUAS DEMÃOS | M2 | 185.18 | 1 | 185.18 | 29.5 | 0 | 5462.81 | 5462.81 | 185.18 | 35.34 | 0 | 6544.26 | 6544.26 | -1081.45 | 5462.81 | 0
0657 | 5.16.0.0.6. | GOINFRA | 220100 | PASSEIO PROTECAO EM CONC.DESEMPEN.5 CM 1:2,5:3,5 (INCLUSO ESPELHO DE 30CM/ESCAVAÇÃO/REATERRO/APILOAMENTO/ATERRO INTERNO) | M2 | 60.05 | 1 | 60.05 | 39.92 | 31.37 | 4280.96 | 4280.96 | 60.05 | 47.81 | 37.58 | 5127.66 | 5127.66 | -846.7 | 2397.19 | 1883.76
0658 | 5.17. |  |  | FERRAGENS | [6 empty] | 1266.42 | 1266.42 |  |  |  | 1516.92 | 1516.92 | -250.5 | 0 | 0
0659 | 5.17.0.0.1. | GOINFRA | 230174 | BARRA DE APOIO EM AÇO INOX - 40 CM | UN | 6 | 1 | 6 | 77.22 | 10.37 | 525.54 | 525.54 | 6 | 92.49 | 12.43 | 629.52 | 629.52 | -103.98 | 463.32 | 62.22
0660 | 5.17.0.0.2. | GOINFRA | 230176 | BARRA DE APOIO EM AÇO INOX - 80 CM | UN | 6 | 1 | 6 | 113.11 | 10.37 | 740.88 | 740.88 | 6 | 135.47 | 12.43 | 887.4 | 887.4 | -146.52 | 678.66 | 62.22
0661 | 5.18. |  |  | PINTURA | [6 empty] | 17179.66 | 17179.66 |  |  |  | 20593.36 | 20593.36 | -3413.7 | 0 | 0
0662 | 5.18.1. |  |  | INTERNA | [6 empty] | 5869.89 | 5869.89 |  |  |  | 7034.75 | 7034.75 | -1164.86 | 0 | 0
0663 | 5.18.1.0.1. | GOINFRA | 261300 | EMASSAMENTO COM MASSA PVA DUAS DEMAOS | M2 | 304.14 | 1 | 304.14 | 1.74 | 7.66 | 2858.91 | 2858.91 | 304.14 | 2.09 | 9.18 | 3427.65 | 3427.65 | -568.74 | 529.2 | 2329.71
0664 | 5.18.1.0.2. | GOINFRA | 261001 | PINTURA LATEX ACRILICO 2 DEMAOS | M2 | 304.14 | 1 | 304.14 | 3.68 | 6.22 | 3010.98 | 3010.98 | 304.14 | 4.41 | 7.45 | 3607.1 | 3607.1 | -596.12 | 1119.23 | 1891.75
0665 | 5.18.2. |  |  | TETO | [6 empty] | 2556.88 | 2556.88 |  |  |  | 3068.63 | 3068.63 | -511.75 | 0 | 0
0666 | 5.18.2.0.1. | GOINFRA | 261301 | EMASSAMENTO COM MASSA PVA UMA DEMAO | M2 | 180.19 | 1 | 180.19 | 1.11 | 5.31 | 1156.81 | 1156.81 | 180.19 | 1.34 | 6.37 | 1389.26 | 1389.26 | -232.45 | 200.01 | 956.8
0667 | 5.18.2.0.2. | GOINFRA | 261307 | PINTURA PVA LATEX 2 DEMAOS SEM SELADOR | M2 | 180.19 | 1 | 180.19 | 3.29 | 4.48 | 1400.07 | 1400.07 | 180.19 | 3.95 | 5.37 | 1679.37 | 1679.37 | -279.3 | 592.82 | 807.25
0668 | 5.18.3. |  |  | EXTERNA | [6 empty] | 2182.36 | 2182.36 |  |  |  | 2616.03 | 2616.03 | -433.67 | 0 | 0
0669 | 5.18.3.0.1. | GOINFRA | 261000 | PINTURA LATEX ACRILICA 2 DEMAOS C/SELADOR | M2 | 200.77 | 1 | 200.77 | 4.62 | 6.25 | 2182.36 | 2182.36 | 200.77 | 5.54 | 7.49 | 2616.03 | 2616.03 | -433.67 | 927.55 | 1254.81
0670 | 5.18.4. |  |  | ESQUADRIAS NOVAS | [6 empty] | 3389.97 | 3389.97 |  |  |  | 4060.9 | 4060.9 | -670.93 | 0 | 0
0671 | 5.18.4.0.1. | GOINFRA | 261602 | PINTURA TINTA ESMALTE PARA ESQUADRIAS DE FERRO C FUNDO ANTICORROSIVO | M2 | 160.51 | 1 | 160.51 | 9.39 | 11.73 | 3389.97 | 3389.97 | 160.51 | 11.25 | 14.05 | 4060.9 | 4060.9 | -670.93 | 1507.18 | 1882.78
0672 | 5.18.5. |  |  | ESTRUTURA METÁLICA | [6 empty] | 2917.19 | 2917.19 |  |  |  | 3497.56 | 3497.56 | -580.37 | 0 | 0
0673 | 5.18.5.0.1. | GOINFRA | 261609 | PINTURA ESMALTE ALQUIDICO ESTRUTURA METALICA 2 DEMAOS | M2 | 255.67 | 1 | 255.67 | 8.3 | 3.11 | 2917.19 | 2917.19 | 255.67 | 9.95 | 3.73 | 3497.56 | 3497.56 | -580.37 | 2122.06 | 795.13
0674 | 5.18.6. |  |  | CALÇADA DE PROTEÇÃO | [6 empty] | 263.37 | 263.37 |  |  |  | 315.49 | 315.49 | -52.12 | 0 | 0
0675 | 5.18.6.0.1. | GOINFRA | 261703 | PINTURA TINTA POLIESPORTIVA - 2 DEMÃOS (PISOS E CIMENTADOS) | M2 | 25.3 | 1 | 25.3 | 3.39 | 7.02 | 263.37 | 263.37 | 25.3 | 4.06 | 8.41 | 315.49 | 315.49 | -52.12 | 85.76 | 177.6
0676 | 5.19. |  |  | DIVERSOS | [6 empty] | 2974.84 | 2974.84 |  |  |  | 3567.34 | 3567.34 | -592.5 | 0 | 0
0677 | 5.19.0.0.1. | GOINFRA | 270501 | LIMPEZA FINAL DE OBRA - (OBRAS CIVIS) | M2 | 197.99 | 1 | 197.99 | 1.31 | 1.61 | 578.13 | 578.13 | 197.99 | 1.58 | 1.94 | 696.92 | 696.92 | -118.79 | 259.36 | 318.76
0678 | 5.19.0.0.2. | GOINFRA | 271307 | BANCO CONCRETO POLIDO BASE EM ALVENARIA TIJOLO APARENTE PINTADA - PADRÃO GOINFRA | M | 6.38 | 1 | 6.38 | 202.63 | 97.44 | 1914.44 | 1914.44 | 6.38 | 242.68 | 116.7 | 2292.84 | 2292.84 | -378.4 | 1292.77 | 621.66
0679 | 5.19.0.0.3. | GOINFRA | 271608 | BANCADA DE GRANITO C/ ESPELHO | M2 | 1.1 | 1 | 1.1 | 397.9 | 40.53 | 482.27 | 482.27 | 1.1 | 476.53 | 48.55 | 577.58 | 577.58 | -95.31 | 437.69 | 44.58
0680 | 6 |  |  | BLOCO C - LABORATÓRIO - SEC XXI - 2015 | UN | 1 | 1 |  |  |  | 337255.75 | 337255.75 |  |  |  | 404114.27 | 404114.27 | -66858.52 | 0 | 0
0681 | 6.1. |  |  | SERVIÇOS PRELIMINARES | [6 empty] | 954.7 | 954.7 |  |  |  | 1145.2 | 1145.2 | -190.5 | 0 | 0
0682 | 6.1.0.0.1. | GOINFRA | 20701 | LOCAÇÃO DA OBRA, EXECUÇÃO DE GABARITO SEM REAPROVEITAMENTO, INCLUSO PINTURA (FACE INTERNA DO RIPÃO 15CM) E PIQUETE COM TESTEMUNHA | M2 | 224.11 | 1 | 224.11 | 2.98 | 1.28 | 954.7 | 954.7 | 224.11 | 3.57 | 1.54 | 1145.2 | 1145.2 | -190.5 | 667.84 | 286.86
0683 | 6.2. |  |  | TRANSPORTES | [6 empty] | 568.91 | 568.91 |  |  |  | 681.57 | 681.57 | -112.66 | 0 | 0
0684 | 6.2.0.0.1. | GOINFRA | 30101 | TRANSPORTE DE ENTULHO EM CAMINHÃO INCLUSO A CARGA MANUAL | M3 | 15.69 | 1 | 15.69 | 28.5 | 7.76 | 568.91 | 568.91 | 15.69 | 34.14 | 9.3 | 681.57 | 681.57 | -112.66 | 447.16 | 121.75
0685 | 6.3. |  |  | SERVIÇO EM TERRA | [6 empty] | 1445.5 | 1445.5 |  |  |  | 1734.6 | 1734.6 | -289.1 | 0 | 0
0686 | 6.3.0.0.1. | GOINFRA | 41140 | REGULARIZAÇÃO DO TERRENO SEM APILOAMENTO COM TRANSPORTE MANUAL DA TERRA ESCAVADA | M2 | 224.11 | 1 | 224.11 | 0 | 2.15 | 481.83 | 481.83 | 224.11 | 0 | 2.58 | 578.2 | 578.2 | -96.37 | 0 | 481.83
0687 | 6.3.0.0.2. | GOINFRA | 41002 | APILOAMENTO | M2 | 224.11 | 1 | 224.11 | 0 | 4.3 | 963.67 | 963.67 | 224.11 | 0 | 5.16 | 1156.4 | 1156.4 | -192.73 | 0 | 963.67
0688 | 6.4. |  |  | FUNDAÇÕES E SONDAGENS | [6 empty] | 24481.47 | 24481.47 |  |  |  | 29331.68 | 29331.68 | -4850.21 | 0 | 0
0689 | 6.4.1. |  |  | ESTACAS | [6 empty] | 15614.31 | 15614.31 |  |  |  | 18706.2 | 18706.2 | -3091.89 | 0 | 0
0690 | 6.4.1.0.1. | GOINFRA | 50302 | ESTACA A TRADO DIAM.30 CM SEM FERRO | M | 195 | 1 | 195 | 26.69 | 30.06 | 11066.25 | 11066.25 | 195 | 31.97 | 36 | 13254.15 | 13254.15 | -2187.9 | 5204.55 | 5861.7
0691 | 6.4.1.0.2. | GOINFRA | 52014 | ACO CA-60 - 5,0 MM - (OBRAS CIVIS) | KG | 87.36 | 1 | 87.36 | 10.88 | 2.07 | 1131.31 | 1131.31 | 87.36 | 13.04 | 2.49 | 1356.7 | 1356.7 | -225.39 | 950.47 | 180.83
0692 | 6.4.1.0.3. | GOINFRA | 52005 | ACO CA-50A - 10,0 MM (3/8") - (OBRAS CIVIS) | KG | 339.3 | 1 | 339.3 | 7.7 | 2.37 | 3416.75 | 3416.75 | 339.3 | 9.23 | 2.84 | 4095.35 | 4095.35 | -678.6 | 2612.61 | 804.14
0693 | 6.4.2. |  |  | BLOCOS | [6 empty] | 6532.06 | 6532.06 |  |  |  | 7826.17 | 7826.17 | -1294.11 | 0 | 0
0694 | 6.4.2.0.1. | GOINFRA | 50901 | ESCAVACAO MANUAL DE VALAS (SAPATAS/BLOCOS) | M3 | 8.28 | 1 | 8.28 | 0 | 35.02 | 289.96 | 289.96 | 8.28 | 0 | 41.95 | 347.34 | 347.34 | -57.38 | 0 | 289.96
0695 | 6.4.2.0.2. | GOINFRA | 41002 | APILOAMENTO | M2 | 14.4 | 1 | 14.4 | 0 | 4.3 | 61.92 | 61.92 | 14.4 | 0 | 5.16 | 74.3 | 74.3 | -12.38 | 0 | 61.92
0696 | 6.4.2.0.3. | SINAPI | 96617 | LASTRO DE CONCRETO MAGRO, APLICADO EM BLOCOS DE COROAMENTO OU SAPATAS, ESPESSURA DE 3 CM. AF_08/2017 | M2 | 14.4 | 1 | 14.4 | 10.73 | 5.23 | 229.82 | 229.82 | 14.4 | 12.86 | 6.27 | 275.47 | 275.47 | -45.65 | 154.51 | 75.31
0697 | 6.4.2.0.4. | GOINFRA | 52014 | ACO CA-60 - 5,0 MM - (OBRAS CIVIS) | KG | 131.4 | 1 | 131.4 | 10.88 | 2.07 | 1701.63 | 1701.63 | 131.4 | 13.04 | 2.49 | 2040.64 | 2040.64 | -339.01 | 1429.63 | 271.99
0698 | 6.4.2.0.5. | GOINFRA | 52004 | ACO CA 50-A - 8,0 MM (5/16") - (OBRAS CIVIS) | KG | 9.4 | 1 | 9.4 | 7.79 | 2.37 | 95.5 | 95.5 | 9.4 | 9.33 | 2.84 | 114.39 | 114.39 | -18.89 | 73.22 | 22.27
0699 | 6.4.2.0.6. | GOINFRA | 51036 | CONCRETO USINADO BOMBEÁVEL FCK=25 MPA (O.C.) | M3 | 8.28 | 1 | 8.28 | 469.28 | 0 | 3885.63 | 3885.63 | 8.28 | 562.02 | 0 | 4653.52 | 4653.52 | -767.89 | 3885.63 | 0
0700 | 6.4.2.0.7. | GOINFRA | 51060 | LANÇAMENTO/APLICAÇÃO/ADENSAMENTO DE CONCRETO USINADO BOMBEADO EM FUNDAÇÃO | M3 | 8.28 | 1 | 8.28 | 0.1 | 32.22 | 267.6 | 267.6 | 8.28 | 0.12 | 38.59 | 320.51 | 320.51 | -52.91 | 0.82 | 266.78
0701 | 6.4.3. |  |  | ARRANQUES | [6 empty] | 2260.04 | 2260.04 |  |  |  | 2709.37 | 2709.37 | -449.33 | 0 | 0
0702 | 6.4.3.0.1. | GOINFRA | 52014 | ACO CA-60 - 5,0 MM - (OBRAS CIVIS) | KG | 42.97 | 1 | 42.97 | 10.88 | 2.07 | 556.46 | 556.46 | 42.97 | 13.04 | 2.49 | 667.32 | 667.32 | -110.86 | 467.51 | 88.94
0703 | 6.4.3.0.2. | GOINFRA | 52005 | ACO CA-50A - 10,0 MM (3/8") - (OBRAS CIVIS) | KG | 119.12 | 1 | 119.12 | 7.7 | 2.37 | 1199.53 | 1199.53 | 119.12 | 9.23 | 2.84 | 1437.77 | 1437.77 | -238.24 | 917.22 | 282.31
0704 | 6.4.3.0.3. | GOINFRA | 52006 | ACO CA 50-A - 12,5 MM (1/2") - (OBRAS CIVIS) | KG | 48.42 | 1 | 48.42 | 7.45 | 2.96 | 504.05 | 504.05 | 48.42 | 8.93 | 3.55 | 604.28 | 604.28 | -100.23 | 360.72 | 143.32
0705 | 6.4.4. |  |  | CONTROLE TECNOLÓGICO | [6 empty] | 75.06 | 75.06 |  |  |  | 89.94 | 89.94 | -14.88 | 0 | 0
0706 | 6.4.4.0.1. | GOINFRA | 50251 | CORPO DE PROVA | UN | 6 | 1 | 6 | 12.51 | 0 | 75.06 | 75.06 | 6 | 14.99 | 0 | 89.94 | 89.94 | -14.88 | 75.06 | 0
0707 | 6.5. |  |  | ESTRUTURA | [6 empty] | 66403.66 | 66403.66 |  |  |  | 79545.06 | 79545.06 | -13141.4 | 0 | 0
0708 | 6.5.1. |  |  | VIGAS BALDRAMES | [6 empty] | 10991.39 | 10991.39 |  |  |  | 13168.2 | 13168.2 | -2176.81 | 0 | 0
0709 | 6.5.1.0.1. | GOINFRA | 40101 | ESCAVACAO MANUAL DE VALAS < 1 MTS. (OBRAS CIVIS) | M3 | 13.98 | 1 | 13.98 | 0 | 27.66 | 386.68 | 386.68 | 13.98 | 0 | 33.13 | 463.15 | 463.15 | -76.47 | 0 | 386.68
0710 | 6.5.1.0.2. | GOINFRA | 60191 | FORMA DE TABUA CINTA BALDRAME U=8 VEZES | M2 | 79.87 | 1 | 79.87 | 20.1 | 9.04 | 2327.41 | 2327.41 | 79.87 | 24.08 | 10.83 | 2788.26 | 2788.26 | -460.85 | 1605.38 | 722.02
0711 | 6.5.1.0.3. | GOINFRA | 41002 | APILOAMENTO | M2 | 23.96 | 1 | 23.96 | 0 | 4.3 | 103.02 | 103.02 | 23.96 | 0 | 5.16 | 123.63 | 123.63 | -20.61 | 0 | 103.02
0712 | 6.5.1.0.4. | SINAPI | 96617 | LASTRO DE CONCRETO MAGRO, APLICADO EM BLOCOS DE COROAMENTO OU SAPATAS, ESPESSURA DE 3 CM. AF_08/2017 | M2 | 23.96 | 1 | 23.96 | 10.73 | 5.23 | 382.4 | 382.4 | 23.96 | 12.86 | 6.27 | 458.35 | 458.35 | -75.95 | 257.09 | 125.31
0713 | 6.5.1.0.5. | SINAPI | 92759 | ARMAÇÃO DE PILAR OU VIGA DE ESTRUTURA CONVENCIONAL DE CONCRETO ARMADO UTILIZANDO AÇO CA-60 DE 5,0 MM - MONTAGEM. AF_06/2022 | KG | 142.1 | 1 | 142.1 | 8.78 | 3.18 | 1699.51 | 1699.51 | 142.1 | 10.52 | 3.82 | 2037.71 | 2037.71 | -338.2 | 1247.63 | 451.87
0714 | 6.5.1.0.6. | GOINFRA | 60304 | ACO CA-50 A - 8,0 MM (5/16") - (OBRAS CIVIS) | KG | 284.3 | 1 | 284.3 | 7.79 | 2.37 | 2888.48 | 2888.48 | 284.3 | 9.33 | 2.84 | 3459.93 | 3459.93 | -571.45 | 2214.69 | 673.79
0715 | 6.5.1.0.7. | GOINFRA | 60524 | CONCRETO USINADO BOMBEÁVEL FCK=25 MPA (O.C.) | M3 | 5.99 | 1 | 5.99 | 469.28 | 0 | 2810.98 | 2810.98 | 5.99 | 562.02 | 0 | 3366.49 | 3366.49 | -555.51 | 2810.98 | 0
0716 | 6.5.1.0.8. | GOINFRA | 60800 | LANÇAMENTO/APLICAÇÃO/ADENSAMENTO DE CONCRETO USINADO BOMBEADO EM ESTRUTURA - (O.C.) | M3 | 5.99 | 1 | 5.99 | 0.1 | 41.06 | 246.54 | 246.54 | 5.99 | 0.12 | 49.18 | 295.3 | 295.3 | -48.76 | 0.59 | 245.94
0717 | 6.5.1.0.9. | GOINFRA | 40902 | REATERRO COM APILOAMENTO | M3 | 7.99 | 1 | 7.99 | 0 | 18.32 | 146.37 | 146.37 | 7.99 | 0 | 21.95 | 175.38 | 175.38 | -29.01 | 0 | 146.37
0718 | 6.5.2. |  |  | PILARES | [6 empty] | 14151.93 | 14151.93 |  |  |  | 16955.52 | 16955.52 | -2803.59 | 0 | 0
0719 | 6.5.2.0.1. | GOINFRA | 60205 | FORMA CHAPA DE COMPENSADO PLASTIFICADO 17MM U=7 V - (OBRAS CIVIS) | M2 | 116.02 | 1 | 116.02 | 28.99 | 18.57 | 5517.91 | 5517.91 | 116.02 | 34.72 | 22.25 | 6609.65 | 6609.65 | -1091.74 | 3363.41 | 2154.49
0720 | 6.5.2.0.2. | SINAPI | 92759 | ARMAÇÃO DE PILAR OU VIGA DE ESTRUTURA CONVENCIONAL DE CONCRETO ARMADO UTILIZANDO AÇO CA-60 DE 5,0 MM - MONTAGEM. AF_06/2022 | KG | 156.3 | 1 | 156.3 | 8.78 | 3.18 | 1869.34 | 1869.34 | 156.3 | 10.52 | 3.82 | 2241.34 | 2241.34 | -372 | 1372.31 | 497.03
0721 | 6.5.2.0.3. | SINAPI | 92762 | ARMAÇÃO DE PILAR OU VIGA DE ESTRUTURA CONVENCIONAL DE CONCRETO ARMADO UTILIZANDO AÇO CA-50 DE 10,0 MM - MONTAGEM. AF_06/2022 | KG | 310.3 | 1 | 310.3 | 8.68 | 0.9 | 2972.67 | 2972.67 | 310.3 | 10.4 | 1.08 | 3562.24 | 3562.24 | -589.57 | 2693.4 | 279.27
0722 | 6.5.2.0.4. | SINAPI | 92763 | ARMAÇÃO DE PILAR OU VIGA DE ESTRUTURA CONVENCIONAL DE CONCRETO ARMADO UTILIZANDO AÇO CA-50 DE 12,5 MM - MONTAGEM. AF_06/2022 | KG | 65 | 1 | 65 | 7.52 | 0.56 | 525.2 | 525.2 | 65 | 9.01 | 0.68 | 629.85 | 629.85 | -104.65 | 488.8 | 36.4
0723 | 6.5.2.0.5. | GOINFRA | 60524 | CONCRETO USINADO BOMBEÁVEL FCK=25 MPA (O.C.) | M3 | 6.4 | 1 | 6.4 | 469.28 | 0 | 3003.39 | 3003.39 | 6.4 | 562.02 | 0 | 3596.92 | 3596.92 | -593.53 | 3003.39 | 0
0724 | 6.5.2.0.6. | GOINFRA | 60800 | LANÇAMENTO/APLICAÇÃO/ADENSAMENTO DE CONCRETO USINADO BOMBEADO EM ESTRUTURA - (O.C.) | M3 | 6.4 | 1 | 6.4 | 0.1 | 41.06 | 263.42 | 263.42 | 6.4 | 0.12 | 49.18 | 315.52 | 315.52 | -52.1 | 0.64 | 262.78
0725 | 6.5.3. |  |  | VIGAS DE COBERTURA | [6 empty] | 18285.09 | 18285.09 |  |  |  | 21904.4 | 21904.4 | -3619.31 | 0 | 0
0726 | 6.5.3.0.1. | GOINFRA | 60205 | FORMA CHAPA DE COMPENSADO PLASTIFICADO 17MM U=7 V - (OBRAS CIVIS) | M2 | 139.49 | 1 | 139.49 | 28.99 | 18.57 | 6634.14 | 6634.14 | 139.49 | 34.72 | 22.25 | 7946.74 | 7946.74 | -1312.6 | 4043.81 | 2590.32
0727 | 6.5.3.0.2. | SINAPI | 92759 | ARMAÇÃO DE PILAR OU VIGA DE ESTRUTURA CONVENCIONAL DE CONCRETO ARMADO UTILIZANDO AÇO CA-60 DE 5,0 MM - MONTAGEM. AF_06/2022 | KG | 125.4 | 1 | 125.4 | 8.78 | 3.18 | 1499.78 | 1499.78 | 125.4 | 10.52 | 3.82 | 1798.23 | 1798.23 | -298.45 | 1101.01 | 398.77
0728 | 6.5.3.0.3. | GOINFRA | 60304 | ACO CA-50 A - 8,0 MM (5/16") - (OBRAS CIVIS) | KG | 248 | 1 | 248 | 7.79 | 2.37 | 2519.68 | 2519.68 | 248 | 9.33 | 2.84 | 3018.16 | 3018.16 | -498.48 | 1931.92 | 587.76
0729 | 6.5.3.0.4. | SINAPI | 92762 | ARMAÇÃO DE PILAR OU VIGA DE ESTRUTURA CONVENCIONAL DE CONCRETO ARMADO UTILIZANDO AÇO CA-50 DE 10,0 MM - MONTAGEM. AF_06/2022 | KG | 205.6 | 1 | 205.6 | 8.68 | 0.9 | 1969.64 | 1969.64 | 205.6 | 10.4 | 1.08 | 2360.28 | 2360.28 | -390.64 | 1784.6 | 185.04
0730 | 6.5.3.0.5. | SINAPI | 92763 | ARMAÇÃO DE PILAR OU VIGA DE ESTRUTURA CONVENCIONAL DE CONCRETO ARMADO UTILIZANDO AÇO CA-50 DE 12,5 MM - MONTAGEM. AF_06/2022 | KG | 13.4 | 1 | 13.4 | 7.52 | 0.56 | 108.27 | 108.27 | 13.4 | 9.01 | 0.68 | 129.84 | 129.84 | -21.57 | 100.76 | 7.5
0731 | 6.5.3.0.6. | GOINFRA | 60524 | CONCRETO USINADO BOMBEÁVEL FCK=25 MPA (O.C.) | M3 | 10.88 | 1 | 10.88 | 469.28 | 0 | 5105.76 | 5105.76 | 10.88 | 562.02 | 0 | 6114.77 | 6114.77 | -1009.01 | 5105.76 | 0
0732 | 6.5.3.0.7. | GOINFRA | 60800 | LANÇAMENTO/APLICAÇÃO/ADENSAMENTO DE CONCRETO USINADO BOMBEADO EM ESTRUTURA - (O.C.) | M3 | 10.88 | 1 | 10.88 | 0.1 | 41.06 | 447.82 | 447.82 | 10.88 | 0.12 | 49.18 | 536.38 | 536.38 | -88.56 | 1.08 | 446.73
0733 | 6.5.4. |  |  | LAJE | [6 empty] | 19700.82 | 19700.82 |  |  |  | 23595.3 | 23595.3 | -3894.48 | 0 | 0
0734 | 6.5.4.0.1. | COMPOSIÇÃO | COMP 500_SEE | LAJE PRÉ-FABRICADA TRELIÇADA PARA COBERTURA, INTEREIXO 38CM, H=12CM, ENCHIMENTO EM EPS H=8CM, INCLUSIVE ESCORAMENTO EM MADEIRA ROLIÇA E CAPEAMENTO 4CM, COM CONCRETO USINADO 25 MPA - FORNECIMENTO E INSTALAÇÃO. (GOINFRA + ORSE) | M2 | 162 | 1 | 162 | 93.59 | 28.02 | 19700.82 | 19700.82 | 162 | 112.09 | 33.56 | 23595.3 | 23595.3 | -3894.48 | 15161.58 | 4539.24
0735 | 6.5.5. |  |  | CONTROLE TECNOLÓGICO | [6 empty] | 225.18 | 225.18 |  |  |  | 269.82 | 269.82 | -44.64 | 0 | 0
0736 | 6.5.5.0.1. | GOINFRA | 60487 | CORPO DE PROVA | UN | 18 | 1 | 18 | 12.51 | 0 | 225.18 | 225.18 | 18 | 14.99 | 0 | 269.82 | 269.82 | -44.64 | 225.18 | 0
0737 | 6.5.6. |  |  | LAJE | [6 empty] | 3049.25 | 3049.25 |  |  |  | 3651.82 | 3651.82 | -602.57 | 0 | 0
0738 | 6.5.6.0.1. | GOINFRA | 60010 | VERGA/CONTRAVERGA EM CONCRETO ARMADO FCK = 20 MPA | M3 | 1.25 | 1 | 1.25 | 1844.23 | 595.17 | 3049.25 | 3049.25 | 1.25 | 2208.67 | 712.79 | 3651.82 | 3651.82 | -602.57 | 2305.28 | 743.96
0739 | 6.6. |  |  | INSTALAÇÕES ELÉTRICAS | [6 empty] | 26400.09 | 26400.09 |  |  |  | 31653.75 | 31653.75 | -5253.66 | 0 | 0
0740 | 6.6.1. |  |  | GERAL | [6 empty] | 14079.48 | 14079.48 |  |  |  | 16888.08 | 16888.08 | -2808.6 | 0 | 0
0741 | 6.6.1.0.1. | GOINFRA | 70351 | BRACADEIRA METALICA TIPO "U" DIAM. 3/4" | UN | 27 | 1 | 27 | 0.56 | 0.3 | 23.22 | 23.22 | 27 | 0.68 | 0.36 | 28.08 | 28.08 | -4.86 | 15.12 | 8.1
0742 | 6.6.1.0.2. | GOINFRA | 70391 | BUCHA DE NYLON S-6 | UN | 300 | 1 | 300 | 0.14 | 0.47 | 183 | 183 | 300 | 0.17 | 0.57 | 222 | 222 | -39 | 42 | 141
0743 | 6.6.1.0.3. | GOINFRA | 70421 | BUCHA E ARRUELA METALICA DIAM. 3/4" | PR | 4 | 1 | 4 | 1.56 | 0.3 | 7.44 | 7.44 | 4 | 1.87 | 0.36 | 8.92 | 8.92 | -1.48 | 6.24 | 1.2
0744 | 6.6.1.0.4. | GOINFRA | 70422 | BUCHA E ARRUELA METALICA DIAM. 1" | PR | 4 | 1 | 4 | 2.35 | 0.3 | 10.6 | 10.6 | 4 | 2.82 | 0.36 | 12.72 | 12.72 | -2.12 | 9.4 | 1.2
0745 | 6.6.1.0.5. | GOINFRA | 70425 | BUCHA E ARRUELA METALICA DIAM. 2" | PR | 4 | 1 | 4 | 6.62 | 1.77 | 33.56 | 33.56 | 4 | 7.93 | 2.13 | 40.24 | 40.24 | -6.68 | 26.48 | 7.08
0746 | 6.6.1.0.6. | GOINFRA | 71861 | PARAFUSO P/BUCHA S-6 | UN | 300 | 1 | 300 | 0.1 | 0.3 | 120 | 120 | 300 | 0.12 | 0.36 | 144 | 144 | -24 | 30 | 90
0747 | 6.6.1.0.7. | SINAPI | 91844 | ELETRODUTO FLEXÍVEL CORRUGADO, PVC, DN 25 MM (3/4"), PARA CIRCUITOS TERMINAIS, INSTALADO EM LAJE - FORNECIMENTO E INSTALAÇÃO. AF_03/2023 | M | 51 | 1 | 51 | 2.92 | 2.09 | 255.51 | 255.51 | 51 | 3.5 | 2.51 | 306.51 | 306.51 | -51 | 148.92 | 106.59
0748 | 6.6.1.0.8. | SINAPI | 91854 | ELETRODUTO FLEXÍVEL CORRUGADO, PVC, DN 25 MM (3/4"), PARA CIRCUITOS TERMINAIS, INSTALADO EM PAREDE - FORNECIMENTO E INSTALAÇÃO. AF_03/2023 | M | 24 | 1 | 24 | 3.33 | 3.99 | 175.68 | 175.68 | 24 | 3.99 | 4.78 | 210.48 | 210.48 | -34.8 | 79.92 | 95.76
0749 | 6.6.1.0.9. | SINAPI | 91846 | ELETRODUTO FLEXÍVEL CORRUGADO, PVC, DN 32 MM (1"), PARA CIRCUITOS TERMINAIS, INSTALADO EM LAJE - FORNECIMENTO E INSTALAÇÃO. AF_03/2023 | M | 16 | 1 | 16 | 4.62 | 2.54 | 114.56 | 114.56 | 16 | 5.54 | 3.05 | 137.44 | 137.44 | -22.88 | 73.92 | 40.64
0750 | 6.6.1.0.10. | SINAPI | 91856 | ELETRODUTO FLEXÍVEL CORRUGADO, PVC, DN 32 MM (1"), PARA CIRCUITOS TERMINAIS, INSTALADO EM PAREDE - FORNECIMENTO E INSTALAÇÃO. AF_03/2023 | M | 2 | 1 | 2 | 4.93 | 4.41 | 18.68 | 18.68 | 2 | 5.91 | 5.29 | 22.4 | 22.4 | -3.72 | 9.86 | 8.82
0751 | 6.6.1.0.11. | GOINFRA | 71201 | ELETRODUTO DE PVC RIGIDO DIAMETRO 3/4" | M | 60 | 1 | 60 | 4.28 | 5.04 | 559.2 | 559.2 | 60 | 5.13 | 6.04 | 670.2 | 670.2 | -111 | 256.8 | 302.4
0752 | 6.6.1.0.12. | GOINFRA | 71741 | LUVA PVC ROSQUEAVEL DIAMETRO 3/4" | UN | 20 | 1 | 20 | 0.91 | 0.88 | 35.8 | 35.8 | 20 | 1.1 | 1.06 | 43.2 | 43.2 | -7.4 | 18.2 | 17.6
0753 | 6.6.1.0.13. | GOINFRA | 71141 | CURVA DE 90 GRAUS DE PVC RIGIDO DIAM. 3/4" | UN | 80 | 1 | 80 | 2.07 | 2.96 | 402.4 | 402.4 | 80 | 2.49 | 3.55 | 483.2 | 483.2 | -80.8 | 165.6 | 236.8
0754 | 6.6.1.0.14. | GOINFRA | 71251 | ELETRODUTO EM AÇO ZINCADO DIÂMETRO 3/4" | M | 21 | 1 | 21 | 6.88 | 8.89 | 331.17 | 331.17 | 21 | 8.24 | 10.65 | 396.69 | 396.69 | -65.52 | 144.48 | 186.69
0755 | 6.6.1.0.15. | GOINFRA | 71722 | LUVA EM AÇO ZINCADO DIÂMETRO 3/4" | UN | 7 | 1 | 7 | 1.43 | 1.18 | 18.27 | 18.27 | 7 | 1.72 | 1.42 | 21.98 | 21.98 | -3.71 | 10.01 | 8.26
0756 | 6.6.1.0.16. | GOINFRA | 71121 | CURVA 90 GRAUS AÇO ZINCADO DIÂMETRO 3/4" | UN | 2 | 1 | 2 | 3.79 | 3.84 | 15.26 | 15.26 | 2 | 4.55 | 4.61 | 18.32 | 18.32 | -3.06 | 7.58 | 7.68
0757 | 6.6.1.0.17. | GOINFRA | 71202 | ELETRODUTO DE PVC RIGIDO DIAMETRO 1" | M | 6 | 1 | 6 | 6.49 | 5.92 | 74.46 | 74.46 | 6 | 7.78 | 7.1 | 89.28 | 89.28 | -14.82 | 38.94 | 35.52
0758 | 6.6.1.0.18. | GOINFRA | 71742 | LUVA PVC ROSQUEAVEL DIAMETRO 1" | UN | 2 | 1 | 2 | 1.37 | 1.48 | 5.7 | 5.7 | 2 | 1.65 | 1.78 | 6.86 | 6.86 | -1.16 | 2.74 | 2.96
0759 | 6.6.1.0.19. | GOINFRA | 71142 | CURVA DE 90 GRAUS DE PVC RIGIDO DIAM. 1" | UN | 16 | 1 | 16 | 3.05 | 3.84 | 110.24 | 110.24 | 16 | 3.66 | 4.61 | 132.32 | 132.32 | -22.08 | 48.8 | 61.44
0760 | 6.6.1.0.20. | GOINFRA | 71205 | ELETRODUTO DE PVC RIGIDO DIAMETRO 2" | M | 6 | 1 | 6 | 13.65 | 14.82 | 170.82 | 170.82 | 6 | 16.35 | 17.76 | 204.66 | 204.66 | -33.84 | 81.9 | 88.92
0761 | 6.6.1.0.21. | GOINFRA | 71745 | LUVA PVC ROSQUEAVEL DIAMETRO 2" | UN | 2 | 1 | 2 | 3.67 | 2.96 | 13.26 | 13.26 | 2 | 4.4 | 3.55 | 15.9 | 15.9 | -2.64 | 7.34 | 5.92
0762 | 6.6.1.0.22. | GOINFRA | 71145 | CURVA DE 90 GRAUS DE PVC RIGIDO DIAM. 2" | UN | 2 | 1 | 2 | 5.77 | 11.26 | 34.06 | 34.06 | 2 | 6.92 | 13.49 | 40.82 | 40.82 | -6.76 | 11.54 | 22.52
0763 | 6.6.1.0.23. | SINAPI | 91939 | CAIXA RETANGULAR 4" X 2" ALTA (2,00 M DO PISO), PVC, INSTALADA EM PAREDE - FORNECIMENTO E INSTALAÇÃO. AF_03/2023 | UN | 6 | 1 | 6 | 7 | 16.42 | 140.52 | 140.52 | 6 | 8.39 | 19.67 | 168.36 | 168.36 | -27.84 | 42 | 98.52
0764 | 6.6.1.0.24. | GOINFRA | 72385 | TAMPA CEGA PARA CONDULETE DE PVC | UN | 6 | 1 | 6 | 2.88 | 0.88 | 22.56 | 22.56 | 6 | 3.45 | 1.06 | 27.06 | 27.06 | -4.5 | 17.28 | 5.28
0765 | 6.6.1.0.25. | SINAPI | 91940 | CAIXA RETANGULAR 4" X 2" MÉDIA (1,30 M DO PISO), PVC, INSTALADA EM PAREDE - FORNECIMENTO E INSTALAÇÃO. AF_03/2023 | UN | 6 | 1 | 6 | 4.42 | 8.72 | 78.84 | 78.84 | 6 | 5.3 | 10.45 | 94.5 | 94.5 | -15.66 | 26.52 | 52.32
0766 | 6.6.1.0.26. | SINAPI | 91941 | CAIXA RETANGULAR 4" X 2" BAIXA (0,30 M DO PISO), PVC, INSTALADA EM PAREDE - FORNECIMENTO E INSTALAÇÃO. AF_03/2023 | UN | 46 | 1 | 46 | 3.13 | 4.97 | 372.6 | 372.6 | 46 | 3.76 | 5.96 | 447.12 | 447.12 | -74.52 | 143.98 | 228.62
0767 | 6.6.1.0.27. | GOINFRA | 70680 | CAIXA METÁLICA HEXAGONAL PARA ARANDELA (SEXTAVADA 3"X3") | UN | 3 | 1 | 3 | 2.17 | 4.45 | 19.86 | 19.86 | 3 | 2.6 | 5.33 | 23.79 | 23.79 | -3.93 | 6.51 | 13.35
0768 | 6.6.1.0.28. | GOINFRA | 70682 | CAIXA METALICA OCTOGONAL FUNDO MOVEL DUPLA 4" | UN | 18 | 1 | 18 | 4.66 | 4.45 | 163.98 | 163.98 | 18 | 5.59 | 5.33 | 196.56 | 196.56 | -32.58 | 83.88 | 80.1
0769 | 6.6.1.0.29. | GOINFRA | 70929 | CONDULETE METÁLICO - CAIXA COM 5 ENTRADAS | UN | 7 | 1 | 7 | 7.04 | 10.07 | 119.77 | 119.77 | 7 | 8.44 | 12.07 | 143.57 | 143.57 | -23.8 | 49.28 | 70.49
0770 | 6.6.1.0.30. | GOINFRA | 70563 | CABO FLEXÍVEL, PVC (70° C), 450/750 V, 2,5 MM2 | M | 900 | 1 | 900 | 2.04 | 1.62 | 3294 | 3294 | 900 | 2.45 | 1.95 | 3960 | 3960 | -666 | 1836 | 1458
0771 | 6.6.1.0.31. | GOINFRA | 70509 | CABO EPR/XLPE (90°C) 1KV - 10MM2 | M | 40 | 1 | 40 | 6.81 | 2.07 | 355.2 | 355.2 | 40 | 8.16 | 2.49 | 426 | 426 | -70.8 | 272.4 | 82.8
0772 | 6.6.1.0.32. | GOINFRA | 72578 | TOMADA HEXAGONAL 2P + T - 10A - 250V | UN | 20 | 1 | 20 | 6.71 | 8.6 | 306.2 | 306.2 | 20 | 8.04 | 10.3 | 366.8 | 366.8 | -60.6 | 134.2 | 172
0773 | 6.6.1.0.33. | SINAPI | 92008 | TOMADA BAIXA DE EMBUTIR (2 MÓDULOS), 2P+T 10 A, INCLUINDO SUPORTE E PLACA - FORNECIMENTO E INSTALAÇÃO. AF_03/2023 | UN | 25 | 1 | 25 | 20.07 | 16.26 | 908.25 | 908.25 | 25 | 24.04 | 19.48 | 1088 | 1088 | -179.75 | 501.75 | 406.5
0774 | 6.6.1.0.34. | GOINFRA | 72585 | TOMADA HEXAGONAL 2P + T - 20A - 250V | UN | 1 | 1 | 1 | 9.82 | 8.6 | 18.42 | 18.42 | 1 | 11.77 | 10.3 | 22.07 | 22.07 | -3.65 | 9.82 | 8.6
0775 | 6.6.1.0.35. | GOINFRA | 71431 | INTERRUPTOR PARALELO SIMPLES (1 SECAO) | UN | 2 | 1 | 2 | 8.75 | 8.6 | 34.7 | 34.7 | 2 | 10.48 | 10.3 | 41.56 | 41.56 | -6.86 | 17.5 | 17.2
0776 | 6.6.1.0.36. | GOINFRA | 71440 | INTERRUPTOR SIMPLES (1 SECAO) | UN | 1 | 1 | 1 | 6.37 | 6.22 | 12.59 | 12.59 | 1 | 7.64 | 7.46 | 15.1 | 15.1 | -2.51 | 6.37 | 6.22
0777 | 6.6.1.0.37. | GOINFRA | 71441 | INTERRUPTOR SIMPLES (2 SECOES) | UN | 1 | 1 | 1 | 9.19 | 10.97 | 20.16 | 20.16 | 1 | 11.01 | 13.14 | 24.15 | 24.15 | -3.99 | 9.19 | 10.97
0778 | 6.6.1.0.38. | GOINFRA | 71442 | INTERRUPTOR SIMPLES (3 SECOES) | UN | 1 | 1 | 1 | 13.75 | 15.71 | 29.46 | 29.46 | 1 | 16.47 | 18.82 | 35.29 | 35.29 | -5.83 | 13.75 | 15.71
0779 | 6.6.1.0.39. | SINAPI | 91975 | INTERRUPTOR SIMPLES (4 MÓDULOS), 10A/250V, INCLUINDO SUPORTE E PLACA - FORNECIMENTO E INSTALAÇÃO. AF_03/2023 | UN | 1 | 1 | 1 | 35.1 | 26.56 | 61.66 | 61.66 | 1 | 42.04 | 31.81 | 73.85 | 73.85 | -12.19 | 35.1 | 26.56
0780 | 6.6.1.0.40. | GOINFRA | 72578 | TOMADA HEXAGONAL 2P + T - 10A - 250V | UN | 3 | 1 | 3 | 6.71 | 8.6 | 45.93 | 45.93 | 3 | 8.04 | 10.3 | 55.02 | 55.02 | -9.09 | 20.13 | 25.8
0781 | 6.6.1.0.41. | GOINFRA | 70645 | CAIXA DE PASSAGEM METÁLICA DE EMBUTIR 15X15X8 CM | UN | 3 | 1 | 3 | 22.56 | 20.75 | 129.93 | 129.93 | 3 | 27.02 | 24.86 | 155.64 | 155.64 | -25.71 | 67.68 | 62.25
0782 | 6.6.1.0.42. | SINAPI | 100903 | LÂMPADA TUBULAR LED DE 18/20 W, BASE G13 - FORNECIMENTO E INSTALAÇÃO. AF_02/2020_PS | UN | 46 | 1 | 46 | 18.25 | 5.63 | 1098.48 | 1098.48 | 46 | 21.86 | 6.75 | 1316.06 | 1316.06 | -217.58 | 839.5 | 258.98
0783 | 6.6.1.0.43. | COMPOSIÇÃO | COMP 693_SEE | LUMINÁRIA DE SOBREPOR COM ALETAS 2 X 16/18/20 W - FORNECIMENTO E INSTALAÇÃO (GOINFRA + ORSE) | UN | 23 | 1 | 23 | 76.21 | 11.46 | 2016.41 | 2016.41 | 23 | 91.28 | 13.73 | 2415.23 | 2415.23 | -398.82 | 1752.83 | 263.58
0784 | 6.6.1.0.44. | SINAPI | 101875 | QUADRO DE DISTRIBUIÇÃO DE ENERGIA EM CHAPA DE AÇO GALVANIZADO, DE EMBUTIR, COM BARRAMENTO TRIFÁSICO, PARA 12 DISJUNTORES DIN 100A - FORNECIMENTO E INSTALAÇÃO. AF_10/2020 | UN | 1 | 1 | 1 | 295.33 | 15.64 | 310.97 | 310.97 | 1 | 353.7 | 18.74 | 372.44 | 372.44 | -61.47 | 295.33 | 15.64
0785 | 6.6.1.0.45. | SINAPI | 101879 | QUADRO DE DISTRIBUIÇÃO DE ENERGIA EM CHAPA DE AÇO GALVANIZADO, DE EMBUTIR, COM BARRAMENTO TRIFÁSICO, PARA 24 DISJUNTORES DIN 100A - FORNECIMENTO E INSTALAÇÃO. AF_10/2020 | UN | 1 | 1 | 1 | 431.87 | 17.56 | 449.43 | 449.43 | 1 | 517.22 | 21.03 | 538.25 | 538.25 | -88.82 | 431.87 | 17.56
0786 | 6.6.1.0.46. | GOINFRA | 70541 | CABO DE COBRE NU 16 MM2 (6,94 M/KG) | M | 10 | 1 | 10 | 12.34 | 2.37 | 147.1 | 147.1 | 10 | 14.79 | 2.84 | 176.3 | 176.3 | -29.2 | 123.4 | 23.7
0787 | 6.6.1.0.47. | GOINFRA | 71174 | DISJUNTOR TRIPOLAR 40 A 50A | UN | 1 | 1 | 1 | 64.05 | 26.68 | 90.73 | 90.73 | 1 | 76.71 | 31.96 | 108.67 | 108.67 | -17.94 | 64.05 | 26.68
0788 | 6.6.1.0.48. | GOINFRA | 71174 | DISJUNTOR TRIPOLAR 40 A 50A | UN | 1 | 1 | 1 | 64.05 | 26.68 | 90.73 | 90.73 | 1 | 76.71 | 31.96 | 108.67 | 108.67 | -17.94 | 64.05 | 26.68
0789 | 6.6.1.0.49. | SINAPI | 93653 | DISJUNTOR MONOPOLAR TIPO DIN, CORRENTE NOMINAL DE 10A - FORNECIMENTO E INSTALAÇÃO. AF_10/2020 | UN | 1 | 1 | 1 | 8.12 | 1.01 | 9.13 | 9.13 | 1 | 9.73 | 1.22 | 10.95 | 10.95 | -1.82 | 8.12 | 1.01
0790 | 6.6.1.0.50. | SINAPI | 93654 | DISJUNTOR MONOPOLAR TIPO DIN, CORRENTE NOMINAL DE 16A - FORNECIMENTO E INSTALAÇÃO. AF_10/2020 | UN | 14 | 1 | 14 | 8.24 | 1.38 | 134.68 | 134.68 | 14 | 9.88 | 1.66 | 161.56 | 161.56 | -26.88 | 115.36 | 19.32
0791 | 6.6.1.0.51. | GOINFRA | 71450 | INTERRUPTOR DIFERENCIAL RESIDUAL (D.R.) BIPOLAR DE 25A-30mA | UN | 4 | 1 | 4 | 120.83 | 17.79 | 554.48 | 554.48 | 4 | 144.71 | 21.31 | 664.08 | 664.08 | -109.6 | 483.32 | 71.16
0792 | 6.6.1.0.52. | GOINFRA | 71321 | FITA DE AUTO FUSAO, ROLO E 10,00 MM | UN | 2 | 1 | 2 | 13.34 | 5.92 | 38.52 | 38.52 | 2 | 15.98 | 7.1 | 46.16 | 46.16 | -7.64 | 26.68 | 11.84
0793 | 6.6.1.0.53. | GOINFRA | 71331 | FITA ISOLANTE, ROLO DE 20,00 M | UN | 15 | 1 | 15 | 7.57 | 11.85 | 291.3 | 291.3 | 15 | 9.07 | 14.2 | 349.05 | 349.05 | -57.75 | 113.55 | 177.75
0794 | 6.6.2. |  |  | CABEAMENTO ESTRUTURADO | [6 empty] | 12320.61 | 12320.61 |  |  |  | 14765.67 | 14765.67 | -2445.06 | 0 | 0
0795 | 6.6.2.0.1. | GOINFRA | 70211 | ANILHA PLÁSTICA 2,5 CM | UN | 50 | 1 | 50 | 0.13 | 0.4 | 26.5 | 26.5 | 50 | 0.16 | 0.48 | 32 | 32 | -5.5 | 6.5 | 20
0796 | 6.6.2.0.2. | GOINFRA | 70422 | BUCHA E ARRUELA METALICA DIAM. 1" | PR | 5 | 1 | 5 | 2.35 | 0.3 | 13.25 | 13.25 | 5 | 2.82 | 0.36 | 15.9 | 15.9 | -2.65 | 11.75 | 1.5
0797 | 6.6.2.0.3. | GOINFRA | 70425 | BUCHA E ARRUELA METALICA DIAM. 2" | PR | 2 | 1 | 2 | 6.62 | 1.77 | 16.78 | 16.78 | 2 | 7.93 | 2.13 | 20.12 | 20.12 | -3.34 | 13.24 | 3.54
0798 | 6.6.2.0.4. | GOINFRA | 70626 | CABO UTP-4P, CAT. 6 , 24 AWG | M | 290 | 1 | 290 | 2.47 | 1.92 | 1273.1 | 1273.1 | 290 | 2.96 | 2.31 | 1528.3 | 1528.3 | -255.2 | 716.3 | 556.8
0799 | 6.6.2.0.5. | GOINFRA | 70645 | CAIXA DE PASSAGEM METÁLICA DE EMBUTIR 15X15X8 CM | UN | 6 | 1 | 6 | 22.56 | 20.75 | 259.86 | 259.86 | 6 | 27.02 | 24.86 | 311.28 | 311.28 | -51.42 | 135.36 | 124.5
0800 | 6.6.2.0.6. | GOINFRA | 70648 | CAIXA DE PASSAGEM METÁLICA DE EMBUTIR 40X40X15 CM | UN | 1 | 1 | 1 | 96.57 | 59.3 | 155.87 | 155.87 | 1 | 115.66 | 71.02 | 186.68 | 186.68 | -30.81 | 96.57 | 59.3
0801 | 6.6.2.0.7. | GOINFRA | 70691 | CAIXA METALICA RETANGULAR 4" X 2" X 2" | UN | 33 | 1 | 33 | 2.22 | 4.45 | 220.11 | 220.11 | 33 | 2.66 | 5.33 | 263.67 | 263.67 | -43.56 | 73.26 | 146.85
0802 | 6.6.2.0.8. | GOINFRA | 70711 | CAIXA DE PASSAGEM 35X60X50CM (MEDIDAS INTERNAS) FUNDO DE CONCRETO (PARA TAMPA R1) | UN | 1 | 1 | 1 | 92.47 | 116.48 | 208.95 | 208.95 | 1 | 110.75 | 139.5 | 250.25 | 250.25 | -41.3 | 92.47 | 116.48
0803 | 6.6.2.0.9. | GOINFRA | 70772 | CERTIFICAÇÃO DIGITAL DE REDE PARA CABEAMENTO ESTRUTURADO | UN | 44 | 1 | 44 | 29.22 | 0 | 1285.68 | 1285.68 | 44 | 35 | 0 | 1540 | 1540 | -254.32 | 1285.68 | 0
0804 | 6.6.2.0.10. | GOINFRA | 70682 | CAIXA METALICA OCTOGONAL FUNDO MOVEL DUPLA 4" | UN | 3 | 1 | 3 | 4.66 | 4.45 | 27.33 | 27.33 | 3 | 5.59 | 5.33 | 32.76 | 32.76 | -5.43 | 13.98 | 13.35
0805 | 6.6.2.0.11. | GOINFRA | 71142 | CURVA DE 90 GRAUS DE PVC RIGIDO DIAM. 1" | UN | 32 | 1 | 32 | 3.05 | 3.84 | 220.48 | 220.48 | 32 | 3.66 | 4.61 | 264.64 | 264.64 | -44.16 | 97.6 | 122.88
0806 | 6.6.2.0.12. | GOINFRA | 71145 | CURVA DE 90 GRAUS DE PVC RIGIDO DIAM. 2" | UN | 2 | 1 | 2 | 5.77 | 11.26 | 34.06 | 34.06 | 2 | 6.92 | 13.49 | 40.82 | 40.82 | -6.76 | 11.54 | 22.52
0807 | 6.6.2.0.13. | GOINFRA | 71202 | ELETRODUTO DE PVC RIGIDO DIAMETRO 1" | M | 150 | 1 | 150 | 6.49 | 5.92 | 1861.5 | 1861.5 | 150 | 7.78 | 7.1 | 2232 | 2232 | -370.5 | 973.5 | 888
0808 | 6.6.2.0.14. | GOINFRA | 71205 | ELETRODUTO DE PVC RIGIDO DIAMETRO 2" | M | 15 | 1 | 15 | 13.65 | 14.82 | 427.05 | 427.05 | 15 | 16.35 | 17.76 | 511.65 | 511.65 | -84.6 | 204.75 | 222.3
0809 | 6.6.2.0.15. | GOINFRA | 71278 | ESPELHO BAQUELITE 4" X 2" 1 FURO RJ-45 | UN | 53 | 1 | 53 | 2 | 0.88 | 152.64 | 152.64 | 53 | 2.4 | 1.06 | 183.38 | 183.38 | -30.74 | 106 | 46.64
0810 | 6.6.2.0.16. | GOINFRA | 71282 | FIO DE COBRE NU 6 MM2 (18,00 M/KG) | M | 15 | 1 | 15 | 5.03 | 1.92 | 104.25 | 104.25 | 15 | 6.03 | 2.31 | 125.1 | 125.1 | -20.85 | 75.45 | 28.8
0811 | 6.6.2.0.17. | GOINFRA | 71381 | HASTE REV.COBRE(COPPERWELD) 5/8" X 3,00 M C/CONECTOR | UN | 1 | 1 | 1 | 73.53 | 11.85 | 85.38 | 85.38 | 1 | 88.07 | 14.2 | 102.27 | 102.27 | -16.89 | 73.53 | 11.85
0812 | 6.6.2.0.18. | GOINFRA | 71742 | LUVA PVC ROSQUEAVEL DIAMETRO 1" | UN | 41 | 1 | 41 | 1.37 | 1.48 | 116.85 | 116.85 | 41 | 1.65 | 1.78 | 140.63 | 140.63 | -23.78 | 56.17 | 60.68
0813 | 6.6.2.0.19. | GOINFRA | 71745 | LUVA PVC ROSQUEAVEL DIAMETRO 2" | UN | 5 | 1 | 5 | 3.67 | 2.96 | 33.15 | 33.15 | 5 | 4.4 | 3.55 | 39.75 | 39.75 | -6.6 | 18.35 | 14.8
0814 | 6.6.2.0.20. | GOINFRA | 72226 | RACK FECHADO DE PAREDE COM PORTA EM ACRÍLICO - 12 U´S | UN | 1 | 1 | 1 | 583.86 | 4.94 | 588.8 | 588.8 | 1 | 699.24 | 5.92 | 705.16 | 705.16 | -116.36 | 583.86 | 4.94
0815 | 6.6.2.0.21. | GOINFRA | 71796 | ORGANIZADOR DE CABOS (GUIA) PARA RACK 19" 1U | UN | 2 | 1 | 2 | 25.12 | 4.45 | 59.14 | 59.14 | 2 | 30.09 | 5.33 | 70.84 | 70.84 | -11.7 | 50.24 | 8.9
0816 | 6.6.2.0.22. | GOINFRA | 71887 | PATCH PANEL PADRÃO 19" CAT. 6, COM 24 PORTAS | UN | 2 | 1 | 2 | 583.05 | 51.88 | 1269.86 | 1269.86 | 2 | 698.27 | 62.14 | 1520.82 | 1520.82 | -250.96 | 1166.1 | 103.76
0817 | 6.6.2.0.23. | GOINFRA | 72291 | REGUA COM 8 TOMADAS | UN | 1 | 1 | 1 | 57.23 | 2.96 | 60.19 | 60.19 | 1 | 68.54 | 3.55 | 72.09 | 72.09 | -11.9 | 57.23 | 2.96
0818 | 6.6.2.0.24. | GOINFRA | 71886 | PATCH CORD COMPRIMENTO DE 2,50 M - CAT.6 | UN | 48 | 1 | 48 | 36.72 | 3.84 | 1946.88 | 1946.88 | 48 | 43.98 | 4.61 | 2332.32 | 2332.32 | -385.44 | 1762.56 | 184.32
0819 | 6.6.2.0.25. | GOINFRA | 72425 | TAMPA CEGA PLASTICA RETANGULAR 4"X2" | UN | 3 | 1 | 3 | 3.58 | 0.88 | 13.38 | 13.38 | 3 | 4.29 | 1.06 | 16.05 | 16.05 | -2.67 | 10.74 | 2.64
0820 | 6.6.2.0.26. | GOINFRA | 72450 | TAMPA DE Fo.Fo. R1 COM BASE | UN | 1 | 1 | 1 | 361.05 | 2.96 | 364.01 | 364.01 | 1 | 432.4 | 3.55 | 435.95 | 435.95 | -71.94 | 361.05 | 2.96
0821 | 6.6.2.0.27. | GOINFRA | 72556 | TOMADA LOGICA RJ-45 TIPO KEYSTONE JACK, CAT. 6 | UN | 44 | 1 | 44 | 23.02 | 10.97 | 1495.56 | 1495.56 | 44 | 27.57 | 13.14 | 1791.24 | 1791.24 | -295.68 | 1012.88 | 482.68
0822 | 6.7. |  |  | INSTALAÇÕES HIDROSSANITÁRIAS | [6 empty] | 4871.56 | 4871.56 |  |  |  | 5836.48 | 5836.48 | -964.92 | 0 | 0
0823 | 6.7.1. |  |  | PEÇAS E ACESSÓRIOS | [6 empty] | 2683 | 2683 |  |  |  | 3213.55 | 3213.55 | -530.55 | 0 | 0
0824 | 6.7.1.1. |  |  | LAVATÓRIO E ACESSÓRIOS | [6 empty] | 51.75 | 51.75 |  |  |  | 62.05 | 62.05 | -10.3 | 0 | 0
0825 | 6.7.1.1.1. | GOINFRA | 80556 | LIGAÇÃO FLEXÍVEL PVC DIAM.1/2" (ENGATE) | UN | 5 | 1 | 5 | 2.94 | 7.41 | 51.75 | 51.75 | 5 | 3.53 | 8.88 | 62.05 | 62.05 | -10.3 | 14.7 | 37.05
0826 | 6.7.1.2. |  |  | PIA E ACESSÓRIOS | [6 empty] | 2484.8 | 2484.8 |  |  |  | 2976.1 | 2976.1 | -491.3 | 0 | 0
0827 | 6.7.1.2.1. | SINAPI | 86909 | TORNEIRA CROMADA TUBO MÓVEL, DE MESA, 1/2 OU 3/4, PARA PIA DE COZINHA, PADRÃO ALTO - FORNECIMENTO E INSTALAÇÃO. AF_01/2020 | UN | 5 | 1 | 5 | 117.76 | 3.49 | 606.25 | 606.25 | 5 | 141.04 | 4.18 | 726.1 | 726.1 | -119.85 | 588.8 | 17.45
0828 | 6.7.1.2.2. | GOINFRA | 80670 | SIFAO PARA PIA 1.1/2" X 2" METAL | UN | 5 | 1 | 5 | 166.02 | 10.67 | 883.45 | 883.45 | 5 | 198.83 | 12.79 | 1058.1 | 1058.1 | -174.65 | 830.1 | 53.35
0829 | 6.7.1.2.3. | GOINFRA | 80680 | VALVULA PARA PIA TIPO AMERICANA DIAMETRO 3.1/2" (METALICA) | UN | 5 | 1 | 5 | 52.19 | 6.52 | 293.55 | 293.55 | 5 | 62.51 | 7.82 | 351.65 | 351.65 | -58.1 | 260.95 | 32.6
0830 | 6.7.1.2.4. | GOINFRA | 80688 | CUBA INOX 46X30X15CM E=0,6MM-AÇO 304 (CUBA Nº 1) | UN | 5 | 1 | 5 | 128.75 | 11.56 | 701.55 | 701.55 | 5 | 154.2 | 13.85 | 840.25 | 840.25 | -138.7 | 643.75 | 57.8
0831 | 6.7.1.3. |  |  | REGISTROS | [6 empty] | 146.45 | 146.45 |  |  |  | 175.4 | 175.4 | -28.95 | 0 | 0
0832 | 6.7.1.3.1. | GOINFRA | 80928 | REGISTRO DE GAVETA C/CANOPLA DIAMETRO 1.1/4" | UN | 1 | 1 | 1 | 118.29 | 28.16 | 146.45 | 146.45 | 1 | 141.67 | 33.73 | 175.4 | 175.4 | -28.95 | 118.29 | 28.16
0833 | 6.7.2. |  |  | ÁGUA FRIA | [6 empty] | 698.59 | 698.59 |  |  |  | 837.3 | 837.3 | -138.71 | 0 | 0
0834 | 6.7.2.1. |  |  | TUBOS DE PVC SOLDÁVEL | [6 empty] | 272.64 | 272.64 |  |  |  | 326.82 | 326.82 | -54.18 | 0 | 0
0835 | 6.7.2.1.1. | GOINFRA | 81003 | TUBO SOLDAVEL PVC MARROM DIAM. 25 MM | M | 14 | 1 | 14 | 3.34 | 3.56 | 96.6 | 96.6 | 14 | 4.01 | 4.27 | 115.92 | 115.92 | -19.32 | 46.76 | 49.84
0836 | 6.7.2.1.2. | GOINFRA | 81004 | TUBO SOLDAVEL PVC MARROM DIAM. 32 MM | M | 6 | 1 | 6 | 8.14 | 3.82 | 71.76 | 71.76 | 6 | 9.75 | 4.58 | 85.98 | 85.98 | -14.22 | 48.84 | 22.92
0837 | 6.7.2.1.3. | GOINFRA | 81005 | TUBO SOLDAVEL PVC MARROM DIAM. 40 MM | M | 6 | 1 | 6 | 11.51 | 5.87 | 104.28 | 104.28 | 6 | 13.79 | 7.03 | 124.92 | 124.92 | -20.64 | 69.06 | 35.22
0838 | 6.7.2.2. |  |  | ADAPTADORES DE PVC SOLDÁVEL | [6 empty] | 14.34 | 14.34 |  |  |  | 17.22 | 17.22 | -2.88 | 0 | 0
0839 | 6.7.2.2.1. | GOINFRA | 81068 | ADAPTADOR SOLDÁVEL CURTO C/ BOLSA E ROSCA PARA REGISTRO 40X1 1/4" | UN | 2 | 1 | 2 | 3.03 | 4.14 | 14.34 | 14.34 | 2 | 3.64 | 4.97 | 17.22 | 17.22 | -2.88 | 6.06 | 8.28
0840 | 6.7.2.3. |  |  | LUVAS DE PVC | [6 empty] | 24.4 | 24.4 |  |  |  | 29.27 | 29.27 | -4.87 | 0 | 0
0841 | 6.7.2.3.1. | GOINFRA | 81102 | LUVA SOLDAVEL DIAMETRO 25 mm | UN | 2 | 1 | 2 | 0.8 | 2.66 | 6.92 | 6.92 | 2 | 0.97 | 3.19 | 8.32 | 8.32 | -1.4 | 1.6 | 5.32
0842 | 6.7.2.3.2. | GOINFRA | 81132 | LUVA SOLDAVEL C/ROSCA DIAMETRO 32 X 1" | UN | 1 | 1 | 1 | 4.54 | 4.45 | 8.99 | 8.99 | 1 | 5.44 | 5.33 | 10.77 | 10.77 | -1.78 | 4.54 | 4.45
0843 | 6.7.2.3.3. | GOINFRA | 81104 | LUVA SOLDAVEL DIAMETRO 40 mm | UN | 1 | 1 | 1 | 4.35 | 4.14 | 8.49 | 8.49 | 1 | 5.21 | 4.97 | 10.18 | 10.18 | -1.69 | 4.35 | 4.14
0844 | 6.7.2.4. |  |  | BUCHAS | [6 empty] | 11.1 | 11.1 |  |  |  | 13.33 | 13.33 | -2.23 | 0 | 0
0845 | 6.7.2.4.1. | GOINFRA | 81162 | BUCHA DE REDUCAO SOLDÁVEL CURTA 32 X 25 MM | UN | 1 | 1 | 1 | 0.91 | 2.66 | 3.57 | 3.57 | 1 | 1.1 | 3.19 | 4.29 | 4.29 | -0.72 | 0.91 | 2.66
0846 | 6.7.2.4.2. | GOINFRA | 81177 | BUCHA DE REDUÇÃO SOLDAVEL LONGA 40 X 25 MM | UN | 1 | 1 | 1 | 3.39 | 4.14 | 7.53 | 7.53 | 1 | 4.07 | 4.97 | 9.04 | 9.04 | -1.51 | 3.39 | 4.14
0847 | 6.7.2.5. |  |  | JOELHO | [6 empty] | 118.34 | 118.34 |  |  |  | 141.9 | 141.9 | -23.56 | 0 | 0
0848 | 6.7.2.5.1. | GOINFRA | 81302 | JOELHO 45 GRAUS SOLDAVEL 25 MM | UN | 2 | 1 | 2 | 1.6 | 5.33 | 13.86 | 13.86 | 2 | 1.92 | 6.39 | 16.62 | 16.62 | -2.76 | 3.2 | 10.66
0849 | 6.7.2.5.2. | SINAPI | 89481 | JOELHO 90 GRAUS, PVC, SOLDÁVEL, DN 25MM, INSTALADO EM PRUMADA DE ÁGUA - FORNECIMENTO E INSTALAÇÃO. AF_06/2022 | UN | 4 | 1 | 4 | 2.28 | 2.04 | 17.28 | 17.28 | 4 | 2.74 | 2.45 | 20.76 | 20.76 | -3.48 | 9.12 | 8.16
0850 | 6.7.2.5.3. | GOINFRA | 81323 | JOELHO 90 GRAUS SOLDAVEL DIAMETRO 40 mm (1.1/4") | UN | 3 | 1 | 3 | 5.71 | 8.29 | 42 | 42 | 3 | 6.85 | 9.94 | 50.37 | 50.37 | -8.37 | 17.13 | 24.87
0851 | 6.7.2.5.4. | GOINFRA | 81369 | JOELHO 90 GRAUS SOLDAVEL COM BUCHA DE LATAO 25 X 3/4" | UN | 5 | 1 | 5 | 5.66 | 3.38 | 45.2 | 45.2 | 5 | 6.78 | 4.05 | 54.15 | 54.15 | -8.95 | 28.3 | 16.9
0852 | 6.7.2.6. |  |  | TÊ | [6 empty] | 48.27 | 48.27 |  |  |  | 57.84 | 57.84 | -9.57 | 0 | 0
0853 | 6.7.2.6.1. | GOINFRA | 81404 | TE 90 GRAUS SOLDAVEL DIAMETRO 40 MM | UN | 1 | 1 | 1 | 9.07 | 8.89 | 17.96 | 17.96 | 1 | 10.87 | 10.65 | 21.52 | 21.52 | -3.56 | 9.07 | 8.89
0854 | 6.7.2.6.2. | GOINFRA | 81421 | TE REDUCAO 90 GRAUS SOLDAVEL 32 X 25 mm | UN | 1 | 1 | 1 | 6.85 | 5.62 | 12.47 | 12.47 | 1 | 8.21 | 6.74 | 14.95 | 14.95 | -2.48 | 6.85 | 5.62
0855 | 6.7.2.6.3. | GOINFRA | 81422 | TE REDUCAO 90 GRAUS SOLDAVEL 40 X 32 mm | UN | 1 | 1 | 1 | 8.95 | 8.89 | 17.84 | 17.84 | 1 | 10.72 | 10.65 | 21.37 | 21.37 | -3.53 | 8.95 | 8.89
0856 | 6.7.2.7. |  |  | ADESIVOS | [6 empty] | 209.5 | 209.5 |  |  |  | 250.92 | 250.92 | -41.42 | 0 | 0
0857 | 6.7.2.7.1. | GOINFRA | 81501 | ADESIVO PLASTICO - FRASCO 850 G | UN | 2 | 1 | 2 | 55.66 | 0 | 111.32 | 111.32 | 2 | 66.66 | 0 | 133.32 | 133.32 | -22 | 111.32 | 0
0858 | 6.7.2.7.2. | GOINFRA | 81504 | SOLUCAO LIMPADORA 1000 CM3 | UN | 2 | 1 | 2 | 49.09 | 0 | 98.18 | 98.18 | 2 | 58.8 | 0 | 117.6 | 117.6 | -19.42 | 98.18 | 0
0859 | 6.7.3. |  |  | ESGOTO SANITÁRIO | [6 empty] | 1062.83 | 1062.83 |  |  |  | 1274.04 | 1274.04 | -211.21 | 0 | 0
0860 | 6.7.3.1. |  |  | CORPO DE CAIXA SIFONADA / RALO | [6 empty] | 187.78 | 187.78 |  |  |  | 224.98 | 224.98 | -37.2 | 0 | 0
0861 | 6.7.3.1.1. | GOINFRA | 81663 | CORPO CAIXA SIFONADA DIAM. 150 X 150 X 50 | UN | 2 | 1 | 2 | 30.92 | 6.52 | 74.88 | 74.88 | 2 | 37.04 | 7.82 | 89.72 | 89.72 | -14.84 | 61.84 | 13.04
0862 | 6.7.3.1.2. | GOINFRA | 81696 | PROLONGAMENTO PARA CAIXA SIFONADA 150 MM | M | 2 | 1 | 2 | 32.2 | 16.6 | 97.6 | 97.6 | 2 | 38.57 | 19.89 | 116.92 | 116.92 | -19.32 | 64.4 | 33.2
0863 | 6.7.3.1.3. | GOINFRA | 81791 | GRELHA REDONDA BRANCA DIAM. 150 MM | UN | 2 | 1 | 2 | 5.28 | 2.37 | 15.3 | 15.3 | 2 | 6.33 | 2.84 | 18.34 | 18.34 | -3.04 | 10.56 | 4.74
0864 | 6.7.3.2. |  |  | JOELHOS | [6 empty] | 154.07 | 154.07 |  |  |  | 184.77 | 184.77 | -30.7 | 0 | 0
0865 | 6.7.3.2.1. | SINAPI | 89726 | JOELHO 45 GRAUS, PVC, SERIE NORMAL, ESGOTO PREDIAL, DN 40 MM, JUNTA SOLDÁVEL, FORNECIDO E INSTALADO EM RAMAL DE DESCARGA OU RAMAL DE ESGOTO SANITÁRIO. AF_08/2022 | UN | 3 | 1 | 3 | 4.59 | 3.69 | 24.84 | 24.84 | 3 | 5.5 | 4.42 | 29.76 | 29.76 | -4.92 | 13.77 | 11.07
0866 | 6.7.3.2.2. | GOINFRA | 81935 | JOELHO 90 GRAUS DIAMETRO 40 MM (ESGOTO) | UN | 5 | 1 | 5 | 2.24 | 8.29 | 52.65 | 52.65 | 5 | 2.69 | 9.94 | 63.15 | 63.15 | -10.5 | 11.2 | 41.45
0867 | 6.7.3.2.3. | GOINFRA | 81936 | JOELHO 90 GRAUS DIAMETRO 50 MM (ESGOTO) | UN | 2 | 1 | 2 | 2.7 | 8.29 | 21.98 | 21.98 | 2 | 3.24 | 9.94 | 26.36 | 26.36 | -4.38 | 5.4 | 16.58
0868 | 6.7.3.2.4. | GOINFRA | 81927 | JOELHO 90 GRAUS C/ANEL 40 MM | UN | 5 | 1 | 5 | 2.63 | 8.29 | 54.6 | 54.6 | 5 | 3.16 | 9.94 | 65.5 | 65.5 | -10.9 | 13.15 | 41.45
0869 | 6.7.3.3. |  |  | LUVAS | [6 empty] | 46.96 | 46.96 |  |  |  | 56.37 | 56.37 | -9.41 | 0 | 0
0870 | 6.7.3.3.1. | GOINFRA | 82001 | LUVA SIMPLES DIAMETRO 40 MM - (ESGOTO) | UN | 4 | 1 | 4 | 1.57 | 4.14 | 22.84 | 22.84 | 4 | 1.89 | 4.97 | 27.44 | 27.44 | -4.6 | 6.28 | 16.56
0871 | 6.7.3.3.2. | GOINFRA | 82002 | LUVA SIMPLES DIAMETRO 50 MM - (ESGOTO) | UN | 2 | 1 | 2 | 2.62 | 4.14 | 13.52 | 13.52 | 2 | 3.14 | 4.97 | 16.22 | 16.22 | -2.7 | 5.24 | 8.28
0872 | 6.7.3.3.3. | GOINFRA | 82003 | LUVA SIMPLES DIAMETRO 75 MM - (ESGOTO) | UN | 1 | 1 | 1 | 5.27 | 5.33 | 10.6 | 10.6 | 1 | 6.32 | 6.39 | 12.71 | 12.71 | -2.11 | 5.27 | 5.33
0873 | 6.7.3.4. |  |  | TÊ | [6 empty] | 44.44 | 44.44 |  |  |  | 53.24 | 53.24 | -8.8 | 0 | 0
0874 | 6.7.3.4.1. | GOINFRA | 82230 | TE SANITARIO DIAMETRO 50 X 50 MM (ESGOTO) | UN | 2 | 1 | 2 | 4.17 | 8.6 | 25.54 | 25.54 | 2 | 5 | 10.3 | 30.6 | 30.6 | -5.06 | 8.34 | 17.2
0875 | 6.7.3.4.2. | GOINFRA | 82231 | TE SANITARIO DIAMETRO 75 X 50 MM (ESGOTO) | UN | 1 | 1 | 1 | 7.93 | 10.97 | 18.9 | 18.9 | 1 | 9.5 | 13.14 | 22.64 | 22.64 | -3.74 | 7.93 | 10.97
0876 | 6.7.3.5. |  |  | TUBOS | [6 empty] | 629.58 | 629.58 |  |  |  | 754.68 | 754.68 | -125.1 | 0 | 0
0877 | 6.7.3.5.1. | GOINFRA | 82301 | TUBO SOLDAVEL PARA ESGOTO DIAMETRO 40 MM | M | 24 | 1 | 24 | 5.53 | 7.11 | 303.36 | 303.36 | 24 | 6.63 | 8.52 | 363.6 | 363.6 | -60.24 | 132.72 | 170.64
0878 | 6.7.3.5.2. | SINAPI | 89798 | TUBO PVC, SERIE NORMAL, ESGOTO PREDIAL, DN 50 MM, FORNECIDO E INSTALADO EM PRUMADA DE ESGOTO SANITÁRIO OU VENTILAÇÃO. AF_08/2022 | M | 18 | 1 | 18 | 10.57 | 1.18 | 211.5 | 211.5 | 18 | 12.67 | 1.42 | 253.62 | 253.62 | -42.12 | 190.26 | 21.24
0879 | 6.7.3.5.3. | SINAPI | 89799 | TUBO PVC, SERIE NORMAL, ESGOTO PREDIAL, DN 75 MM, FORNECIDO E INSTALADO EM PRUMADA DE ESGOTO SANITÁRIO OU VENTILAÇÃO. AF_08/2022 | M | 6 | 1 | 6 | 14.72 | 4.4 | 114.72 | 114.72 | 6 | 17.63 | 5.28 | 137.46 | 137.46 | -22.74 | 88.32 | 26.4
0880 | 6.7.4. |  |  | OUTROS | [6 empty] | 427.14 | 427.14 |  |  |  | 511.59 | 511.59 | -84.45 | 0 | 0
0881 | 6.7.4.0.1. | GOINFRA | 81885 | TERMINAL DE VENTILACAO DIAMETRO 50 MM (ESGOTO) | UN | 1 | 1 | 1 | 8.24 | 2.07 | 10.31 | 10.31 | 1 | 9.88 | 2.49 | 12.37 | 12.37 | -2.06 | 8.24 | 2.07
0882 | 6.7.4.0.2. | GOINFRA | 81825 | CAIXA DE PASSAGEM 60X60X80 CM (MEDIDAS INTERNAS) SEM TAMPA | UN | 1 | 1 | 1 | 133.65 | 213.61 | 347.26 | 347.26 | 1 | 160.06 | 255.83 | 415.89 | 415.89 | -68.63 | 133.65 | 213.61
0883 | 6.7.4.0.3. | GOINFRA | 81826 | TAMPA EM CONCRETO ARMADO 25 MPA E=5CM PARA A CAIXA DE PASSAGEM 60X60CM | UN | 1 | 1 | 1 | 57.52 | 12.05 | 69.57 | 69.57 | 1 | 68.89 | 14.44 | 83.33 | 83.33 | -13.76 | 57.52 | 12.05
0884 | 6.8. |  |  | ALVENARIAS E DIVISÓRIAS | [6 empty] | 11572.18 | 11572.18 |  |  |  | 13861.34 | 13861.34 | -2289.16 | 0 | 0
0885 | 6.8.0.0.1. | GOINFRA | 100160 | ALVENARIA DE TIJOLO FURADO 1/2 VEZ 14X29X9 - 6 FUROS - ARG. (1CALH:4ARML+100KG DE CI/M3) | M2 | 207.36 | 1 | 207.36 | 19.62 | 22.08 | 8646.91 | 8646.91 | 207.36 | 23.5 | 26.45 | 10357.63 | 10357.63 | -1710.72 | 4068.4 | 4578.5
0886 | 6.8.0.0.2. | SINAPI | 101965 | PEITORIL LINEAR EM GRANITO OU MÁRMORE, L = 15CM, COMPRIMENTO DE ATÉ 2M, ASSENTADO COM ARGAMASSA 1:6 COM ADITIVO. AF_11/2020 | M | 32.1 | 1 | 32.1 | 75.5 | 15.63 | 2925.27 | 2925.27 | 32.1 | 90.42 | 18.73 | 3503.71 | 3503.71 | -578.44 | 2423.55 | 501.72
0887 | 6.9. |  |  | IMPERMEABILIZAÇÃO | [6 empty] | 2921.49 | 2921.49 |  |  |  | 3499.77 | 3499.77 | -578.28 | 0 | 0
0888 | 6.9.0.0.1. | GOINFRA | 120902 | IMPERMEABILIZACAO VIGAS BALDRAMES E=2,0 CM | M2 | 103.82 | 1 | 103.82 | 10.95 | 17.19 | 2921.49 | 2921.49 | 103.82 | 13.12 | 20.59 | 3499.77 | 3499.77 | -578.28 | 1136.82 | 1784.66
0889 | 6.10. |  |  | ESTRUTURAS METÁLICAS | [6 empty] | 58465.03 | 58465.03 |  |  |  | 70097.05 | 70097.05 | -11632.02 | 0 | 0
0890 | 6.10.1. |  |  | ESTRUTURA DA COBERTURA | [6 empty] | 58465.03 | 58465.03 |  |  |  | 70097.05 | 70097.05 | -11632.02 | 0 | 0
0891 | 6.10.1.0.1. | SINAPI | 100775 | ESTRUTURA TRELIÇADA DE COBERTURA, TIPO FINK, COM LIGAÇÕES SOLDADAS, INCLUSOS PERFIS METÁLICOS, CHAPAS METÁLICAS, MÃO DE OBRA E TRANSPORTE COM GUINDASTE - FORNECIMENTO E INSTALAÇÃO. AF_01/2020_PSA | KG | 4356.56 | 1 | 4356.56 | 12.77 | 0.65 | 58465.03 | 58465.03 | 4356.56 | 15.3 | 0.79 | 70097.05 | 70097.05 | -11632.02 | 55633.27 | 2831.76
0892 | 6.11. |  |  | COBERTURAS | [6 empty] | 11675.2 | 11675.2 |  |  |  | 13985.13 | 13985.13 | -2309.93 | 0 | 0
0893 | 6.11.0.0.1. | SINAPI | 94442 | TELHAMENTO COM TELHA CERÂMICA DE ENCAIXE, TIPO ROMANA, COM ATÉ 2 ÁGUAS, INCLUSO TRANSPORTE VERTICAL. AF_07/2019 | M2 | 304.49 | 1 | 304.49 | 28.73 | 4.75 | 10194.32 | 10194.32 | 304.49 | 34.41 | 5.69 | 12210.04 | 12210.04 | -2015.72 | 8747.99 | 1446.32
0894 | 6.11.0.0.2. | SINAPI | 94221 | CUMEEIRA PARA TELHA CERÂMICA EMBOÇADA COM ARGAMASSA TRAÇO 1:2:9 (CIMENTO, CAL E AREIA) PARA TELHADOS COM ATÉ 2 ÁGUAS, INCLUSO TRANSPORTE VERTICAL. AF_07/2019 | M | 23.35 | 1 | 23.35 | 17.21 | 6 | 541.95 | 541.95 | 23.35 | 20.62 | 7.19 | 649.36 | 649.36 | -107.41 | 401.85 | 140.1
0895 | 6.11.0.0.3. | GOINFRA | 160403 | EMBOCAMENTO LATERAL (OITOES) | M | 25 | 1 | 25 | 8.62 | 8.52 | 428.5 | 428.5 | 25 | 10.33 | 10.21 | 513.5 | 513.5 | -85 | 215.5 | 213
0896 | 6.11.0.0.4. | GOINFRA | 160404 | EMBOCAMENTO DE BEIRAL | M | 46.7 | 1 | 46.7 | 0.41 | 10.52 | 510.43 | 510.43 | 46.7 | 0.5 | 12.61 | 612.23 | 612.23 | -101.8 | 19.14 | 491.28
0897 | 6.12. |  |  | ESQUADRIAS METÁLICAS | [6 empty] | 27515.56 | 27515.56 |  |  |  | 32953.75 | 32953.75 | -5438.19 | 0 | 0
0898 | 6.12.0.0.1. | GOINFRA | 180208 | GRADE PROTECAO TIPO TIJOLINHO GP-1/GP-2 | M2 | 10.8 | 1 | 10.8 | 207.83 | 30.54 | 2574.39 | 2574.39 | 10.8 | 248.9 | 36.58 | 3083.18 | 3083.18 | -508.79 | 2244.56 | 329.83
0899 | 6.12.0.0.2. | GOINFRA | 180404 | JANELA BASCULANTE EM CHAPA J17, J18 e J19 C/FERRAGENS | M2 | 13.2 | 1 | 13.2 | 323.27 | 38.56 | 4776.15 | 4776.15 | 13.2 | 387.15 | 46.19 | 5720.08 | 5720.08 | -943.93 | 4267.16 | 508.99
0900 | 6.12.0.0.3. | GOINFRA | 180401 | JANELA DE CORRER CHAPA/VIDRO J9/J10/J12/J13 C/FERRAGENS | M2 | 34.65 | 1 | 34.65 | 194.88 | 38.56 | 8088.69 | 8088.69 | 34.65 | 233.39 | 46.19 | 9687.44 | 9687.44 | -1598.75 | 6752.59 | 1336.1
0901 | 6.12.0.0.4. | GOINFRA | 180501 | PORTA DE ABRIR DE 01 FOLHA EM CHAPA METÁLICA PF-1 C/FERRAGENS | M2 | 5.04 | 1 | 5.04 | 591.36 | 36.08 | 3162.29 | 3162.29 | 5.04 | 708.22 | 43.21 | 3787.2 | 3787.2 | -624.91 | 2980.45 | 181.84
0902 | 6.12.0.0.5. | COMPOSIÇÃO | COMP 243_SEE | BRISE METÁLICO - EXCLUSO PINTURA - SEC XXI (GOINFRA) | KG | 583.38 | 1 | 583.38 | 15.28 | 0 | 8914.04 | 8914.04 | 583.38 | 18.3 | 0 | 10675.85 | 10675.85 | -1761.81 | 8914.04 | 0
0903 | 6.13. |  |  | VIDROS | [6 empty] | 8167.99 | 8167.99 |  |  |  | 9782.45 | 9782.45 | -1614.46 | 0 | 0
0904 | 6.13.0.0.1. | GOINFRA | 190102 | VIDRO LISO 4 MM - COLOCADO | M2 | 47.85 | 1 | 47.85 | 170.7 | 0 | 8167.99 | 8167.99 | 47.85 | 204.44 | 0 | 9782.45 | 9782.45 | -1614.46 | 8167.99 | 0
0905 | 6.14. |  |  | REVESTIMENTO DE PAREDE | [6 empty] | 16265.26 | 16265.26 |  |  |  | 19491.51 | 19491.51 | -3226.25 | 0 | 0
0906 | 6.14.0.0.1. | GOINFRA | 210102 | CHAPISCO ROLADO (1CIM:3 ARML)+(1 COLA:10 CIM) | M2 | 508.57 | 1 | 508.57 | 2.98 | 0.96 | 2003.76 | 2003.76 | 508.57 | 3.58 | 1.15 | 2405.53 | 2405.53 | -401.77 | 1515.53 | 488.22
0907 | 6.14.0.0.2. | GOINFRA | 200201 | EMBOÇO (1CI:4 ARML) | M2 | 131.81 | 1 | 131.81 | 7.88 | 10.98 | 2485.93 | 2485.93 | 131.81 | 9.44 | 13.15 | 2977.58 | 2977.58 | -491.65 | 1038.66 | 1447.27
0908 | 6.14.0.0.3. | GOINFRA | 200403 | REBOCO (1 CALH:4 ARFC+100kgCI/M3) | M2 | 376.26 | 1 | 376.26 | 2.32 | 11.93 | 5361.7 | 5361.7 | 376.26 | 2.79 | 14.29 | 6426.52 | 6426.52 | -1064.82 | 872.92 | 4488.78
0909 | 6.14.0.0.4. | SINAPI | 87273 | REVESTIMENTO CERÂMICO PARA PAREDES INTERNAS COM PLACAS TIPO ESMALTADA EXTRA DE DIMENSÕES 33X45 CM APLICADAS NA ALTURA INTEIRA DAS PAREDES. AF_02/2023_PE | M2 | 131.81 | 1 | 131.81 | 32.67 | 15.99 | 6413.87 | 6413.87 | 131.81 | 39.13 | 19.15 | 7681.88 | 7681.88 | -1268.01 | 4306.23 | 2107.64
0910 | 6.15. |  |  | FORROS | [6 empty] | 2977.05 | 2977.05 |  |  |  | 3570.04 | 3570.04 | -592.99 | 0 | 0
0911 | 6.15.0.0.1. | GOINFRA | 210102 | CHAPISCO ROLADO (1CIM:3 ARML)+(1 COLA:10 CIM) | M2 | 150.89 | 1 | 150.89 | 2.98 | 0.96 | 594.5 | 594.5 | 150.89 | 3.58 | 1.15 | 713.7 | 713.7 | -119.2 | 449.65 | 144.85
0912 | 6.15.0.0.2. | GOINFRA | 210515 | GESSO CORRIDO EM TETO | M2 | 150.89 | 1 | 150.89 | 4.8 | 10.99 | 2382.55 | 2382.55 | 150.89 | 5.76 | 13.17 | 2856.34 | 2856.34 | -473.79 | 724.27 | 1658.28
0913 | 6.16. |  |  | REVESTIMENTO DE PISO | [6 empty] | 31802.93 | 31802.93 |  |  |  | 38097.12 | 38097.12 | -6294.19 | 0 | 0
0914 | 6.16.0.0.1. | GOINFRA | 220902 | RODAPE DE MASSA (ICI:3 ARMG) | M | 56.36 | 1 | 56.36 | 1.24 | 6.6 | 441.86 | 441.86 | 56.36 | 1.49 | 7.91 | 529.78 | 529.78 | -87.92 | 69.88 | 371.97
0915 | 6.16.0.0.2. | GOINFRA | 220101 | LASTRO DE CONCRETO REGULARIZADO IMPERMEABILIZADO 1:3:6 ESP=5CM (BASE) | M2 | 207.01 | 1 | 207.01 | 22.27 | 8.79 | 6429.73 | 6429.73 | 207.01 | 26.68 | 10.53 | 7702.84 | 7702.84 | -1273.11 | 4610.11 | 1819.61
0916 | 6.16.0.0.3. | GOINFRA | 221101 | GRANITINA 8MM FUNDIDA COM CONTRAPISO (1CI:3ARML) E=2CM E JUNTA PLASTICA 27MM | M2 | 207.01 | 1 | 207.01 | 56.32 | 14.49 | 14658.37 | 14658.37 | 207.01 | 67.46 | 17.36 | 17558.58 | 17558.58 | -2900.21 | 11658.8 | 2999.57
0917 | 6.16.0.0.4. | GOINFRA | 221104 | RASPAGEM E APLICAÇÃO RESINA ACRÍLICA DUAS DEMÃOS | M2 | 207.01 | 1 | 207.01 | 29.5 | 0 | 6106.79 | 6106.79 | 207.01 | 35.34 | 0 | 7315.73 | 7315.73 | -1208.94 | 6106.79 | 0
0918 | 6.16.0.0.5. | GOINFRA | 220100 | PASSEIO PROTECAO EM CONC.DESEMPEN.5 CM 1:2,5:3,5 (INCLUSO ESPELHO DE 30CM/ESCAVAÇÃO/REATERRO/APILOAMENTO/ATERRO INTERNO) | M2 | 58.44 | 1 | 58.44 | 39.92 | 31.37 | 4166.18 | 4166.18 | 58.44 | 47.81 | 37.58 | 4990.19 | 4990.19 | -824.01 | 2332.92 | 1833.26
0919 | 6.17. |  |  | MARCENARIA | [6 empty] | 2995.63 | 2995.63 |  |  |  | 3588.51 | 3588.51 | -592.88 | 0 | 0
0920 | 6.17.0.0.1. | GOINFRA | 240106 | BATE CARTEIRA ENVERNIZADO E ASSENT. 2,5 X 12 CM | M | 82.23 | 1 | 82.23 | 23.95 | 12.48 | 2995.63 | 2995.63 | 82.23 | 28.69 | 14.95 | 3588.51 | 3588.51 | -592.88 | 1969.4 | 1026.23
0921 | 6.18. |  |  | PINTURA | [6 empty] | 16203.58 | 16203.58 |  |  |  | 19423.46 | 19423.46 | -3219.88 | 0 | 0
0922 | 6.18.1. |  |  | INTERNA | [6 empty] | 4142.15 | 4142.15 |  |  |  | 4964.15 | 4964.15 | -822 | 0 | 0
0923 | 6.18.1.0.1. | GOINFRA | 261300 | EMASSAMENTO COM MASSA PVA DUAS DEMAOS | M2 | 214.62 | 1 | 214.62 | 1.74 | 7.66 | 2017.42 | 2017.42 | 214.62 | 2.09 | 9.18 | 2418.76 | 2418.76 | -401.34 | 373.43 | 1643.98
0924 | 6.18.1.0.2. | GOINFRA | 261001 | PINTURA LATEX ACRILICO 2 DEMAOS | M2 | 214.62 | 1 | 214.62 | 3.68 | 6.22 | 2124.73 | 2124.73 | 214.62 | 4.41 | 7.45 | 2545.39 | 2545.39 | -420.66 | 789.8 | 1334.93
0925 | 6.18.2. |  |  | TETO | [6 empty] | 2652.67 | 2652.67 |  |  |  | 3183.58 | 3183.58 | -530.91 | 0 | 0
0926 | 6.18.2.0.1. | GOINFRA | 261301 | EMASSAMENTO COM MASSA PVA UMA DEMAO | M2 | 186.94 | 1 | 186.94 | 1.11 | 5.31 | 1200.15 | 1200.15 | 186.94 | 1.34 | 6.37 | 1441.3 | 1441.3 | -241.15 | 207.5 | 992.65
0927 | 6.18.2.0.2. | GOINFRA | 261307 | PINTURA PVA LATEX 2 DEMAOS SEM SELADOR | M2 | 186.94 | 1 | 186.94 | 3.29 | 4.48 | 1452.52 | 1452.52 | 186.94 | 3.95 | 5.37 | 1742.28 | 1742.28 | -289.76 | 615.03 | 837.49
0928 | 6.18.3. |  |  | EXTERNA | [6 empty] | 1757.02 | 1757.02 |  |  |  | 2106.16 | 2106.16 | -349.14 | 0 | 0
0929 | 6.18.3.0.1. | GOINFRA | 261000 | PINTURA LATEX ACRILICA 2 DEMAOS C/SELADOR | M2 | 161.64 | 1 | 161.64 | 4.62 | 6.25 | 1757.02 | 1757.02 | 161.64 | 5.54 | 7.49 | 2106.16 | 2106.16 | -349.14 | 746.77 | 1010.25
0930 | 6.18.4. |  |  | ESQUADRIAS NOVAS | [6 empty] | 3709.09 | 3709.09 |  |  |  | 4443.18 | 4443.18 | -734.09 | 0 | 0
0931 | 6.18.4.0.1. | GOINFRA | 261602 | PINTURA TINTA ESMALTE PARA ESQUADRIAS DE FERRO C FUNDO ANTICORROSIVO | M2 | 175.62 | 1 | 175.62 | 9.39 | 11.73 | 3709.09 | 3709.09 | 175.62 | 11.25 | 14.05 | 4443.18 | 4443.18 | -734.09 | 1649.07 | 2060.02
0932 | 6.18.5. |  |  | ESTRUTURA METÁLICA | [6 empty] | 3330.23 | 3330.23 |  |  |  | 3992.78 | 3992.78 | -662.55 | 0 | 0
0933 | 6.18.5.0.1. | GOINFRA | 261609 | PINTURA ESMALTE ALQUIDICO ESTRUTURA METALICA 2 DEMAOS | M2 | 291.87 | 1 | 291.87 | 8.3 | 3.11 | 3330.23 | 3330.23 | 291.87 | 9.95 | 3.73 | 3992.78 | 3992.78 | -662.55 | 2422.52 | 907.71
0934 | 6.18.6. |  |  | CALÇADA DE PROTEÇÃO | [6 empty] | 612.42 | 612.42 |  |  |  | 733.61 | 733.61 | -121.19 | 0 | 0
0935 | 6.18.6.0.1. | GOINFRA | 261703 | PINTURA TINTA POLIESPORTIVA - 2 DEMÃOS (PISOS E CIMENTADOS) | M2 | 58.83 | 1 | 58.83 | 3.39 | 7.02 | 612.42 | 612.42 | 58.83 | 4.06 | 8.41 | 733.61 | 733.61 | -121.19 | 199.43 | 412.98
0936 | 6.19. |  |  | DIVERSOS | [6 empty] | 21567.96 | 21567.96 |  |  |  | 25835.8 | 25835.8 | -4267.84 | 0 | 0
0937 | 6.19.0.0.1. | GOINFRA | 271608 | BANCADA DE GRANITO C/ ESPELHO | M2 | 37.38 | 1 | 37.38 | 397.9 | 40.53 | 16388.51 | 16388.51 | 37.38 | 476.53 | 48.55 | 19627.49 | 19627.49 | -3238.98 | 14873.5 | 1515.01
0938 | 6.19.0.0.2. | GOINFRA | 271307 | BANCO CONCRETO POLIDO BASE EM ALVENARIA TIJOLO APARENTE PINTADA - PADRÃO GOINFRA | M | 15.08 | 1 | 15.08 | 202.63 | 97.44 | 4525.05 | 4525.05 | 15.08 | 242.68 | 116.7 | 5419.45 | 5419.45 | -894.4 | 3055.66 | 1469.39
0939 | 6.19.0.0.3. | GOINFRA | 270501 | LIMPEZA FINAL DE OBRA - (OBRAS CIVIS) | M2 | 224.11 | 1 | 224.11 | 1.31 | 1.61 | 654.4 | 654.4 | 224.11 | 1.58 | 1.94 | 788.86 | 788.86 | -134.46 | 293.58 | 360.81
0940 | 7 |  |  | BLOCO D - PÁTIO/SERVIÇO - SEC XXI - 2015 | UN | 1 | 1 |  |  |  | 317017.23 | 317017.23 |  |  |  | 379885.76 | 379885.76 | -62868.53 | 0 | 0
0941 | 7.1. |  |  | SERVIÇOS PRELIMINARES | [6 empty] | 1391.06 | 1391.06 |  |  |  | 1668.61 | 1668.61 | -277.55 | 0 | 0
0942 | 7.1.0.0.1. | GOINFRA | 20701 | LOCAÇÃO DA OBRA, EXECUÇÃO DE GABARITO SEM REAPROVEITAMENTO, INCLUSO PINTURA (FACE INTERNA DO RIPÃO 15CM) E PIQUETE COM TESTEMUNHA | M2 | 326.54 | 1 | 326.54 | 2.98 | 1.28 | 1391.06 | 1391.06 | 326.54 | 3.57 | 1.54 | 1668.61 | 1668.61 | -277.55 | 973.08 | 417.97
0943 | 7.2. |  |  | TRANSPORTES | [6 empty] | 828.54 | 828.54 |  |  |  | 992.6 | 992.6 | -164.06 | 0 | 0
0944 | 7.2.0.0.1. | GOINFRA | 30101 | TRANSPORTE DE ENTULHO EM CAMINHÃO INCLUSO A CARGA MANUAL | M3 | 22.85 | 1 | 22.85 | 28.5 | 7.76 | 828.54 | 828.54 | 22.85 | 34.14 | 9.3 | 992.6 | 992.6 | -164.06 | 651.22 | 177.31
0945 | 7.3. |  |  | SERVIÇO EM TERRA | [6 empty] | 2122.72 | 2122.72 |  |  |  | 2547.23 | 2547.23 | -424.51 | 0 | 0
0946 | 7.3.1. |  |  | GERAL | [6 empty] | 2106.18 | 2106.18 |  |  |  | 2527.41 | 2527.41 | -421.23 | 0 | 0
0947 | 7.3.1.0.1. | GOINFRA | 41140 | REGULARIZAÇÃO DO TERRENO SEM APILOAMENTO COM TRANSPORTE MANUAL DA TERRA ESCAVADA | M2 | 326.54 | 1 | 326.54 | 0 | 2.15 | 702.06 | 702.06 | 326.54 | 0 | 2.58 | 842.47 | 842.47 | -140.41 | 0 | 702.06
0948 | 7.3.1.0.2. | GOINFRA | 41002 | APILOAMENTO | M2 | 326.54 | 1 | 326.54 | 0 | 4.3 | 1404.12 | 1404.12 | 326.54 | 0 | 5.16 | 1684.94 | 1684.94 | -280.82 | 0 | 1404.12
0949 | 7.3.2. |  |  | INST. DE GÁS | [6 empty] | 16.54 | 16.54 |  |  |  | 19.82 | 19.82 | -3.28 | 0 | 0
0950 | 7.3.2.0.1. | GOINFRA | 40101 | ESCAVACAO MANUAL DE VALAS < 1 MTS. (OBRAS CIVIS) | M3 | 0.36 | 1 | 0.36 | 0 | 27.66 | 9.95 | 9.95 | 0.36 | 0 | 33.13 | 11.92 | 11.92 | -1.97 | 0 | 9.95
0951 | 7.3.2.0.2. | GOINFRA | 40902 | REATERRO COM APILOAMENTO | M3 | 0.36 | 1 | 0.36 | 0 | 18.32 | 6.59 | 6.59 | 0.36 | 0 | 21.95 | 7.9 | 7.9 | -1.31 | 0 | 6.59
0952 | 7.4. |  |  | FUNDAÇÕES E SONDAGENS | [6 empty] | 27153.12 | 27153.12 |  |  |  | 32531.97 | 32531.97 | -5378.85 | 0 | 0
0953 | 7.4.1. |  |  | ESTACAS | [6 empty] | 17215.77 | 17215.77 |  |  |  | 20624.77 | 20624.77 | -3409 | 0 | 0
0954 | 7.4.1.0.1. | GOINFRA | 50302 | ESTACA A TRADO DIAM.30 CM SEM FERRO | M | 215 | 1 | 215 | 26.69 | 30.06 | 12201.25 | 12201.25 | 215 | 31.97 | 36 | 14613.55 | 14613.55 | -2412.3 | 5738.35 | 6462.9
0955 | 7.4.1.0.2. | GOINFRA | 52014 | ACO CA-60 - 5,0 MM - (OBRAS CIVIS) | KG | 96.32 | 1 | 96.32 | 10.88 | 2.07 | 1247.34 | 1247.34 | 96.32 | 13.04 | 2.49 | 1495.84 | 1495.84 | -248.5 | 1047.96 | 199.38
0956 | 7.4.1.0.3. | GOINFRA | 52005 | ACO CA-50A - 10,0 MM (3/8") - (OBRAS CIVIS) | KG | 374.1 | 1 | 374.1 | 7.7 | 2.37 | 3767.18 | 3767.18 | 374.1 | 9.23 | 2.84 | 4515.38 | 4515.38 | -748.2 | 2880.57 | 886.61
0957 | 7.4.2. |  |  | BLOCOS | [6 empty] | 7871.54 | 7871.54 |  |  |  | 9430.75 | 9430.75 | -1559.21 | 0 | 0
0958 | 7.4.2.0.1. | GOINFRA | 50901 | ESCAVACAO MANUAL DE VALAS (SAPATAS/BLOCOS) | M3 | 10.03 | 1 | 10.03 | 0 | 35.02 | 351.25 | 351.25 | 10.03 | 0 | 41.95 | 420.75 | 420.75 | -69.5 | 0 | 351.25
0959 | 7.4.2.0.2. | GOINFRA | 41002 | APILOAMENTO | M2 | 16.92 | 1 | 16.92 | 0 | 4.3 | 72.75 | 72.75 | 16.92 | 0 | 5.16 | 87.3 | 87.3 | -14.55 | 0 | 72.75
0960 | 7.4.2.0.3. | SINAPI | 96617 | LASTRO DE CONCRETO MAGRO, APLICADO EM BLOCOS DE COROAMENTO OU SAPATAS, ESPESSURA DE 3 CM. AF_08/2017 | M2 | 16.92 | 1 | 16.92 | 10.73 | 5.23 | 270.04 | 270.04 | 16.92 | 12.86 | 6.27 | 323.67 | 323.67 | -53.63 | 181.55 | 88.49
0961 | 7.4.2.0.4. | GOINFRA | 52014 | ACO CA-60 - 5,0 MM - (OBRAS CIVIS) | KG | 144.16 | 1 | 144.16 | 10.88 | 2.07 | 1866.87 | 1866.87 | 144.16 | 13.04 | 2.49 | 2238.8 | 2238.8 | -371.93 | 1568.46 | 298.41
0962 | 7.4.2.0.5. | GOINFRA | 52004 | ACO CA 50-A - 8,0 MM (5/16") - (OBRAS CIVIS) | KG | 27.52 | 1 | 27.52 | 7.79 | 2.37 | 279.6 | 279.6 | 27.52 | 9.33 | 2.84 | 334.91 | 334.91 | -55.31 | 214.38 | 65.22
0963 | 7.4.2.0.6. | GOINFRA | 51036 | CONCRETO USINADO BOMBEÁVEL FCK=25 MPA (O.C.) | M3 | 10.03 | 1 | 10.03 | 469.28 | 0 | 4706.87 | 4706.87 | 10.03 | 562.02 | 0 | 5637.06 | 5637.06 | -930.19 | 4706.87 | 0
0964 | 7.4.2.0.7. | GOINFRA | 51060 | LANÇAMENTO/APLICAÇÃO/ADENSAMENTO DE CONCRETO USINADO BOMBEADO EM FUNDAÇÃO | M3 | 10.03 | 1 | 10.03 | 0.1 | 32.22 | 324.16 | 324.16 | 10.03 | 0.12 | 38.59 | 388.26 | 388.26 | -64.1 | 1 | 323.16
0965 | 7.4.3. |  |  | ARRANQUES | [6 empty] | 1990.75 | 1990.75 |  |  |  | 2386.51 | 2386.51 | -395.76 | 0 | 0
0966 | 7.4.3.0.1. | GOINFRA | 52014 | ACO CA-60 - 5,0 MM - (OBRAS CIVIS) | KG | 47 | 1 | 47 | 10.88 | 2.07 | 608.65 | 608.65 | 47 | 13.04 | 2.49 | 729.91 | 729.91 | -121.26 | 511.36 | 97.29
0967 | 7.4.3.0.2. | GOINFRA | 52005 | ACO CA-50A - 10,0 MM (3/8") - (OBRAS CIVIS) | KG | 137.25 | 1 | 137.25 | 7.7 | 2.37 | 1382.1 | 1382.1 | 137.25 | 9.23 | 2.84 | 1656.6 | 1656.6 | -274.5 | 1056.82 | 325.28
0968 | 7.4.4. |  |  | CONTROLE TECNOLÓGICO | [6 empty] | 75.06 | 75.06 |  |  |  | 89.94 | 89.94 | -14.88 | 0 | 0
0969 | 7.4.4.0.1. | GOINFRA | 50251 | CORPO DE PROVA | UN | 6 | 1 | 6 | 12.51 | 0 | 75.06 | 75.06 | 6 | 14.99 | 0 | 89.94 | 89.94 | -14.88 | 75.06 | 0
0970 | 7.5. |  |  | ESTRUTURA | [6 empty] | 40324.93 | 40324.93 |  |  |  | 48306.05 | 48306.05 | -7981.12 | 0 | 0
0971 | 7.5.1. |  |  | VIGAS BALDRAMES | [6 empty] | 9723.24 | 9723.24 |  |  |  | 11648.56 | 11648.56 | -1925.32 | 0 | 0
0972 | 7.5.1.0.1. | GOINFRA | 40101 | ESCAVACAO MANUAL DE VALAS < 1 MTS. (OBRAS CIVIS) | M3 | 13.51 | 1 | 13.51 | 0 | 27.66 | 373.68 | 373.68 | 13.51 | 0 | 33.13 | 447.58 | 447.58 | -73.9 | 0 | 373.68
0973 | 7.5.1.0.2. | GOINFRA | 60191 | FORMA DE TABUA CINTA BALDRAME U=8 VEZES | M2 | 77.2 | 1 | 77.2 | 20.1 | 9.04 | 2249.6 | 2249.6 | 77.2 | 24.08 | 10.83 | 2695.05 | 2695.05 | -445.45 | 1551.72 | 697.88
0974 | 7.5.1.0.3. | GOINFRA | 41002 | APILOAMENTO | M2 | 19.3 | 1 | 19.3 | 0 | 4.3 | 82.99 | 82.99 | 19.3 | 0 | 5.16 | 99.58 | 99.58 | -16.59 | 0 | 82.99
0975 | 7.5.1.0.4. | SINAPI | 96617 | LASTRO DE CONCRETO MAGRO, APLICADO EM BLOCOS DE COROAMENTO OU SAPATAS, ESPESSURA DE 3 CM. AF_08/2017 | M2 | 19.3 | 1 | 19.3 | 10.73 | 5.23 | 308.02 | 308.02 | 19.3 | 12.86 | 6.27 | 369.2 | 369.2 | -61.18 | 207.08 | 100.93
0976 | 7.5.1.0.5. | SINAPI | 92759 | ARMAÇÃO DE PILAR OU VIGA DE ESTRUTURA CONVENCIONAL DE CONCRETO ARMADO UTILIZANDO AÇO CA-60 DE 5,0 MM - MONTAGEM. AF_06/2022 | KG | 106.8 | 1 | 106.8 | 8.78 | 3.18 | 1277.32 | 1277.32 | 106.8 | 10.52 | 3.82 | 1531.51 | 1531.51 | -254.19 | 937.7 | 339.62
0977 | 7.5.1.0.6. | GOINFRA | 60304 | ACO CA-50 A - 8,0 MM (5/16") - (OBRAS CIVIS) | KG | 229.8 | 1 | 229.8 | 7.79 | 2.37 | 2334.76 | 2334.76 | 229.8 | 9.33 | 2.84 | 2796.66 | 2796.66 | -461.9 | 1790.14 | 544.62
0978 | 7.5.1.0.7. | GOINFRA | 60524 | CONCRETO USINADO BOMBEÁVEL FCK=25 MPA (O.C.) | M3 | 5.79 | 1 | 5.79 | 469.28 | 0 | 2717.13 | 2717.13 | 5.79 | 562.02 | 0 | 3254.09 | 3254.09 | -536.96 | 2717.13 | 0
0979 | 7.5.1.0.8. | GOINFRA | 60800 | LANÇAMENTO/APLICAÇÃO/ADENSAMENTO DE CONCRETO USINADO BOMBEADO EM ESTRUTURA - (O.C.) | M3 | 5.79 | 1 | 5.79 | 0.1 | 41.06 | 238.31 | 238.31 | 5.79 | 0.12 | 49.18 | 285.44 | 285.44 | -47.13 | 0.57 | 237.73
0980 | 7.5.1.0.9. | GOINFRA | 40902 | REATERRO COM APILOAMENTO | M3 | 7.72 | 1 | 7.72 | 0 | 18.32 | 141.43 | 141.43 | 7.72 | 0 | 21.95 | 169.45 | 169.45 | -28.02 | 0 | 141.43
0981 | 7.5.2. |  |  | PILARES | [6 empty] | 10548.39 | 10548.39 |  |  |  | 12637.81 | 12637.81 | -2089.42 | 0 | 0
0982 | 7.5.2.0.1. | GOINFRA | 60205 | FORMA CHAPA DE COMPENSADO PLASTIFICADO 17MM U=7 V - (OBRAS CIVIS) | M2 | 86.8 | 1 | 86.8 | 28.99 | 18.57 | 4128.2 | 4128.2 | 86.8 | 34.72 | 22.25 | 4944.99 | 4944.99 | -816.79 | 2516.33 | 1611.87
0983 | 7.5.2.0.2. | SINAPI | 92759 | ARMAÇÃO DE PILAR OU VIGA DE ESTRUTURA CONVENCIONAL DE CONCRETO ARMADO UTILIZANDO AÇO CA-60 DE 5,0 MM - MONTAGEM. AF_06/2022 | KG | 122.4 | 1 | 122.4 | 8.78 | 3.18 | 1463.9 | 1463.9 | 122.4 | 10.52 | 3.82 | 1755.21 | 1755.21 | -291.31 | 1074.67 | 389.23
0984 | 7.5.2.0.3. | SINAPI | 92762 | ARMAÇÃO DE PILAR OU VIGA DE ESTRUTURA CONVENCIONAL DE CONCRETO ARMADO UTILIZANDO AÇO CA-50 DE 10,0 MM - MONTAGEM. AF_06/2022 | KG | 268 | 1 | 268 | 8.68 | 0.9 | 2567.44 | 2567.44 | 268 | 10.4 | 1.08 | 3076.64 | 3076.64 | -509.2 | 2326.24 | 241.2
0985 | 7.5.2.0.4. | GOINFRA | 60524 | CONCRETO USINADO BOMBEÁVEL FCK=25 MPA (O.C.) | M3 | 4.68 | 1 | 4.68 | 469.28 | 0 | 2196.23 | 2196.23 | 4.68 | 562.02 | 0 | 2630.25 | 2630.25 | -434.02 | 2196.23 | 0
0986 | 7.5.2.0.5. | GOINFRA | 60800 | LANÇAMENTO/APLICAÇÃO/ADENSAMENTO DE CONCRETO USINADO BOMBEADO EM ESTRUTURA - (O.C.) | M3 | 4.68 | 1 | 4.68 | 0.1 | 41.06 | 192.62 | 192.62 | 4.68 | 0.12 | 49.18 | 230.72 | 230.72 | -38.1 | 0.46 | 192.16
0987 | 7.5.3. |  |  | VIGAS DE COBERTURA | [6 empty] | 9996.28 | 9996.28 |  |  |  | 11974.58 | 11974.58 | -1978.3 | 0 | 0
0988 | 7.5.3.0.1. | GOINFRA | 60205 | FORMA CHAPA DE COMPENSADO PLASTIFICADO 17MM U=7 V - (OBRAS CIVIS) | M2 | 84.02 | 1 | 84.02 | 28.99 | 18.57 | 3995.99 | 3995.99 | 84.02 | 34.72 | 22.25 | 4786.61 | 4786.61 | -790.62 | 2435.73 | 1560.25
0989 | 7.5.3.0.2. | SINAPI | 92759 | ARMAÇÃO DE PILAR OU VIGA DE ESTRUTURA CONVENCIONAL DE CONCRETO ARMADO UTILIZANDO AÇO CA-60 DE 5,0 MM - MONTAGEM. AF_06/2022 | KG | 86.9 | 1 | 86.9 | 8.78 | 3.18 | 1039.32 | 1039.32 | 86.9 | 10.52 | 3.82 | 1246.14 | 1246.14 | -206.82 | 762.98 | 276.34
0990 | 7.5.3.0.3. | GOINFRA | 60304 | ACO CA-50 A - 8,0 MM (5/16") - (OBRAS CIVIS) | KG | 198.4 | 1 | 198.4 | 7.79 | 2.37 | 2015.74 | 2015.74 | 198.4 | 9.33 | 2.84 | 2414.52 | 2414.52 | -398.78 | 1545.53 | 470.2
0991 | 7.5.3.0.4. | GOINFRA | 60524 | CONCRETO USINADO BOMBEÁVEL FCK=25 MPA (O.C.) | M3 | 5.77 | 1 | 5.77 | 469.28 | 0 | 2707.74 | 2707.74 | 5.77 | 562.02 | 0 | 3242.85 | 3242.85 | -535.11 | 2707.74 | 0
0992 | 7.5.3.0.5. | GOINFRA | 60800 | LANÇAMENTO/APLICAÇÃO/ADENSAMENTO DE CONCRETO USINADO BOMBEADO EM ESTRUTURA - (O.C.) | M3 | 5.77 | 1 | 5.77 | 0.1 | 41.06 | 237.49 | 237.49 | 5.77 | 0.12 | 49.18 | 284.46 | 284.46 | -46.97 | 0.57 | 236.91
0993 | 7.5.4. |  |  | LAJE | [6 empty] | 7880.32 | 7880.32 |  |  |  | 9438.12 | 9438.12 | -1557.8 | 0 | 0
0994 | 7.5.4.0.1. | COMPOSIÇÃO | COMP 500_SEE | LAJE PRÉ-FABRICADA TRELIÇADA PARA COBERTURA, INTEREIXO 38CM, H=12CM, ENCHIMENTO EM EPS H=8CM, INCLUSIVE ESCORAMENTO EM MADEIRA ROLIÇA E CAPEAMENTO 4CM, COM CONCRETO USINADO 25 MPA - FORNECIMENTO E INSTALAÇÃO. (GOINFRA + ORSE) | M2 | 64.8 | 1 | 64.8 | 93.59 | 28.02 | 7880.32 | 7880.32 | 64.8 | 112.09 | 33.56 | 9438.12 | 9438.12 | -1557.8 | 6064.63 | 1815.69
0995 | 7.5.5. |  |  | CONTROLE TECNOLÓGICO | [6 empty] | 225.18 | 225.18 |  |  |  | 269.82 | 269.82 | -44.64 | 0 | 0
0996 | 7.5.5.0.1. | GOINFRA | 60487 | CORPO DE PROVA | UN | 18 | 1 | 18 | 12.51 | 0 | 225.18 | 225.18 | 18 | 14.99 | 0 | 269.82 | 269.82 | -44.64 | 225.18 | 0
0997 | 7.5.6. |  |  | VERGA E CONTRAVERGA | [6 empty] | 1951.52 | 1951.52 |  |  |  | 2337.16 | 2337.16 | -385.64 | 0 | 0
0998 | 7.5.6.0.1. | GOINFRA | 60010 | VERGA/CONTRAVERGA EM CONCRETO ARMADO FCK = 20 MPA | M3 | 0.8 | 1 | 0.8 | 1844.23 | 595.17 | 1951.52 | 1951.52 | 0.8 | 2208.67 | 712.79 | 2337.16 | 2337.16 | -385.64 | 1475.38 | 476.13
0999 | 7.6. |  |  | INSTALAÇÕES ELÉTRICAS | [6 empty] | 13101.07 | 13101.07 |  |  |  | 15712.28 | 15712.28 | -2611.21 | 0 | 0
1000 | 7.6.1. |  |  | GERAL | [6 empty] | 13101.07 | 13101.07 |  |  |  | 15712.28 | 15712.28 | -2611.21 | 0 | 0
1001 | 7.6.1.0.1. | GOINFRA | 70351 | BRACADEIRA METALICA TIPO "U" DIAM. 3/4" | UN | 60 | 1 | 60 | 0.56 | 0.3 | 51.6 | 51.6 | 60 | 0.68 | 0.36 | 62.4 | 62.4 | -10.8 | 33.6 | 18
1002 | 7.6.1.0.2. | GOINFRA | 70391 | BUCHA DE NYLON S-6 | UN | 250 | 1 | 250 | 0.14 | 0.47 | 152.5 | 152.5 | 250 | 0.17 | 0.57 | 185 | 185 | -32.5 | 35 | 117.5
1003 | 7.6.1.0.3. | GOINFRA | 70421 | BUCHA E ARRUELA METALICA DIAM. 3/4" | PR | 2 | 1 | 2 | 1.56 | 0.3 | 3.72 | 3.72 | 2 | 1.87 | 0.36 | 4.46 | 4.46 | -0.74 | 3.12 | 0.6
1004 | 7.6.1.0.4. | GOINFRA | 70422 | BUCHA E ARRUELA METALICA DIAM. 1" | PR | 6 | 1 | 6 | 2.35 | 0.3 | 15.9 | 15.9 | 6 | 2.82 | 0.36 | 19.08 | 19.08 | -3.18 | 14.1 | 1.8
1005 | 7.6.1.0.5. | GOINFRA | 71861 | PARAFUSO P/BUCHA S-6 | UN | 250 | 1 | 250 | 0.1 | 0.3 | 100 | 100 | 250 | 0.12 | 0.36 | 120 | 120 | -20 | 25 | 75
1006 | 7.6.1.0.6. | SINAPI | 91844 | ELETRODUTO FLEXÍVEL CORRUGADO, PVC, DN 25 MM (3/4"), PARA CIRCUITOS TERMINAIS, INSTALADO EM LAJE - FORNECIMENTO E INSTALAÇÃO. AF_03/2023 | M | 36 | 1 | 36 | 2.92 | 2.09 | 180.36 | 180.36 | 36 | 3.5 | 2.51 | 216.36 | 216.36 | -36 | 105.12 | 75.24
1007 | 7.6.1.0.7. | SINAPI | 91854 | ELETRODUTO FLEXÍVEL CORRUGADO, PVC, DN 25 MM (3/4"), PARA CIRCUITOS TERMINAIS, INSTALADO EM PAREDE - FORNECIMENTO E INSTALAÇÃO. AF_03/2023 | M | 45 | 1 | 45 | 3.33 | 3.99 | 329.4 | 329.4 | 45 | 3.99 | 4.78 | 394.65 | 394.65 | -65.25 | 149.85 | 179.55
1008 | 7.6.1.0.8. | SINAPI | 91846 | ELETRODUTO FLEXÍVEL CORRUGADO, PVC, DN 32 MM (1"), PARA CIRCUITOS TERMINAIS, INSTALADO EM LAJE - FORNECIMENTO E INSTALAÇÃO. AF_03/2023 | M | 6 | 1 | 6 | 4.62 | 2.54 | 42.96 | 42.96 | 6 | 5.54 | 3.05 | 51.54 | 51.54 | -8.58 | 27.72 | 15.24
1009 | 7.6.1.0.9. | SINAPI | 91856 | ELETRODUTO FLEXÍVEL CORRUGADO, PVC, DN 32 MM (1"), PARA CIRCUITOS TERMINAIS, INSTALADO EM PAREDE - FORNECIMENTO E INSTALAÇÃO. AF_03/2023 | M | 3 | 1 | 3 | 4.93 | 4.41 | 28.02 | 28.02 | 3 | 5.91 | 5.29 | 33.6 | 33.6 | -5.58 | 14.79 | 13.23
1010 | 7.6.1.0.10. | GOINFRA | 71202 | ELETRODUTO DE PVC RIGIDO DIAMETRO 1" | M | 24 | 1 | 24 | 6.49 | 5.92 | 297.84 | 297.84 | 24 | 7.78 | 7.1 | 357.12 | 357.12 | -59.28 | 155.76 | 142.08
1011 | 7.6.1.0.11. | GOINFRA | 71742 | LUVA PVC ROSQUEAVEL DIAMETRO 1" | UN | 8 | 1 | 8 | 1.37 | 1.48 | 22.8 | 22.8 | 8 | 1.65 | 1.78 | 27.44 | 27.44 | -4.64 | 10.96 | 11.84
1012 | 7.6.1.0.12. | GOINFRA | 71142 | CURVA DE 90 GRAUS DE PVC RIGIDO DIAM. 1" | UN | 4 | 1 | 4 | 3.05 | 3.84 | 27.56 | 27.56 | 4 | 3.66 | 4.61 | 33.08 | 33.08 | -5.52 | 12.2 | 15.36
1013 | 7.6.1.0.13. | GOINFRA | 71251 | ELETRODUTO EM AÇO ZINCADO DIÂMETRO 3/4" | M | 45 | 1 | 45 | 6.88 | 8.89 | 709.65 | 709.65 | 45 | 8.24 | 10.65 | 850.05 | 850.05 | -140.4 | 309.6 | 400.05
1014 | 7.6.1.0.14. | GOINFRA | 71722 | LUVA EM AÇO ZINCADO DIÂMETRO 3/4" | UN | 15 | 1 | 15 | 1.43 | 1.18 | 39.15 | 39.15 | 15 | 1.72 | 1.42 | 47.1 | 47.1 | -7.95 | 21.45 | 17.7
1015 | 7.6.1.0.15. | GOINFRA | 71121 | CURVA 90 GRAUS AÇO ZINCADO DIÂMETRO 3/4" | UN | 8 | 1 | 8 | 3.79 | 3.84 | 61.04 | 61.04 | 8 | 4.55 | 4.61 | 73.28 | 73.28 | -12.24 | 30.32 | 30.72
1016 | 7.6.1.0.16. | GOINFRA | 71252 | ELETRODUTO EM AÇO ZINCADO DIÂMETRO 1" | M | 15 | 1 | 15 | 8.53 | 11.85 | 305.7 | 305.7 | 15 | 10.22 | 14.2 | 366.3 | 366.3 | -60.6 | 127.95 | 177.75
1017 | 7.6.1.0.17. | GOINFRA | 71721 | LUVA EM AÇO ZINCADO DIÂMETRO 1" | UN | 5 | 1 | 5 | 1.91 | 1.77 | 18.4 | 18.4 | 5 | 2.29 | 2.13 | 22.1 | 22.1 | -3.7 | 9.55 | 8.85
1018 | 7.6.1.0.18. | GOINFRA | 71122 | CURVA 90 GRAUS AÇO ZINCADO DIÂMETRO 1" | UN | 1 | 1 | 1 | 4.43 | 4.14 | 8.57 | 8.57 | 1 | 5.31 | 4.97 | 10.28 | 10.28 | -1.71 | 4.43 | 4.14
1019 | 7.6.1.0.19. | SINAPI | 91939 | CAIXA RETANGULAR 4" X 2" ALTA (2,00 M DO PISO), PVC, INSTALADA EM PAREDE - FORNECIMENTO E INSTALAÇÃO. AF_03/2023 | UN | 2 | 1 | 2 | 7 | 16.42 | 46.84 | 46.84 | 2 | 8.39 | 19.67 | 56.12 | 56.12 | -9.28 | 14 | 32.84
1020 | 7.6.1.0.20. | SINAPI | 91940 | CAIXA RETANGULAR 4" X 2" MÉDIA (1,30 M DO PISO), PVC, INSTALADA EM PAREDE - FORNECIMENTO E INSTALAÇÃO. AF_03/2023 | UN | 35 | 1 | 35 | 4.42 | 8.72 | 459.9 | 459.9 | 35 | 5.3 | 10.45 | 551.25 | 551.25 | -91.35 | 154.7 | 305.2
1021 | 7.6.1.0.21. | SINAPI | 91941 | CAIXA RETANGULAR 4" X 2" BAIXA (0,30 M DO PISO), PVC, INSTALADA EM PAREDE - FORNECIMENTO E INSTALAÇÃO. AF_03/2023 | UN | 5 | 1 | 5 | 3.13 | 4.97 | 40.5 | 40.5 | 5 | 3.76 | 5.96 | 48.6 | 48.6 | -8.1 | 15.65 | 24.85
1022 | 7.6.1.0.22. | GOINFRA | 70680 | CAIXA METÁLICA HEXAGONAL PARA ARANDELA (SEXTAVADA 3"X3") | UN | 4 | 1 | 4 | 2.17 | 4.45 | 26.48 | 26.48 | 4 | 2.6 | 5.33 | 31.72 | 31.72 | -5.24 | 8.68 | 17.8
1023 | 7.6.1.0.23. | GOINFRA | 70682 | CAIXA METALICA OCTOGONAL FUNDO MOVEL DUPLA 4" | UN | 7 | 1 | 7 | 4.66 | 4.45 | 63.77 | 63.77 | 7 | 5.59 | 5.33 | 76.44 | 76.44 | -12.67 | 32.62 | 31.15
1024 | 7.6.1.0.24. | GOINFRA | 70929 | CONDULETE METÁLICO - CAIXA COM 5 ENTRADAS | UN | 20 | 1 | 20 | 7.04 | 10.07 | 342.2 | 342.2 | 20 | 8.44 | 12.07 | 410.2 | 410.2 | -68 | 140.8 | 201.4
1025 | 7.6.1.0.25. | GOINFRA | 70563 | CABO FLEXÍVEL, PVC (70° C), 450/750 V, 2,5 MM2 | M | 650 | 1 | 650 | 2.04 | 1.62 | 2379 | 2379 | 650 | 2.45 | 1.95 | 2860 | 2860 | -481 | 1326 | 1053
1026 | 7.6.1.0.26. | GOINFRA | 70564 | CABO FLEXÍVEL, PVC (70° C), 450/750 V, 4 MM2 | M | 70 | 1 | 70 | 3.59 | 1.77 | 375.2 | 375.2 | 70 | 4.31 | 2.13 | 450.8 | 450.8 | -75.6 | 251.3 | 123.9
1027 | 7.6.1.0.27. | GOINFRA | 70582 | CABO FLEXÍVEL PVC (70° C), 0,6/1 KV, 4 MM2 | M | 100 | 1 | 100 | 5.23 | 1.77 | 700 | 700 | 100 | 6.27 | 2.13 | 840 | 840 | -140 | 523 | 177
1028 | 7.6.1.0.28. | GOINFRA | 72578 | TOMADA HEXAGONAL 2P + T - 10A - 250V | UN | 5 | 1 | 5 | 6.71 | 8.6 | 76.55 | 76.55 | 5 | 8.04 | 10.3 | 91.7 | 91.7 | -15.15 | 33.55 | 43
1029 | 7.6.1.0.29. | GOINFRA | 72578 | TOMADA HEXAGONAL 2P + T - 10A - 250V | UN | 22 | 1 | 22 | 6.71 | 8.6 | 336.82 | 336.82 | 22 | 8.04 | 10.3 | 403.48 | 403.48 | -66.66 | 147.62 | 189.2
1030 | 7.6.1.0.30. | GOINFRA | 72585 | TOMADA HEXAGONAL 2P + T - 20A - 250V | UN | 3 | 1 | 3 | 9.82 | 8.6 | 55.26 | 55.26 | 3 | 11.77 | 10.3 | 66.21 | 66.21 | -10.95 | 29.46 | 25.8
1031 | 7.6.1.0.31. | SINAPI | 91990 | TOMADA ALTA DE EMBUTIR (1 MÓDULO), 2P+T 10 A, SEM SUPORTE E SEM PLACA - FORNECIMENTO E INSTALAÇÃO. AF_03/2023 | UN | 1 | 1 | 1 | 10.8 | 15.13 | 25.93 | 25.93 | 1 | 12.94 | 18.13 | 31.07 | 31.07 | -5.14 | 10.8 | 15.13
1032 | 7.6.1.0.32. | GOINFRA | 72585 | TOMADA HEXAGONAL 2P + T - 20A - 250V | UN | 1 | 1 | 1 | 9.82 | 8.6 | 18.42 | 18.42 | 1 | 11.77 | 10.3 | 22.07 | 22.07 | -3.65 | 9.82 | 8.6
1033 | 7.6.1.0.33. | SINAPI | 91961 | INTERRUPTOR PARALELO (2 MÓDULOS), 10A/250V, INCLUINDO SUPORTE E PLACA - FORNECIMENTO E INSTALAÇÃO. AF_03/2023 | UN | 2 | 1 | 2 | 23.23 | 20.72 | 87.9 | 87.9 | 2 | 27.83 | 24.82 | 105.3 | 105.3 | -17.4 | 46.46 | 41.44
1034 | 7.6.1.0.34. | GOINFRA | 71440 | INTERRUPTOR SIMPLES (1 SECAO) | UN | 9 | 1 | 9 | 6.37 | 6.22 | 113.31 | 113.31 | 9 | 7.64 | 7.46 | 135.9 | 135.9 | -22.59 | 57.33 | 55.98
1035 | 7.6.1.0.35. | GOINFRA | 71441 | INTERRUPTOR SIMPLES (2 SECOES) | UN | 1 | 1 | 1 | 9.19 | 10.97 | 20.16 | 20.16 | 1 | 11.01 | 13.14 | 24.15 | 24.15 | -3.99 | 9.19 | 10.97
1036 | 7.6.1.0.36. | GOINFRA | 70645 | CAIXA DE PASSAGEM METÁLICA DE EMBUTIR 15X15X8 CM | UN | 1 | 1 | 1 | 22.56 | 20.75 | 43.31 | 43.31 | 1 | 27.02 | 24.86 | 51.88 | 51.88 | -8.57 | 22.56 | 20.75
1037 | 7.6.1.0.37. | SINAPI | 100903 | LÂMPADA TUBULAR LED DE 18/20 W, BASE G13 - FORNECIMENTO E INSTALAÇÃO. AF_02/2020_PS | UN | 46 | 1 | 46 | 18.25 | 5.63 | 1098.48 | 1098.48 | 46 | 21.86 | 6.75 | 1316.06 | 1316.06 | -217.58 | 839.5 | 258.98
1038 | 7.6.1.0.38. | COMPOSIÇÃO | COMP 693_SEE | LUMINÁRIA DE SOBREPOR COM ALETAS 2 X 16/18/20 W - FORNECIMENTO E INSTALAÇÃO (GOINFRA + ORSE) | UN | 23 | 1 | 23 | 76.21 | 11.46 | 2016.41 | 2016.41 | 23 | 91.28 | 13.73 | 2415.23 | 2415.23 | -398.82 | 1752.83 | 263.58
1039 | 7.6.1.0.39. | SINAPI | 97610 | LÂMPADA COMPACTA DE LED 10 W, BASE E27 - FORNECIMENTO E INSTALAÇÃO. AF_02/2020 | UN | 4 | 1 | 4 | 9.68 | 3.77 | 53.8 | 53.8 | 4 | 11.6 | 4.52 | 64.48 | 64.48 | -10.68 | 38.72 | 15.08
1040 | 7.6.1.0.40. | GOINFRA | 71688 | LUMINÁRIA TIPO SPOT DE SOBREPOR PARA 01 LÂMPADA | UN | 4 | 1 | 4 | 52.52 | 9.56 | 248.32 | 248.32 | 4 | 62.9 | 11.46 | 297.44 | 297.44 | -49.12 | 210.08 | 38.24
1041 | 7.6.1.0.41. | SINAPI | 97606 | LUMINÁRIA ARANDELA TIPO MEIA LUA, DE SOBREPOR, COM 1 LÂMPADA FLUORESCENTE DE 15 W, SEM REATOR - FORNECIMENTO E INSTALAÇÃO. AF_02/2020 | UN | 2 | 1 | 2 | 69.66 | 10.77 | 160.86 | 160.86 | 2 | 83.43 | 12.91 | 192.68 | 192.68 | -31.82 | 139.32 | 21.54
1042 | 7.6.1.0.42. | SINAPI | 97610 | LÂMPADA COMPACTA DE LED 10 W, BASE E27 - FORNECIMENTO E INSTALAÇÃO. AF_02/2020 | UN | 2 | 1 | 2 | 9.68 | 3.77 | 26.9 | 26.9 | 2 | 11.6 | 4.52 | 32.24 | 32.24 | -5.34 | 19.36 | 7.54
1043 | 7.6.1.0.43. | COMPOSIÇÃO | COMP 375_SEE | REFLETOR DE LED HOLOFORTE 50W (GOINFRA + SINAPI) | UN | 3 | 1 | 3 | 39.14 | 9.36 | 145.5 | 145.5 | 3 | 46.88 | 11.21 | 174.27 | 174.27 | -28.77 | 117.42 | 28.08
1044 | 7.6.1.0.44. | SINAPI | 101879 | QUADRO DE DISTRIBUIÇÃO DE ENERGIA EM CHAPA DE AÇO GALVANIZADO, DE EMBUTIR, COM BARRAMENTO TRIFÁSICO, PARA 24 DISJUNTORES DIN 100A - FORNECIMENTO E INSTALAÇÃO. AF_10/2020 | UN | 1 | 1 | 1 | 431.87 | 17.56 | 449.43 | 449.43 | 1 | 517.22 | 21.03 | 538.25 | 538.25 | -88.82 | 431.87 | 17.56
1045 | 7.6.1.0.45. | GOINFRA | 71174 | DISJUNTOR TRIPOLAR 40 A 50A | UN | 1 | 1 | 1 | 64.05 | 26.68 | 90.73 | 90.73 | 1 | 76.71 | 31.96 | 108.67 | 108.67 | -17.94 | 64.05 | 26.68
1046 | 7.6.1.0.46. | SINAPI | 93653 | DISJUNTOR MONOPOLAR TIPO DIN, CORRENTE NOMINAL DE 10A - FORNECIMENTO E INSTALAÇÃO. AF_10/2020 | UN | 1 | 1 | 1 | 8.12 | 1.01 | 9.13 | 9.13 | 1 | 9.73 | 1.22 | 10.95 | 10.95 | -1.82 | 8.12 | 1.01
1047 | 7.6.1.0.47. | SINAPI | 93654 | DISJUNTOR MONOPOLAR TIPO DIN, CORRENTE NOMINAL DE 16A - FORNECIMENTO E INSTALAÇÃO. AF_10/2020 | UN | 6 | 1 | 6 | 8.24 | 1.38 | 57.72 | 57.72 | 6 | 9.88 | 1.66 | 69.24 | 69.24 | -11.52 | 49.44 | 8.28
1048 | 7.6.1.0.48. | SINAPI | 93656 | DISJUNTOR MONOPOLAR TIPO DIN, CORRENTE NOMINAL DE 25A - FORNECIMENTO E INSTALAÇÃO. AF_10/2020 | UN | 5 | 1 | 5 | 8.65 | 1.96 | 53.05 | 53.05 | 5 | 10.37 | 2.35 | 63.6 | 63.6 | -10.55 | 43.25 | 9.8
1049 | 7.6.1.0.49. | GOINFRA | 71450 | INTERRUPTOR DIFERENCIAL RESIDUAL (D.R.) BIPOLAR DE 25A-30mA | UN | 6 | 1 | 6 | 120.83 | 17.79 | 831.72 | 831.72 | 6 | 144.71 | 21.31 | 996.12 | 996.12 | -164.4 | 724.98 | 106.74
1050 | 7.6.1.0.50. | GOINFRA | 71321 | FITA DE AUTO FUSAO, ROLO E 10,00 MM | UN | 1 | 1 | 1 | 13.34 | 5.92 | 19.26 | 19.26 | 1 | 15.98 | 7.1 | 23.08 | 23.08 | -3.82 | 13.34 | 5.92
1051 | 7.6.1.0.51. | GOINFRA | 71331 | FITA ISOLANTE, ROLO DE 20,00 M | UN | 12 | 1 | 12 | 7.57 | 11.85 | 233.04 | 233.04 | 12 | 9.07 | 14.2 | 279.24 | 279.24 | -46.2 | 90.84 | 142.2
1052 | 7.7. |  |  | INSTALAÇÕES HIDROSSANITÁRIAS | [6 empty] | 14907.22 | 14907.22 |  |  |  | 17858.96 | 17858.96 | -2951.74 | 0 | 0
1053 | 7.7.1. |  |  | PEÇAS E ACESSÓRIOS | [6 empty] | 5702.89 | 5702.89 |  |  |  | 6830.61 | 6830.61 | -1127.72 | 0 | 0
1054 | 7.7.1.1. |  |  | VASO SANITÁRIO E ACESSÓRIOS | [6 empty] | 549.13 | 549.13 |  |  |  | 657.72 | 657.72 | -108.59 | 0 | 0
1055 | 7.7.1.1.1. | GOINFRA | 80502 | VASO SANITÁRIO CONVENCIONAL (1ª LINHA) | UN | 1 | 1 | 1 | 208.13 | 56.03 | 264.16 | 264.16 | 1 | 249.26 | 67.11 | 316.37 | 316.37 | -52.21 | 208.13 | 56.03
1056 | 7.7.1.1.2. | GOINFRA | 80515 | VÁLVULA DE DESCARGA DUPLO ACIONAMENTO COM ACABAMENTO CROMADO | UN | 1 | 1 | 1 | 159.2 | 48.27 | 207.47 | 207.47 | 1 | 190.67 | 57.81 | 248.48 | 248.48 | -41.01 | 159.2 | 48.27
1057 | 7.7.1.1.3. | GOINFRA | 80520 | CONJUNTO DE FIXACAO P/VASO SANITARIO (PAR) | CJ | 1 | 1 | 1 | 4.04 | 5.92 | 9.96 | 9.96 | 1 | 4.85 | 7.1 | 11.95 | 11.95 | -1.99 | 4.04 | 5.92
1058 | 7.7.1.1.4. | GOINFRA | 80510 | ANEL DE VEDAÇÃO PARA VASO SANITÁRIO | UN | 1 | 1 | 1 | 10.42 | 4.45 | 14.87 | 14.87 | 1 | 12.49 | 5.33 | 17.82 | 17.82 | -2.95 | 10.42 | 4.45
1059 | 7.7.1.1.5. | GOINFRA | 80513 | TUBO PARA VÁLVULA DE DESCARGA ( CURTO 1.1/4" ) | UN | 1 | 1 | 1 | 9.54 | 9.49 | 19.03 | 19.03 | 1 | 11.43 | 11.37 | 22.8 | 22.8 | -3.77 | 9.54 | 9.49
1060 | 7.7.1.1.6. | GOINFRA | 80514 | TUBO DE LIGACAO PVC CROMADO 1.1/2" / ESPUDE - (ENTRADA) | UN | 1 | 1 | 1 | 29.5 | 4.14 | 33.64 | 33.64 | 1 | 35.33 | 4.97 | 40.3 | 40.3 | -6.66 | 29.5 | 4.14
1061 | 7.7.1.2. |  |  | LAVATÓRIO E ACESSÓRIOS | [6 empty] | 559.64 | 559.64 |  |  |  | 670.36 | 670.36 | -110.72 | 0 | 0
1062 | 7.7.1.2.1. | GOINFRA | 80542 | LAVATÓRIO MÉDIO SEM COLUNA | UN | 2 | 1 | 2 | 84 | 48.62 | 265.24 | 265.24 | 2 | 100.6 | 58.23 | 317.66 | 317.66 | -52.42 | 168 | 97.24
1063 | 7.7.1.2.2. | GOINFRA | 80550 | FIXACAO P/LAVATORIO (PAR) | PAR | 2 | 1 | 2 | 3.46 | 4.45 | 15.82 | 15.82 | 2 | 4.15 | 5.33 | 18.96 | 18.96 | -3.14 | 6.92 | 8.9
1064 | 7.7.1.2.3. | GOINFRA | 80556 | LIGAÇÃO FLEXÍVEL PVC DIAM.1/2" (ENGATE) | UN | 2 | 1 | 2 | 2.94 | 7.41 | 20.7 | 20.7 | 2 | 3.53 | 8.88 | 24.82 | 24.82 | -4.12 | 5.88 | 14.82
1065 | 7.7.1.2.4. | SINAPI | 86883 | SIFÃO DO TIPO FLEXÍVEL EM PVC 1 X 1.1/2 - FORNECIMENTO E INSTALAÇÃO. AF_01/2020 | UN | 2 | 1 | 2 | 7.28 | 1.77 | 18.1 | 18.1 | 2 | 8.73 | 2.12 | 21.7 | 21.7 | -3.6 | 14.56 | 3.54
1066 | 7.7.1.2.5. | GOINFRA | 80570 | TORNEIRA DE MESA PARA LAVATÓRIO DIÂMETRO DE 1/2" | UN | 2 | 1 | 2 | 51.71 | 5.92 | 115.26 | 115.26 | 2 | 61.94 | 7.1 | 138.08 | 138.08 | -22.82 | 103.42 | 11.84
1067 | 7.7.1.2.6. | GOINFRA | 80580 | VALVULA PARA LAVATORIO OU BEBEDOURO METALICO DIAMETRO 1" | UN | 2 | 1 | 2 | 57.81 | 4.45 | 124.52 | 124.52 | 2 | 69.24 | 5.33 | 149.14 | 149.14 | -24.62 | 115.62 | 8.9
1068 | 7.7.1.3. |  |  | PIA E ACESSÓRIOS | [6 empty] | 3860.24 | 3860.24 |  |  |  | 4623.52 | 4623.52 | -763.28 | 0 | 0
1069 | 7.7.1.3.1. | SINAPI | 86911 | TORNEIRA CROMADA LONGA, DE PAREDE, 1/2 OU 3/4, PARA PIA DE COZINHA, PADRÃO POPULAR - FORNECIMENTO E INSTALAÇÃO. AF_01/2020 | UN | 8 | 1 | 8 | 79.25 | 2.43 | 653.44 | 653.44 | 8 | 94.92 | 2.92 | 782.72 | 782.72 | -129.28 | 634 | 19.44
1070 | 7.7.1.3.2. | GOINFRA | 80670 | SIFAO PARA PIA 1.1/2" X 2" METAL | UN | 8 | 1 | 8 | 166.02 | 10.67 | 1413.52 | 1413.52 | 8 | 198.83 | 12.79 | 1692.96 | 1692.96 | -279.44 | 1328.16 | 85.36
1071 | 7.7.1.3.3. | GOINFRA | 80680 | VALVULA PARA PIA TIPO AMERICANA DIAMETRO 3.1/2" (METALICA) | UN | 8 | 1 | 8 | 52.19 | 6.52 | 469.68 | 469.68 | 8 | 62.51 | 7.82 | 562.64 | 562.64 | -92.96 | 417.52 | 52.16
1072 | 7.7.1.3.4. | SINAPI | 86900 | CUBA DE EMBUTIR RETANGULAR DE AÇO INOXIDÁVEL, 46 X 30 X 12 CM - FORNECIMENTO E INSTALAÇÃO. AF_01/2020 | UN | 8 | 1 | 8 | 155.45 | 10 | 1323.6 | 1323.6 | 8 | 186.17 | 11.98 | 1585.2 | 1585.2 | -261.6 | 1243.6 | 80
1073 | 7.7.1.4. |  |  | TANQUES / TORNEIRAS | [6 empty] | 371.68 | 371.68 |  |  |  | 445.18 | 445.18 | -73.5 | 0 | 0
1074 | 7.7.1.4.1. | GOINFRA | 80803 | TANQUE MARMORE/GRANITO SINTÉTICO / 1 BATEDOR | UN | 1 | 1 | 1 | 191.21 | 23.72 | 214.93 | 214.93 | 1 | 229 | 28.41 | 257.41 | 257.41 | -42.48 | 191.21 | 23.72
1075 | 7.7.1.4.2. | GOINFRA | 80810 | TORNEIRA DE PAREDE PARA TANQUE COM AREJADOR DIÂMETRO DE 1/2" E 3/4" | UN | 1 | 1 | 1 | 64.49 | 5.92 | 70.41 | 70.41 | 1 | 77.24 | 7.1 | 84.34 | 84.34 | -13.93 | 64.49 | 5.92
1076 | 7.7.1.4.3. | GOINFRA | 80820 | SIFAO PARA TANQUE 1" X 1.1/2" - PVC | UN | 1 | 1 | 1 | 13.41 | 10.67 | 24.08 | 24.08 | 1 | 16.07 | 12.79 | 28.86 | 28.86 | -4.78 | 13.41 | 10.67
1077 | 7.7.1.4.4. | GOINFRA | 80580 | VALVULA PARA LAVATORIO OU BEBEDOURO METALICO DIAMETRO 1" | UN | 1 | 1 | 1 | 57.81 | 4.45 | 62.26 | 62.26 | 1 | 69.24 | 5.33 | 74.57 | 74.57 | -12.31 | 57.81 | 4.45
1078 | 7.7.1.5. |  |  | REGISTROS | [6 empty] | 362.2 | 362.2 |  |  |  | 433.83 | 433.83 | -71.63 | 0 | 0
1079 | 7.7.1.5.1. | GOINFRA | 80903 | REGISTRO DE GAVETA BRUTO DIAMETRO 1" | UN | 1 | 1 | 1 | 49.71 | 16 | 65.71 | 65.71 | 1 | 59.54 | 19.17 | 78.71 | 78.71 | -13 | 49.71 | 16
1080 | 7.7.1.5.2. | GOINFRA | 80902 | REGISTRO DE GAVETA BRUTO DIAMETRO 3/4" | UN | 1 | 1 | 1 | 32.23 | 16 | 48.23 | 48.23 | 1 | 38.61 | 19.17 | 57.78 | 57.78 | -9.55 | 32.23 | 16
1081 | 7.7.1.5.3. | GOINFRA | 80906 | REGISTRO DE GAVETA BRUTO DIAMETRO 2" | UN | 1 | 1 | 1 | 143.24 | 25.2 | 168.44 | 168.44 | 1 | 171.55 | 30.18 | 201.73 | 201.73 | -33.29 | 143.24 | 25.2
1082 | 7.7.1.5.4. | GOINFRA | 80946 | REGISTRO DE PRESSAO C/CANOPLA CROMADA DIAM.3/4" | UN | 1 | 1 | 1 | 61.74 | 18.08 | 79.82 | 79.82 | 1 | 73.95 | 21.66 | 95.61 | 95.61 | -15.79 | 61.74 | 18.08
1083 | 7.7.2. |  |  | ÁGUA FRIA | [6 empty] | 3441.55 | 3441.55 |  |  |  | 4124.19 | 4124.19 | -682.64 | 0 | 0
1084 | 7.7.2.1. |  |  | TUBOS DE PVC SOLDÁVEL | [6 empty] | 2628.56 | 2628.56 |  |  |  | 3149.6 | 3149.6 | -521.04 | 0 | 0
1085 | 7.7.2.1.1. | GOINFRA | 81003 | TUBO SOLDAVEL PVC MARROM DIAM. 25 MM | M | 48 | 1 | 48 | 3.34 | 3.56 | 331.2 | 331.2 | 48 | 4.01 | 4.27 | 397.44 | 397.44 | -66.24 | 160.32 | 170.88
1086 | 7.7.2.1.2. | GOINFRA | 81004 | TUBO SOLDAVEL PVC MARROM DIAM. 32 MM | M | 12 | 1 | 12 | 8.14 | 3.82 | 143.52 | 143.52 | 12 | 9.75 | 4.58 | 171.96 | 171.96 | -28.44 | 97.68 | 45.84
1087 | 7.7.2.1.3. | GOINFRA | 81006 | TUBO SOLDAVEL PVC MARROM DIAM. 50 MM | M | 12 | 1 | 12 | 12.61 | 6.61 | 230.64 | 230.64 | 12 | 15.11 | 7.92 | 276.36 | 276.36 | -45.72 | 151.32 | 79.32
1088 | 7.7.2.1.4. | GOINFRA | 81007 | TUBO SOLDAVEL PVC MARROM DIAM. 60 MM | M | 8 | 1 | 8 | 20.1 | 8.8 | 231.2 | 231.2 | 8 | 24.08 | 10.55 | 277.04 | 277.04 | -45.84 | 160.8 | 70.4
1089 | 7.7.2.1.5. | GOINFRA | 81008 | TUBO SOLDAVEL PVC MARROM DIAM. 75 MM | M | 36 | 1 | 36 | 34.97 | 12.03 | 1692 | 1692 | 36 | 41.89 | 14.41 | 2026.8 | 2026.8 | -334.8 | 1258.92 | 433.08
1090 | 7.7.2.2. |  |  | ADAPTADORES DE PVC SOLDÁVEL | [6 empty] | 34.16 | 34.16 |  |  |  | 40.95 | 40.95 | -6.79 | 0 | 0
1091 | 7.7.2.2.1. | GOINFRA | 81066 | ADAPTADOR SOLDÁVEL CURTO C/ BOLSA E ROSCA PARA REGISTRO 25X3/4" | UN | 4 | 1 | 4 | 0.86 | 2.66 | 14.08 | 14.08 | 4 | 1.03 | 3.19 | 16.88 | 16.88 | -2.8 | 3.44 | 10.64
1092 | 7.7.2.2.2. | GOINFRA | 81067 | ADAPTADOR SOLDÁVEL CURTO C/ BOLSA E ROSCA PARA REGISTRO 32X1" | UN | 1 | 1 | 1 | 1.9 | 2.66 | 4.56 | 4.56 | 1 | 2.28 | 3.19 | 5.47 | 5.47 | -0.91 | 1.9 | 2.66
1093 | 7.7.2.2.3. | GOINFRA | 81070 | ADAPTADOR SOLDÁVEL CURTO C/ BOLSA E ROSCA PARA REGISTRO 60X2" | UN | 1 | 1 | 1 | 11.38 | 4.14 | 15.52 | 15.52 | 1 | 13.63 | 4.97 | 18.6 | 18.6 | -3.08 | 11.38 | 4.14
1094 | 7.7.2.3. |  |  | LUVAS DE PVC | [6 empty] | 38.48 | 38.48 |  |  |  | 46.17 | 46.17 | -7.69 | 0 | 0
1095 | 7.7.2.3.1. | GOINFRA | 81102 | LUVA SOLDAVEL DIAMETRO 25 mm | UN | 4 | 1 | 4 | 0.8 | 2.66 | 13.84 | 13.84 | 4 | 0.97 | 3.19 | 16.64 | 16.64 | -2.8 | 3.2 | 10.64
1096 | 7.7.2.3.2. | GOINFRA | 81132 | LUVA SOLDAVEL C/ROSCA DIAMETRO 32 X 1" | UN | 1 | 1 | 1 | 4.54 | 4.45 | 8.99 | 8.99 | 1 | 5.44 | 5.33 | 10.77 | 10.77 | -1.78 | 4.54 | 4.45
1097 | 7.7.2.3.3. | GOINFRA | 81106 | LUVA SOLDAVEL DIAMETRO 60 mm | UN | 1 | 1 | 1 | 11.51 | 4.14 | 15.65 | 15.65 | 1 | 13.79 | 4.97 | 18.76 | 18.76 | -3.11 | 11.51 | 4.14
1098 | 7.7.2.4. |  |  | BUCHAS | [6 empty] | 58.22 | 58.22 |  |  |  | 69.77 | 69.77 | -11.55 | 0 | 0
1099 | 7.7.2.4.1. | SINAPI | 96662 | BUCHA DE REDUÇÃO, PPR, 32 X 25, CLASSE PN 25, INSTALADO EM RAMAL DE DISTRIBUIÇÃO DE ÁGUA FORNECIMENTO E INSTALAÇÃO. AF_08/2022 | UN | 1 | 1 | 1 | 4.88 | 2.49 | 7.37 | 7.37 | 1 | 5.85 | 2.99 | 8.84 | 8.84 | -1.47 | 4.88 | 2.49
1100 | 7.7.2.4.2. | SINAPI | 89605 | LUVA DE REDUÇÃO, PVC, SOLDÁVEL, DN 60MM X 50MM, INSTALADO EM PRUMADA DE ÁGUA - FORNECIMENTO E INSTALAÇÃO. AF_06/2022 | UN | 2 | 1 | 2 | 17.22 | 2.68 | 39.8 | 39.8 | 2 | 20.63 | 3.21 | 47.68 | 47.68 | -7.88 | 34.44 | 5.36
1101 | 7.7.2.4.3. | SINAPI | 89579 | LUVA DE REDUÇÃO, PVC, SOLDÁVEL, DN 50MM X 25MM, INSTALADO EM PRUMADA DE ÁGUA FORNECIMENTO E INSTALAÇÃO. AF_06/2022 | UN | 1 | 1 | 1 | 9.15 | 1.9 | 11.05 | 11.05 | 1 | 10.97 | 2.28 | 13.25 | 13.25 | -2.2 | 9.15 | 1.9
1102 | 7.7.2.5. |  |  | JOELHO | [6 empty] | 312.49 | 312.49 |  |  |  | 374.75 | 374.75 | -62.26 | 0 | 0
1103 | 7.7.2.5.1. | GOINFRA | 81302 | JOELHO 45 GRAUS SOLDAVEL 25 MM | UN | 1 | 1 | 1 | 1.6 | 5.33 | 6.93 | 6.93 | 1 | 1.92 | 6.39 | 8.31 | 8.31 | -1.38 | 1.6 | 5.33
1104 | 7.7.2.5.2. | SINAPI | 89481 | JOELHO 90 GRAUS, PVC, SOLDÁVEL, DN 25MM, INSTALADO EM PRUMADA DE ÁGUA - FORNECIMENTO E INSTALAÇÃO. AF_06/2022 | UN | 23 | 1 | 23 | 2.28 | 2.04 | 99.36 | 99.36 | 23 | 2.74 | 2.45 | 119.37 | 119.37 | -20.01 | 52.44 | 46.92
1105 | 7.7.2.5.3. | GOINFRA | 81324 | JOELHO 90 GRAUS SOLDAVEL 50 mm (MARROM) | UN | 4 | 1 | 4 | 4.84 | 8.29 | 52.52 | 52.52 | 4 | 5.8 | 9.94 | 62.96 | 62.96 | -10.44 | 19.36 | 33.16
1106 | 7.7.2.5.4. | GOINFRA | 81369 | JOELHO 90 GRAUS SOLDAVEL COM BUCHA DE LATAO 25 X 3/4" | UN | 17 | 1 | 17 | 5.66 | 3.38 | 153.68 | 153.68 | 17 | 6.78 | 4.05 | 184.11 | 184.11 | -30.43 | 96.22 | 57.46
1107 | 7.7.2.6. |  |  | TÊ | [6 empty] | 160.14 | 160.14 |  |  |  | 192.03 | 192.03 | -31.89 | 0 | 0
1108 | 7.7.2.6.1. | GOINFRA | 81402 | TE 90 GRAUS SOLDAVEL DIAMETRO 25 MM | UN | 8 | 1 | 8 | 1.13 | 5.62 | 54 | 54 | 8 | 1.36 | 6.74 | 64.8 | 64.8 | -10.8 | 9.04 | 44.96
1109 | 7.7.2.6.2. | GOINFRA | 81421 | TE REDUCAO 90 GRAUS SOLDAVEL 32 X 25 mm | UN | 3 | 1 | 3 | 6.85 | 5.62 | 37.41 | 37.41 | 3 | 8.21 | 6.74 | 44.85 | 44.85 | -7.44 | 20.55 | 16.86
1110 | 7.7.2.6.3. | GOINFRA | 81406 | TE 90 GRAUS SOLDAVEL DIMETRO 60 MM | UN | 1 | 1 | 1 | 23.94 | 8.89 | 32.83 | 32.83 | 1 | 28.68 | 10.65 | 39.33 | 39.33 | -6.5 | 23.94 | 8.89
1111 | 7.7.2.6.4. | GOINFRA | 81424 | TE REDUCAO 90 GRAUS SOLDAVEL 50 X 25 mm | UN | 1 | 1 | 1 | 8.09 | 8.89 | 16.98 | 16.98 | 1 | 9.7 | 10.65 | 20.35 | 20.35 | -3.37 | 8.09 | 8.89
1112 | 7.7.2.6.5. | GOINFRA | 81440 | TE 90 GRAUS SOLDAVEL COM ROSCA NA BOLSA CENTRAL 25 X 25 X 1/2" | UN | 2 | 1 | 2 | 3.54 | 5.92 | 18.92 | 18.92 | 2 | 4.25 | 7.1 | 22.7 | 22.7 | -3.78 | 7.08 | 11.84
1113 | 7.7.2.7. |  |  | ADESIVOS | [6 empty] | 209.5 | 209.5 |  |  |  | 250.92 | 250.92 | -41.42 | 0 | 0
1114 | 7.7.2.7.1. | GOINFRA | 81501 | ADESIVO PLASTICO - FRASCO 850 G | UN | 2 | 1 | 2 | 55.66 | 0 | 111.32 | 111.32 | 2 | 66.66 | 0 | 133.32 | 133.32 | -22 | 111.32 | 0
1115 | 7.7.2.7.2. | GOINFRA | 81504 | SOLUCAO LIMPADORA 1000 CM3 | UN | 2 | 1 | 2 | 49.09 | 0 | 98.18 | 98.18 | 2 | 58.8 | 0 | 117.6 | 117.6 | -19.42 | 98.18 | 0
1116 | 7.7.3. |  |  | ESGOTO SANITÁRIO | [6 empty] | 2436.22 | 2436.22 |  |  |  | 2920.15 | 2920.15 | -483.93 | 0 | 0
1117 | 7.7.3.1. |  |  | CORPO DE CAIXA SIFONADA / RALO | [6 empty] | 338.14 | 338.14 |  |  |  | 405.13 | 405.13 | -66.99 | 0 | 0
1118 | 7.7.3.1.1. | GOINFRA | 81663 | CORPO CAIXA SIFONADA DIAM. 150 X 150 X 50 | UN | 3 | 1 | 3 | 30.92 | 6.52 | 112.32 | 112.32 | 3 | 37.04 | 7.82 | 134.58 | 134.58 | -22.26 | 92.76 | 19.56
1119 | 7.7.3.1.2. | GOINFRA | 81696 | PROLONGAMENTO PARA CAIXA SIFONADA 150 MM | M | 3 | 1 | 3 | 32.2 | 16.6 | 146.4 | 146.4 | 3 | 38.57 | 19.89 | 175.38 | 175.38 | -28.98 | 96.6 | 49.8
1120 | 7.7.3.1.3. | GOINFRA | 81771 | GRELHA QUADRADA BRANCA DIAM. 150 MM | UN | 3 | 1 | 3 | 7.87 | 2.37 | 30.72 | 30.72 | 3 | 9.43 | 2.84 | 36.81 | 36.81 | -6.09 | 23.61 | 7.11
1121 | 7.7.3.1.4. | GOINFRA | 81695 | PROLONGAMENTO PARA CAIXA SIFONADA 100 MM | M | 1 | 1 | 1 | 12.93 | 15.42 | 28.35 | 28.35 | 1 | 15.49 | 18.47 | 33.96 | 33.96 | -5.61 | 12.93 | 15.42
1122 | 7.7.3.1.5. | GOINFRA | 81681 | CORPO RALO SECO CILINDRICO 100 X 40 | UN | 1 | 1 | 1 | 8.15 | 6.52 | 14.67 | 14.67 | 1 | 9.77 | 7.82 | 17.59 | 17.59 | -2.92 | 8.15 | 6.52
1123 | 7.7.3.1.6. | GOINFRA | 81790 | GRELHA REDONDA BRANCA DIAM. 100 MM | UN | 1 | 1 | 1 | 3.31 | 2.37 | 5.68 | 5.68 | 1 | 3.97 | 2.84 | 6.81 | 6.81 | -1.13 | 3.31 | 2.37
1124 | 7.7.3.2. |  |  | JOELHOS | [6 empty] | 429.22 | 429.22 |  |  |  | 514.77 | 514.77 | -85.55 | 0 | 0
1125 | 7.7.3.2.1. | SINAPI | 89726 | JOELHO 45 GRAUS, PVC, SERIE NORMAL, ESGOTO PREDIAL, DN 40 MM, JUNTA SOLDÁVEL, FORNECIDO E INSTALADO EM RAMAL DE DESCARGA OU RAMAL DE ESGOTO SANITÁRIO. AF_08/2022 | UN | 5 | 1 | 5 | 4.59 | 3.69 | 41.4 | 41.4 | 5 | 5.5 | 4.42 | 49.6 | 49.6 | -8.2 | 22.95 | 18.45
1126 | 7.7.3.2.2. | SINAPI | 89802 | JOELHO 45 GRAUS, PVC, SERIE NORMAL, ESGOTO PREDIAL, DN 50 MM, JUNTA ELÁSTICA, FORNECIDO E INSTALADO EM PRUMADA DE ESGOTO SANITÁRIO OU VENTILAÇÃO. AF_08/2022 | UN | 5 | 1 | 5 | 7.79 | 0.97 | 43.8 | 43.8 | 5 | 9.34 | 1.17 | 52.55 | 52.55 | -8.75 | 38.95 | 4.85
1127 | 7.7.3.2.3. | GOINFRA | 81935 | JOELHO 90 GRAUS DIAMETRO 40 MM (ESGOTO) | UN | 14 | 1 | 14 | 2.24 | 8.29 | 147.42 | 147.42 | 14 | 2.69 | 9.94 | 176.82 | 176.82 | -29.4 | 31.36 | 116.06
1128 | 7.7.3.2.4. | GOINFRA | 81936 | JOELHO 90 GRAUS DIAMETRO 50 MM (ESGOTO) | UN | 3 | 1 | 3 | 2.7 | 8.29 | 32.97 | 32.97 | 3 | 3.24 | 9.94 | 39.54 | 39.54 | -6.57 | 8.1 | 24.87
1129 | 7.7.3.2.5. | GOINFRA | 81938 | JOELHO 90 GRAUS DIAMETRO 100 MM (ESGOTO) | UN | 1 | 1 | 1 | 8.33 | 13.34 | 21.67 | 21.67 | 1 | 9.98 | 15.98 | 25.96 | 25.96 | -4.29 | 8.33 | 13.34
1130 | 7.7.3.2.6. | GOINFRA | 81927 | JOELHO 90 GRAUS C/ANEL 40 MM | UN | 13 | 1 | 13 | 2.63 | 8.29 | 141.96 | 141.96 | 13 | 3.16 | 9.94 | 170.3 | 170.3 | -28.34 | 34.19 | 107.77
1131 | 7.7.3.3. |  |  | JUNÇÕES | [6 empty] | 194.66 | 194.66 |  |  |  | 233.2 | 233.2 | -38.54 | 0 | 0
1132 | 7.7.3.3.1. | GOINFRA | 81961 | JUNCAO 45 GRAUS DIAMETRO 40 MM (ESGOTO) | UN | 1 | 1 | 1 | 3.59 | 8.6 | 12.19 | 12.19 | 1 | 4.31 | 10.3 | 14.61 | 14.61 | -2.42 | 3.59 | 8.6
1133 | 7.7.3.3.2. | GOINFRA | 81970 | JUNCAO SIMPLES DIAMETRO 50 X 50 MM (ESGOTO) | UN | 2 | 1 | 2 | 7.35 | 8.6 | 31.9 | 31.9 | 2 | 8.81 | 10.3 | 38.22 | 38.22 | -6.32 | 14.7 | 17.2
1134 | 7.7.3.3.3. | GOINFRA | 81971 | JUNCAO SIMPLES DIAM. 75 X 50 MM (ESGOTO) | UN | 3 | 1 | 3 | 11.38 | 10.97 | 67.05 | 67.05 | 3 | 13.63 | 13.14 | 80.31 | 80.31 | -13.26 | 34.14 | 32.91
1135 | 7.7.3.3.4. | GOINFRA | 81973 | JUNCAO SIMPLES DIAM. 100 X 50 MM (ESGOTO) | UN | 1 | 1 | 1 | 13.26 | 13.64 | 26.9 | 26.9 | 1 | 15.89 | 16.34 | 32.23 | 32.23 | -5.33 | 13.26 | 13.64
1136 | 7.7.3.3.5. | GOINFRA | 81974 | JUNCAO SIMPLES DIAMETRO 100 X 75 MM (ESGOTO) | UN | 1 | 1 | 1 | 18.83 | 13.64 | 32.47 | 32.47 | 1 | 22.56 | 16.34 | 38.9 | 38.9 | -6.43 | 18.83 | 13.64
1137 | 7.7.3.3.6. | GOINFRA | 81972 | JUNCAO SIMPLES DIAMETRO 75 X 75 MM (ESGOTO) | UN | 1 | 1 | 1 | 13.18 | 10.97 | 24.15 | 24.15 | 1 | 15.79 | 13.14 | 28.93 | 28.93 | -4.78 | 13.18 | 10.97
1138 | 7.7.3.4. |  |  | LUVAS | [6 empty] | 186.81 | 186.81 |  |  |  | 224.12 | 224.12 | -37.31 | 0 | 0
1139 | 7.7.3.4.1. | GOINFRA | 82001 | LUVA SIMPLES DIAMETRO 40 MM - (ESGOTO) | UN | 4 | 1 | 4 | 1.57 | 4.14 | 22.84 | 22.84 | 4 | 1.89 | 4.97 | 27.44 | 27.44 | -4.6 | 6.28 | 16.56
1140 | 7.7.3.4.2. | GOINFRA | 82002 | LUVA SIMPLES DIAMETRO 50 MM - (ESGOTO) | UN | 5 | 1 | 5 | 2.62 | 4.14 | 33.8 | 33.8 | 5 | 3.14 | 4.97 | 40.55 | 40.55 | -6.75 | 13.1 | 20.7
1141 | 7.7.3.4.3. | GOINFRA | 82003 | LUVA SIMPLES DIAMETRO 75 MM - (ESGOTO) | UN | 2 | 1 | 2 | 5.27 | 5.33 | 21.2 | 21.2 | 2 | 6.32 | 6.39 | 25.42 | 25.42 | -4.22 | 10.54 | 10.66
1142 | 7.7.3.4.4. | GOINFRA | 82004 | LUVA SIMPLES DIAMETRO 100 mm - (ESGOTO) | UN | 2 | 1 | 2 | 5.78 | 6.81 | 25.18 | 25.18 | 2 | 6.93 | 8.16 | 30.18 | 30.18 | -5 | 11.56 | 13.62
1143 | 7.7.3.4.5. | SINAPI | 89546 | BUCHA DE REDUÇÃO LONGA, PVC, SERIE R, ÁGUA PLUVIAL, DN 50 X 40 MM, JUNTA ELÁSTICA, FORNECIDO E INSTALADO EM RAMAL DE ENCAMINHAMENTO. AF_06/2022 | UN | 9 | 1 | 9 | 8.29 | 1.02 | 83.79 | 83.79 | 9 | 9.94 | 1.23 | 100.53 | 100.53 | -16.74 | 74.61 | 9.18
1144 | 7.7.3.5. |  |  | REDUÇÕES | [6 empty] | 106.48 | 106.48 |  |  |  | 127.62 | 127.62 | -21.14 | 0 | 0
1145 | 7.7.3.5.1. | GOINFRA | 82101 | REDUCAO EXCENTRICA 75 X 50 MM (ESGOTO) | UN | 4 | 1 | 4 | 4.93 | 10.67 | 62.4 | 62.4 | 4 | 5.91 | 12.79 | 74.8 | 74.8 | -12.4 | 19.72 | 42.68
1146 | 7.7.3.5.2. | GOINFRA | 82102 | REDUCAO EXCENTRICA 100 X 75 MM (ESGOTO) | UN | 2 | 1 | 2 | 8.7 | 13.34 | 44.08 | 44.08 | 2 | 10.43 | 15.98 | 52.82 | 52.82 | -8.74 | 17.4 | 26.68
1147 | 7.7.3.6. |  |  | TÊ | [6 empty] | 12.77 | 12.77 |  |  |  | 15.3 | 15.3 | -2.53 | 0 | 0
1148 | 7.7.3.6.1. | GOINFRA | 82230 | TE SANITARIO DIAMETRO 50 X 50 MM (ESGOTO) | UN | 1 | 1 | 1 | 4.17 | 8.6 | 12.77 | 12.77 | 1 | 5 | 10.3 | 15.3 | 15.3 | -2.53 | 4.17 | 8.6
1149 | 7.7.3.7. |  |  | TUBOS | [6 empty] | 1168.14 | 1168.14 |  |  |  | 1400.01 | 1400.01 | -231.87 | 0 | 0
1150 | 7.7.3.7.1. | GOINFRA | 82301 | TUBO SOLDAVEL PARA ESGOTO DIAMETRO 40 MM | M | 24 | 1 | 24 | 5.53 | 7.11 | 303.36 | 303.36 | 24 | 6.63 | 8.52 | 363.6 | 363.6 | -60.24 | 132.72 | 170.64
1151 | 7.7.3.7.2. | SINAPI | 89798 | TUBO PVC, SERIE NORMAL, ESGOTO PREDIAL, DN 50 MM, FORNECIDO E INSTALADO EM PRUMADA DE ESGOTO SANITÁRIO OU VENTILAÇÃO. AF_08/2022 | M | 30 | 1 | 30 | 10.57 | 1.18 | 352.5 | 352.5 | 30 | 12.67 | 1.42 | 422.7 | 422.7 | -70.2 | 317.1 | 35.4
1152 | 7.7.3.7.3. | SINAPI | 89799 | TUBO PVC, SERIE NORMAL, ESGOTO PREDIAL, DN 75 MM, FORNECIDO E INSTALADO EM PRUMADA DE ESGOTO SANITÁRIO OU VENTILAÇÃO. AF_08/2022 | M | 9 | 1 | 9 | 14.72 | 4.4 | 172.08 | 172.08 | 9 | 17.63 | 5.28 | 206.19 | 206.19 | -34.11 | 132.48 | 39.6
1153 | 7.7.3.7.4. | GOINFRA | 82304 | TUBO SOLDAVEL PARA ESGOTO DIAMETRO 100 MM | M | 12 | 1 | 12 | 12.93 | 15.42 | 340.2 | 340.2 | 12 | 15.49 | 18.47 | 407.52 | 407.52 | -67.32 | 155.16 | 185.04
1154 | 7.7.4. |  |  | OUTROS | [6 empty] | 3326.56 | 3326.56 |  |  |  | 3984.01 | 3984.01 | -657.45 | 0 | 0
1155 | 7.7.4.0.1. | GOINFRA | 81825 | CAIXA DE PASSAGEM 60X60X80 CM (MEDIDAS INTERNAS) SEM TAMPA | UN | 3 | 1 | 3 | 133.65 | 213.61 | 1041.78 | 1041.78 | 3 | 160.06 | 255.83 | 1247.67 | 1247.67 | -205.89 | 400.95 | 640.83
1156 | 7.7.4.0.2. | GOINFRA | 81826 | TAMPA EM CONCRETO ARMADO 25 MPA E=5CM PARA A CAIXA DE PASSAGEM 60X60CM | UN | 3 | 1 | 3 | 57.52 | 12.05 | 208.71 | 208.71 | 3 | 68.89 | 14.44 | 249.99 | 249.99 | -41.28 | 172.56 | 36.15
1157 | 7.7.4.0.3. | GOINFRA | 81854 | CAIXA DE GORDURA 600 L. CONCRETO PADRÃO GOINFRA IMPERMEABILIZADA | UN | 1 | 1 | 1 | 1313.29 | 752.47 | 2065.76 | 2065.76 | 1 | 1572.81 | 901.17 | 2473.98 | 2473.98 | -408.22 | 1313.29 | 752.47
1158 | 7.7.4.0.4. | GOINFRA | 81885 | TERMINAL DE VENTILACAO DIAMETRO 50 MM (ESGOTO) | UN | 1 | 1 | 1 | 8.24 | 2.07 | 10.31 | 10.31 | 1 | 9.88 | 2.49 | 12.37 | 12.37 | -2.06 | 8.24 | 2.07
1159 | 7.8. |  |  | INSTALAÇÕES ESPECIAIS | [6 empty] | 3661.01 | 3661.01 |  |  |  | 4385.68 | 4385.68 | -724.67 | 0 | 0
1160 | 7.8.1. |  |  | PEÇAS E ACESSÓRIOS 4 CILINDROS | [6 empty] | 3661.01 | 3661.01 |  |  |  | 4385.68 | 4385.68 | -724.67 | 0 | 0
1161 | 7.8.1.0.1. | GOINFRA | 91024 | UNIÃO DE FERRO MALEÁVEL GALVANIZADO 3/4", ASSENTO BRONZE , CLASSE 150, ROSCA NPT - NBR 6925 | UN | 3 | 1 | 3 | 28.2 | 4.74 | 98.82 | 98.82 | 3 | 33.78 | 5.68 | 118.38 | 118.38 | -19.56 | 84.6 | 14.22
1162 | 7.8.1.0.2. | COMPOSIÇÃO | COMP 382_SEE | TE DE REDUCAO DE FERRO GALVANIZADO, COM ROSCA BSP, DE 3/4" X 1/2" (GOINFRA + SINAPI) | UN | 1 | 1 | 1 | 14.01 | 17.97 | 31.98 | 31.98 | 1 | 16.78 | 21.53 | 38.31 | 38.31 | -6.33 | 14.01 | 17.97
1163 | 7.8.1.0.3. | COMPOSIÇÃO | COMP 383_SEE | BUCHA DE REDUCAO DE FERRO GALVANIZADO, COM ROSCA BSP, DE 1/2" X 1/4" (GOINFRA + SINAPI) | UN | 3 | 1 | 3 | 5.47 | 4.74 | 30.63 | 30.63 | 3 | 6.56 | 5.68 | 36.72 | 36.72 | -6.09 | 16.41 | 14.22
1164 | 7.8.1.0.4. | GOINFRA | 91021 | LUVA REDUÇÃO DE FERRO MALEÁVEL GALVANIZADO 3/4" X 1/2", CLASSE 150, ROSCA NPT - NBR 6925 | UN | 2 | 1 | 2 | 6.4 | 4.74 | 22.28 | 22.28 | 2 | 7.67 | 5.68 | 26.7 | 26.7 | -4.42 | 12.8 | 9.48
1165 | 7.8.1.0.5. | SINAPI | 92692 | NIPLE, EM FERRO GALVANIZADO, CONEXÃO ROSQUEADA, DN 15 (1/2"), INSTALADO EM RAMAIS E SUB-RAMAIS DE GÁS - FORNECIMENTO E INSTALAÇÃO. AF_10/2020 | UN | 6 | 1 | 6 | 6.62 | 5.02 | 69.84 | 69.84 | 6 | 7.94 | 6.02 | 83.76 | 83.76 | -13.92 | 39.72 | 30.12
1166 | 7.8.1.0.6. | GOINFRA | 91031 | NIPLE DUPLO DE FERRO MALEÁVEL GALVANIZADO 3/4" CLASSE 300 ROSCA NPT - NBR 6925 | UN | 6 | 1 | 6 | 5.99 | 4.74 | 64.38 | 64.38 | 6 | 7.18 | 5.68 | 77.16 | 77.16 | -12.78 | 35.94 | 28.44
1167 | 7.8.1.0.7. | COMPOSIÇÃO | COMP 212_SEE | NIPLE DE REDUÇÃO 1/2" X 1/4" BSP (GOINFRA + SINAPI) | UN | 4 | 1 | 4 | 6.03 | 4.74 | 43.08 | 43.08 | 4 | 7.23 | 5.68 | 51.64 | 51.64 | -8.56 | 24.12 | 18.96
1168 | 7.8.1.0.8. | COMPOSIÇÃO | COMP 213_SEE | NIPLE DE REDUÇÃO 3/4" X 1/2" BSP (GOINFRA + SINAPI) | UN | 4 | 1 | 4 | 7.85 | 4.74 | 50.36 | 50.36 | 4 | 9.41 | 5.68 | 60.36 | 60.36 | -10 | 31.4 | 18.96
1169 | 7.8.1.0.9. | SINAPI | 92688 | TUBO DE AÇO GALVANIZADO COM COSTURA, CLASSE MÉDIA, CONEXÃO ROSQUEADA, DN 20 (3/4"), INSTALADO EM RAMAIS E SUB-RAMAIS DE GÁS - FORNECIMENTO E INSTALAÇÃO. AF_10/2020 | M | 12 | 1 | 12 | 25.69 | 8.62 | 411.72 | 411.72 | 12 | 30.77 | 10.33 | 493.2 | 493.2 | -81.48 | 308.28 | 103.44
1170 | 7.8.1.0.10. | SINAPI | 92701 | JOELHO 90 GRAUS, EM FERRO GALVANIZADO, CONEXÃO ROSQUEADA, DN 20 (3/4"), INSTALADO EM RAMAIS E SUB-RAMAIS DE GÁS - FORNECIMENTO E INSTALAÇÃO. AF_10/2020 | UN | 3 | 1 | 3 | 13.25 | 12.93 | 78.54 | 78.54 | 3 | 15.88 | 15.49 | 94.11 | 94.11 | -15.57 | 39.75 | 38.79
1171 | 7.8.1.0.11. | COMPOSIÇÃO | COMP 237_SEE | FITA ANTICORROSIVA (GOINFRA + SINAPI) | M | 8.25 | 1 | 8.25 | 6.06 | 5.92 | 98.83 | 98.83 | 8.25 | 7.26 | 7.1 | 118.47 | 118.47 | -19.64 | 49.99 | 48.84
1172 | 7.8.1.0.12. | GOINFRA | 91025 | VÁLVULA DE ESFERA TRIPARTIDA 3/4", PASSAGEM PLENA, ROSCA NPT, CLASSE 300 - NORMA ASME B16.34 | UN | 5 | 1 | 5 | 118.31 | 12.8 | 655.55 | 655.55 | 5 | 141.7 | 15.34 | 785.2 | 785.2 | -129.65 | 591.55 | 64
1173 | 7.8.1.0.13. | GOINFRA | 91020 | TE DE FERRO MALEÁVEL GALVANIZADO 3/4" CLASSE 150 ROSCA NPT NBR 6925 | UN | 1 | 1 | 1 | 13.88 | 10.9 | 24.78 | 24.78 | 1 | 16.63 | 13.06 | 29.69 | 29.69 | -4.91 | 13.88 | 10.9
1174 | 7.8.1.0.14. | COMPOSIÇÃO | COMP 542_SEE | VÁLVULA UGV-1 3/4" - FORNECIMENTO E INSTALAÇÃO (GOINFRA + ORSE) | UN | 1 | 1 | 1 | 35.65 | 12.8 | 48.45 | 48.45 | 1 | 42.7 | 15.34 | 58.04 | 58.04 | -9.59 | 35.65 | 12.8
1175 | 7.8.1.0.15. | COMPOSIÇÃO | COMP 543_SEE | VÁLVULA UGV-1 1/2" - FORNECIMENTO E INSTALAÇÃO (GOINFRA + ORSE) | UN | 1 | 1 | 1 | 21.4 | 12.8 | 34.2 | 34.2 | 1 | 25.63 | 15.34 | 40.97 | 40.97 | -6.77 | 21.4 | 12.8
1176 | 7.8.1.0.16. | GOINFRA | 91029 | VÁLVULA DE RETENÇÃO EM LATÃO 7/16" NS (I) X 1/2" NPT (E) | UN | 1 | 1 | 1 | 20.97 | 4.74 | 25.71 | 25.71 | 1 | 25.12 | 5.68 | 30.8 | 30.8 | -5.09 | 20.97 | 4.74
1177 | 7.8.1.0.17. | COMPOSIÇÃO | COMP 496_SEE | REGISTRO OU REGULADOR DE GAS DE 2° ESTÁGIO, VAZAO DE 7 KG/H - FORNECIMENTO E INSTALAÇÃO (GOINFRA + SINAPI) | UN | 1 | 1 | 1 | 27.37 | 29.65 | 57.02 | 57.02 | 1 | 32.79 | 35.51 | 68.3 | 68.3 | -11.28 | 27.37 | 29.65
1178 | 7.8.1.0.18. | COMPOSIÇÃO | COMP 210_SEE | REGULADOR DE 1º ESTÁGIO 60KG/H MODELO AP-40 COM MANÔMETRO (GOINFRA + ORSE) | UN | 1 | 1 | 1 | 119.5 | 34.1 | 153.6 | 153.6 | 1 | 143.12 | 40.84 | 183.96 | 183.96 | -30.36 | 119.5 | 34.1
1179 | 7.8.1.0.19. | GOINFRA | 85003 | EXTINTOR PO QUIMICO SECO (6 KG) - CAPACIDADE EXTINTORA 20 BC | UN | 1 | 1 | 1 | 143.65 | 12.66 | 156.31 | 156.31 | 1 | 172.04 | 15.17 | 187.21 | 187.21 | -30.9 | 143.65 | 12.66
1180 | 7.8.1.0.20. | COMPOSIÇÃO | COMP 235_SEE | PLACA DE SINALIZAÇÃO EM PVC COD 01 - (300X300) PROIBIDO FUMAR (GOINFRA + SINAPI) | UN | 2 | 1 | 2 | 25.89 | 0.96 | 53.7 | 53.7 | 2 | 31.01 | 1.16 | 64.34 | 64.34 | -10.64 | 51.78 | 1.92
1181 | 7.8.1.0.21. | COMPOSIÇÃO | COMP 236_SEE | PLACA DE SINALIZAÇÃO EM PVC COD 06 - (300X300) PERIGO INFLAMÁVEL (GOINFRA + SINAPI) | UN | 2 | 1 | 2 | 25.89 | 0.96 | 53.7 | 53.7 | 2 | 31.01 | 1.16 | 64.34 | 64.34 | -10.64 | 51.78 | 1.92
1182 | 7.8.1.0.22. | GOINFRA | 70371 | BRACADEIRA METALICA TIPO "D" DIAM. 3/4" | UN | 2 | 1 | 2 | 1.16 | 0.3 | 2.92 | 2.92 | 2 | 1.4 | 0.36 | 3.52 | 3.52 | -0.6 | 2.32 | 0.6
1183 | 7.8.1.0.23. | GOINFRA | 71863 | PARAFUSO P/BUCHA S-10 | UN | 4 | 1 | 4 | 0.46 | 0.84 | 5.2 | 5.2 | 4 | 0.56 | 1.01 | 6.28 | 6.28 | -1.08 | 1.84 | 3.36
1184 | 7.8.1.0.24. | GOINFRA | 70393 | BUCHA DE NYLON S-10 | UN | 4 | 1 | 4 | 0.36 | 0.59 | 3.8 | 3.8 | 4 | 0.44 | 0.71 | 4.6 | 4.6 | -0.8 | 1.44 | 2.36
1185 | 7.8.1.0.25. | GOINFRA | 91041 | CHICOTE "PIGTAIL" FLEXÍVEL PARA P-45 DE MANGUEIRA NITRÍLICA COM COMPRIMENTO DE 500 MM E ROSCA DAS CONEXÕES DE 7/8" R.E. X 7/16"NS OU M20 X 7/16" NS - NBR 13419 | UN | 4 | 1 | 4 | 21.5 | 8.29 | 119.16 | 119.16 | 4 | 25.76 | 9.94 | 142.8 | 142.8 | -23.64 | 86 | 33.16
1186 | 7.8.1.0.26. | GOINFRA | 91045 | SUPORTE "L" , EM FERRO CHATO 1/8" X 1" PINTADO (42CM) PARA TUBO DE AÇO GALVANIZADO 3/4" - INCLUSO ABRAÇADEIRA TIPO "U" 3/4"/PARAFUSOS/PORCAS/ARRUELAS, BEM COMO A FIXAÇÃO NA PAREDE COM BUCHAS/PARAFUSOS. | UN | 4 | 1 | 4 | 7.09 | 7.75 | 59.36 | 59.36 | 4 | 8.5 | 9.29 | 71.16 | 71.16 | -11.8 | 28.36 | 31
1187 | 7.8.1.0.27. | GOINFRA | 91045 | SUPORTE "L" , EM FERRO CHATO 1/8" X 1" PINTADO (42CM) PARA TUBO DE AÇO GALVANIZADO 3/4" - INCLUSO ABRAÇADEIRA TIPO "U" 3/4"/PARAFUSOS/PORCAS/ARRUELAS, BEM COMO A FIXAÇÃO NA PAREDE COM BUCHAS/PARAFUSOS. | UN | 2 | 1 | 2 | 7.09 | 7.75 | 29.68 | 29.68 | 2 | 8.5 | 9.29 | 35.58 | 35.58 | -5.9 | 14.18 | 15.5
1188 | 7.8.1.0.28. | COMPOSIÇÃO | COMP 045_SEE | LAUDO DE ESTANQUEIDADE (GOINFRA) | UN | 1 | 1 | 1 | 0 | 1177.41 | 1177.41 | 1177.41 | 1 | 0 | 1410.08 | 1410.08 | 1410.08 | -232.67 | 0 | 1177.41
1189 | 7.9. |  |  | ALVENARIAS E DIVISÓRIAS | [6 empty] | 11690.66 | 11690.66 |  |  |  | 14003.12 | 14003.12 | -2312.46 | 0 | 0
1190 | 7.9.0.0.1. | GOINFRA | 100160 | ALVENARIA DE TIJOLO FURADO 1/2 VEZ 14X29X9 - 6 FUROS - ARG. (1CALH:4ARML+100KG DE CI/M3) | M2 | 193.11 | 1 | 193.11 | 19.62 | 22.08 | 8052.68 | 8052.68 | 193.11 | 23.5 | 26.45 | 9645.84 | 9645.84 | -1593.16 | 3788.81 | 4263.86
1191 | 7.9.0.0.2. | SINAPI | 101965 | PEITORIL LINEAR EM GRANITO OU MÁRMORE, L = 15CM, COMPRIMENTO DE ATÉ 2M, ASSENTADO COM ARGAMASSA 1:6 COM ADITIVO. AF_11/2020 | M | 12.56 | 1 | 12.56 | 75.5 | 15.63 | 1144.59 | 1144.59 | 12.56 | 90.42 | 18.73 | 1370.92 | 1370.92 | -226.33 | 948.28 | 196.31
1192 | 7.9.0.0.3. | GOINFRA | 100501 | ELEMENTO VAZADO DE CONCRETO (MODELO COPINHO) | M2 | 17.6 | 1 | 17.6 | 99.33 | 42.34 | 2493.39 | 2493.39 | 17.6 | 118.97 | 50.71 | 2986.36 | 2986.36 | -492.97 | 1748.2 | 745.18
1193 | 7.10. |  |  | IMPERMEABILIZAÇÃO | [6 empty] | 2715.51 | 2715.51 |  |  |  | 3253.01 | 3253.01 | -537.5 | 0 | 0
1194 | 7.10.0.0.1. | GOINFRA | 120902 | IMPERMEABILIZACAO VIGAS BALDRAMES E=2,0 CM | M2 | 96.5 | 1 | 96.5 | 10.95 | 17.19 | 2715.51 | 2715.51 | 96.5 | 13.12 | 20.59 | 3253.01 | 3253.01 | -537.5 | 1056.67 | 1658.83
1195 | 7.11. |  |  | ESTRUTURAS METÁLICAS | [6 empty] | 72574.15 | 72574.15 |  |  |  | 87013.27 | 87013.27 | -14439.12 | 0 | 0
1196 | 7.11.1. |  |  | ESTRUTURA DA COBERTURA | [6 empty] | 72574.15 | 72574.15 |  |  |  | 87013.27 | 87013.27 | -14439.12 | 0 | 0
1197 | 7.11.1.0.1. | SINAPI | 100775 | ESTRUTURA TRELIÇADA DE COBERTURA, TIPO FINK, COM LIGAÇÕES SOLDADAS, INCLUSOS PERFIS METÁLICOS, CHAPAS METÁLICAS, MÃO DE OBRA E TRANSPORTE COM GUINDASTE - FORNECIMENTO E INSTALAÇÃO. AF_01/2020_PSA | KG | 5407.91 | 1 | 5407.91 | 12.77 | 0.65 | 72574.15 | 72574.15 | 5407.91 | 15.3 | 0.79 | 87013.27 | 87013.27 | -14439.12 | 69059.01 | 3515.14
1198 | 7.12. |  |  | COBERTURAS | [6 empty] | 15508.93 | 15508.93 |  |  |  | 18577.99 | 18577.99 | -3069.06 | 0 | 0
1199 | 7.12.0.0.1. | SINAPI | 94442 | TELHAMENTO COM TELHA CERÂMICA DE ENCAIXE, TIPO ROMANA, COM ATÉ 2 ÁGUAS, INCLUSO TRANSPORTE VERTICAL. AF_07/2019 | M2 | 398.54 | 1 | 398.54 | 28.73 | 4.75 | 13343.11 | 13343.11 | 398.54 | 34.41 | 5.69 | 15981.45 | 15981.45 | -2638.34 | 11450.05 | 1893.06
1200 | 7.12.0.0.2. | SINAPI | 94221 | CUMEEIRA PARA TELHA CERÂMICA EMBOÇADA COM ARGAMASSA TRAÇO 1:2:9 (CIMENTO, CAL E AREIA) PARA TELHADOS COM ATÉ 2 ÁGUAS, INCLUSO TRANSPORTE VERTICAL. AF_07/2019 | M | 25.16 | 1 | 25.16 | 17.21 | 6 | 583.96 | 583.96 | 25.16 | 20.62 | 7.19 | 699.69 | 699.69 | -115.73 | 433 | 150.96
1201 | 7.12.0.0.3. | GOINFRA | 160403 | EMBOCAMENTO LATERAL (OITOES) | M | 28.14 | 1 | 28.14 | 8.62 | 8.52 | 482.31 | 482.31 | 28.14 | 10.33 | 10.21 | 577.99 | 577.99 | -95.68 | 242.56 | 239.75
1202 | 7.12.0.0.4. | GOINFRA | 160404 | EMBOCAMENTO DE BEIRAL | M | 100.6 | 1 | 100.6 | 0.41 | 10.52 | 1099.55 | 1099.55 | 100.6 | 0.5 | 12.61 | 1318.86 | 1318.86 | -219.31 | 41.24 | 1058.31
1203 | 7.13. |  |  | ESQUADRIAS METÁLICAS | [6 empty] | 23710.95 | 23710.95 |  |  |  | 28396.91 | 28396.91 | -4685.96 | 0 | 0
1204 | 7.13.0.0.1. | GOINFRA | 180404 | JANELA BASCULANTE EM CHAPA J17, J18 e J19 C/FERRAGENS | M2 | 3.15 | 1 | 3.15 | 323.27 | 38.56 | 1139.76 | 1139.76 | 3.15 | 387.15 | 46.19 | 1365.02 | 1365.02 | -225.26 | 1018.3 | 121.46
1205 | 7.13.0.0.2. | GOINFRA | 180208 | GRADE PROTECAO TIPO TIJOLINHO GP-1/GP-2 | M2 | 3.15 | 1 | 3.15 | 207.83 | 30.54 | 750.86 | 750.86 | 3.15 | 248.9 | 36.58 | 899.26 | 899.26 | -148.4 | 654.66 | 96.2
1206 | 7.13.0.0.3. | GOINFRA | 180401 | JANELA DE CORRER CHAPA/VIDRO J9/J10/J12/J13 C/FERRAGENS | M2 | 3.82 | 1 | 3.82 | 194.88 | 38.56 | 891.74 | 891.74 | 3.82 | 233.39 | 46.19 | 1067.99 | 1067.99 | -176.25 | 744.44 | 147.29
1207 | 7.13.0.0.4. | GOINFRA | 180303 | PORTA DE ENROLAR C/FERRAGENS | M2 | 2.64 | 1 | 2.64 | 209.51 | 46.11 | 674.83 | 674.83 | 2.64 | 250.92 | 55.23 | 808.23 | 808.23 | -133.4 | 553.1 | 121.73
1208 | 7.13.0.0.5. | GOINFRA | 180505 | PORTA DE ABRIR DE 02 FOLHAS EM VENEZIANA PF-5 C/FERRAGENS | M2 | 6.84 | 1 | 6.84 | 469.86 | 36.08 | 3460.62 | 3460.62 | 6.84 | 562.71 | 43.21 | 4144.49 | 4144.49 | -683.87 | 3213.84 | 246.78
1209 | 7.13.0.0.6. | GOINFRA | 180280 | PORTÃO DE ABRIR 02 FOLHAS DE TELA/TUBO FoGo 1.1/2" PT1/PT2 C/FERRAGENS | M2 | 2.16 | 1 | 2.16 | 356.56 | 36.58 | 849.18 | 849.18 | 2.16 | 427.02 | 43.82 | 1017.01 | 1017.01 | -167.83 | 770.16 | 79.01
1210 | 7.13.0.0.7. | GOINFRA | 180501 | PORTA DE ABRIR DE 01 FOLHA EM CHAPA METÁLICA PF-1 C/FERRAGENS | M2 | 3.36 | 1 | 3.36 | 591.36 | 36.08 | 2108.19 | 2108.19 | 3.36 | 708.22 | 43.21 | 2524.8 | 2524.8 | -416.61 | 1986.96 | 121.22
1211 | 7.13.0.0.8. | GOINFRA | 180503 | PORTA DE ABRIR DE 01 FOLHA (VENEZIANA/VIDRO) PF-3 C/FERRAGENS | M2 | 3.36 | 1 | 3.36 | 461.61 | 36.08 | 1672.23 | 1672.23 | 3.36 | 552.83 | 43.21 | 2002.69 | 2002.69 | -330.46 | 1551 | 121.22
1212 | 7.13.0.0.9. | GOINFRA | 180504 | PORTA DE ABRIR DE 01 FOLHA EM VENEZIANA PF-4 C/FERRAGENS | M2 | 4.41 | 1 | 4.41 | 527.27 | 36.08 | 2484.37 | 2484.37 | 4.41 | 631.47 | 43.21 | 2975.33 | 2975.33 | -490.96 | 2325.26 | 159.11
1213 | 7.13.0.0.10. | GOINFRA | 180515 | PORTA DE ABRIR DE 02 FOLHAS (VENEZIANA / VIDRO) PF-11 C/FERRAGENS | M2 | 5.04 | 1 | 5.04 | 411.13 | 36.08 | 2253.93 | 2253.93 | 5.04 | 492.38 | 43.21 | 2699.37 | 2699.37 | -445.44 | 2072.09 | 181.84
1214 | 7.13.0.0.11. | GOINFRA | 180406 | JANELA EM CHAPA METÁLICA TIPO VENEZIANA FIXA COM VENTILAÇÃO J-20 | M2 | 21.42 | 1 | 21.42 | 310.57 | 36.08 | 7425.24 | 7425.24 | 21.42 | 371.95 | 43.21 | 8892.72 | 8892.72 | -1467.48 | 6652.4 | 772.83
1215 | 7.14. |  |  | VIDROS | [6 empty] | 2301.33 | 2301.33 |  |  |  | 2756.19 | 2756.19 | -454.86 | 0 | 0
1216 | 7.14.0.0.1. | GOINFRA | 190102 | VIDRO LISO 4 MM - COLOCADO | M2 | 9.61 | 1 | 9.61 | 170.7 | 0 | 1640.42 | 1640.42 | 9.61 | 204.44 | 0 | 1964.66 | 1964.66 | -324.24 | 1640.42 | 0
1217 | 7.14.0.0.2. | GOINFRA | 190105 | VIDRO MINI-BOREAL - COLOCADO | M2 | 4.2 | 1 | 4.2 | 157.36 | 0 | 660.91 | 660.91 | 4.2 | 188.46 | 0 | 791.53 | 791.53 | -130.62 | 660.91 | 0
1218 | 7.15. |  |  | REVESTIMENTO DE PAREDE | [6 empty] | 18163.45 | 18163.45 |  |  |  | 21764.52 | 21764.52 | -3601.07 | 0 | 0
1219 | 7.15.0.0.1. | GOINFRA | 210102 | CHAPISCO ROLADO (1CIM:3 ARML)+(1 COLA:10 CIM) | M2 | 506.85 | 1 | 506.85 | 2.98 | 0.96 | 1996.98 | 1996.98 | 506.85 | 3.58 | 1.15 | 2397.4 | 2397.4 | -400.42 | 1510.41 | 486.57
1220 | 7.15.0.0.2. | GOINFRA | 200201 | EMBOÇO (1CI:4 ARML) | M2 | 167.71 | 1 | 167.71 | 7.88 | 10.98 | 3163.01 | 3163.01 | 167.71 | 9.44 | 13.15 | 3788.56 | 3788.56 | -625.55 | 1321.55 | 1841.45
1221 | 7.15.0.0.3. | GOINFRA | 200403 | REBOCO (1 CALH:4 ARFC+100kgCI/M3) | M2 | 339.14 | 1 | 339.14 | 2.32 | 11.93 | 4832.74 | 4832.74 | 339.14 | 2.79 | 14.29 | 5792.51 | 5792.51 | -959.77 | 786.8 | 4045.94
1222 | 7.15.0.0.4. | SINAPI | 87273 | REVESTIMENTO CERÂMICO PARA PAREDES INTERNAS COM PLACAS TIPO ESMALTADA EXTRA DE DIMENSÕES 33X45 CM APLICADAS NA ALTURA INTEIRA DAS PAREDES. AF_02/2023_PE | M2 | 167.23 | 1 | 167.23 | 32.67 | 15.99 | 8137.41 | 8137.41 | 167.23 | 39.13 | 19.15 | 9746.16 | 9746.16 | -1608.75 | 5463.4 | 2674
1223 | 7.15.0.0.5. | GOINFRA | 201302 | REVESTIMENTO COM CERÂMICA | M2 | 0.48 | 1 | 0.48 | 49.06 | 20.34 | 33.31 | 33.31 | 0.48 | 58.76 | 24.36 | 39.89 | 39.89 | -6.58 | 23.54 | 9.76
1224 | 7.16. |  |  | FORROS | [6 empty] | 1142.16 | 1142.16 |  |  |  | 1369.66 | 1369.66 | -227.5 | 0 | 0
1225 | 7.16.0.0.1. | GOINFRA | 210102 | CHAPISCO ROLADO (1CIM:3 ARML)+(1 COLA:10 CIM) | M2 | 57.89 | 1 | 57.89 | 2.98 | 0.96 | 228.08 | 228.08 | 57.89 | 3.58 | 1.15 | 273.81 | 273.81 | -45.73 | 172.51 | 55.57
1226 | 7.16.0.0.2. | GOINFRA | 210515 | GESSO CORRIDO EM TETO | M2 | 57.89 | 1 | 57.89 | 4.8 | 10.99 | 914.08 | 914.08 | 57.89 | 5.76 | 13.17 | 1095.85 | 1095.85 | -181.77 | 277.87 | 636.21
1227 | 7.17. |  |  | REVESTIMENTO DE PISO | [6 empty] | 40904.64 | 40904.64 |  |  |  | 49000.14 | 49000.14 | -8095.5 | 0 | 0
1228 | 7.17.0.0.1. | GOINFRA | 220101 | LASTRO DE CONCRETO REGULARIZADO IMPERMEABILIZADO 1:3:6 ESP=5CM (BASE) | M2 | 273.73 | 1 | 273.73 | 22.27 | 8.79 | 8502.05 | 8502.05 | 273.73 | 26.68 | 10.53 | 10185.49 | 10185.49 | -1683.44 | 6095.96 | 2406.08
1229 | 7.17.0.0.2. | GOINFRA | 221101 | GRANITINA 8MM FUNDIDA COM CONTRAPISO (1CI:3ARML) E=2CM E JUNTA PLASTICA 27MM | M2 | 273.73 | 1 | 273.73 | 56.32 | 14.49 | 19382.82 | 19382.82 | 273.73 | 67.46 | 17.36 | 23217.77 | 23217.77 | -3834.95 | 15416.47 | 3966.34
1230 | 7.17.0.0.3. | GOINFRA | 221104 | RASPAGEM E APLICAÇÃO RESINA ACRÍLICA DUAS DEMÃOS | M2 | 273.73 | 1 | 273.73 | 29.5 | 0 | 8075.03 | 8075.03 | 273.73 | 35.34 | 0 | 9673.61 | 9673.61 | -1598.58 | 8075.03 | 0
1231 | 7.17.0.0.4. | GOINFRA | 220059 | PISO LAMINADO COM CONCRETO USINADO 20MPA E=5CM | M2 | 30.22 | 1 | 30.22 | 25.06 | 7.89 | 995.74 | 995.74 | 30.22 | 30.02 | 9.46 | 1193.08 | 1193.08 | -197.34 | 757.31 | 238.43
1232 | 7.17.0.0.5. | GOINFRA | 220902 | RODAPE DE MASSA (ICI:3 ARMG) | M | 14.4 | 1 | 14.4 | 1.24 | 6.6 | 112.89 | 112.89 | 14.4 | 1.49 | 7.91 | 135.36 | 135.36 | -22.47 | 17.85 | 95.04
1233 | 7.17.0.0.6. | GOINFRA | 220100 | PASSEIO PROTECAO EM CONC.DESEMPEN.5 CM 1:2,5:3,5 (INCLUSO ESPELHO DE 30CM/ESCAVAÇÃO/REATERRO/APILOAMENTO/ATERRO INTERNO) | M2 | 53.81 | 1 | 53.81 | 39.92 | 31.37 | 3836.11 | 3836.11 | 53.81 | 47.81 | 37.58 | 4594.83 | 4594.83 | -758.72 | 2148.09 | 1688.01
1234 | 7.18. |  |  | PINTURA | [6 empty] | 16077.12 | 16077.12 |  |  |  | 19275.05 | 19275.05 | -3197.93 | 0 | 0
1235 | 7.18.1. |  |  | INTERNA | [6 empty] | 1204.69 | 1204.69 |  |  |  | 1443.77 | 1443.77 | -239.08 | 0 | 0
1236 | 7.18.1.0.1. | GOINFRA | 261300 | EMASSAMENTO COM MASSA PVA DUAS DEMAOS | M2 | 62.42 | 1 | 62.42 | 1.74 | 7.66 | 586.74 | 586.74 | 62.42 | 2.09 | 9.18 | 703.47 | 703.47 | -116.73 | 108.61 | 478.13
1237 | 7.18.1.0.2. | GOINFRA | 261001 | PINTURA LATEX ACRILICO 2 DEMAOS | M2 | 62.42 | 1 | 62.42 | 3.68 | 6.22 | 617.95 | 617.95 | 62.42 | 4.41 | 7.45 | 740.3 | 740.3 | -122.35 | 229.7 | 388.25
1238 | 7.18.2. |  |  | TETO | [6 empty] | 3709.25 | 3709.25 |  |  |  | 4451.63 | 4451.63 | -742.38 | 0 | 0
1239 | 7.18.2.0.1. | GOINFRA | 261301 | EMASSAMENTO COM MASSA PVA UMA DEMAO | M2 | 261.4 | 1 | 261.4 | 1.11 | 5.31 | 1678.18 | 1678.18 | 261.4 | 1.34 | 6.37 | 2015.39 | 2015.39 | -337.21 | 290.15 | 1388.03
1240 | 7.18.2.0.2. | GOINFRA | 261307 | PINTURA PVA LATEX 2 DEMAOS SEM SELADOR | M2 | 261.4 | 1 | 261.4 | 3.29 | 4.48 | 2031.07 | 2031.07 | 261.4 | 3.95 | 5.37 | 2436.24 | 2436.24 | -405.17 | 860 | 1171.07
1241 | 7.18.3. |  |  | EXTERNA | [6 empty] | 3686.45 | 3686.45 |  |  |  | 4418.99 | 4418.99 | -732.54 | 0 | 0
1242 | 7.18.3.0.1. | GOINFRA | 261000 | PINTURA LATEX ACRILICA 2 DEMAOS C/SELADOR | M2 | 339.14 | 1 | 339.14 | 4.62 | 6.25 | 3686.45 | 3686.45 | 339.14 | 5.54 | 7.49 | 4418.99 | 4418.99 | -732.54 | 1566.82 | 2119.62
1243 | 7.18.4. |  |  | ESQUADRIAS NOVAS | [6 empty] | 2905.47 | 2905.47 |  |  |  | 3480.52 | 3480.52 | -575.05 | 0 | 0
1244 | 7.18.4.0.1. | GOINFRA | 261602 | PINTURA TINTA ESMALTE PARA ESQUADRIAS DE FERRO C FUNDO ANTICORROSIVO | M2 | 137.57 | 1 | 137.57 | 9.39 | 11.73 | 2905.47 | 2905.47 | 137.57 | 11.25 | 14.05 | 3480.52 | 3480.52 | -575.05 | 1291.78 | 1613.69
1245 | 7.18.5. |  |  | ESTRUTURA METÁLICA | [6 empty] | 4038.79 | 4038.79 |  |  |  | 4842.3 | 4842.3 | -803.51 | 0 | 0
1246 | 7.18.5.0.1. | GOINFRA | 261609 | PINTURA ESMALTE ALQUIDICO ESTRUTURA METALICA 2 DEMAOS | M2 | 353.97 | 1 | 353.97 | 8.3 | 3.11 | 4038.79 | 4038.79 | 353.97 | 9.95 | 3.73 | 4842.3 | 4842.3 | -803.51 | 2937.95 | 1100.84
1247 | 7.18.6. |  |  | CALÇADA DE PROTEÇÃO | [6 empty] | 532.47 | 532.47 |  |  |  | 637.84 | 637.84 | -105.37 | 0 | 0
1248 | 7.18.6.0.1. | GOINFRA | 261703 | PINTURA TINTA POLIESPORTIVA - 2 DEMÃOS (PISOS E CIMENTADOS) | M2 | 51.15 | 1 | 51.15 | 3.39 | 7.02 | 532.47 | 532.47 | 51.15 | 4.06 | 8.41 | 637.84 | 637.84 | -105.37 | 173.39 | 359.07
1249 | 7.19. |  |  | DIVERSOS | [6 empty] | 8738.66 | 8738.66 |  |  |  | 10472.52 | 10472.52 | -1733.86 | 0 | 0
1250 | 7.19.0.0.1. | GOINFRA | 271307 | BANCO CONCRETO POLIDO BASE EM ALVENARIA TIJOLO APARENTE PINTADA - PADRÃO GOINFRA | M | 11.1 | 1 | 11.1 | 202.63 | 97.44 | 3330.77 | 3330.77 | 11.1 | 242.68 | 116.7 | 3989.11 | 3989.11 | -658.34 | 2249.19 | 1081.58
1251 | 7.19.0.0.2. | GOINFRA | 271608 | BANCADA DE GRANITO C/ ESPELHO | M2 | 10.38 | 1 | 10.38 | 397.9 | 40.53 | 4550.9 | 4550.9 | 10.38 | 476.53 | 48.55 | 5450.33 | 5450.33 | -899.43 | 4130.2 | 420.7
1252 | 7.19.0.0.3. | GOINFRA | 270501 | LIMPEZA FINAL DE OBRA - (OBRAS CIVIS) | M2 | 293.49 | 1 | 293.49 | 1.31 | 1.61 | 856.99 | 856.99 | 293.49 | 1.58 | 1.94 | 1033.08 | 1033.08 | -176.09 | 384.47 | 472.51
1253 | 8 |  |  | BLOCO E - 4 SALAS COM SANITÁRIOS - SEC XXI - 2015 | UN | 1 | 1 |  |  |  | 511440.27 | 511440.27 |  |  |  | 612812.45 | 612812.45 | -101372.18 | 0 | 0
1254 | 8.1. |  |  | SERVIÇOS PRELIMINARES | [6 empty] | 1595.83 | 1595.83 |  |  |  | 1914.25 | 1914.25 | -318.42 | 0 | 0
1255 | 8.1.0.0.1. | GOINFRA | 20701 | LOCAÇÃO DA OBRA, EXECUÇÃO DE GABARITO SEM REAPROVEITAMENTO, INCLUSO PINTURA (FACE INTERNA DO RIPÃO 15CM) E PIQUETE COM TESTEMUNHA | M2 | 374.61 | 1 | 374.61 | 2.98 | 1.28 | 1595.83 | 1595.83 | 374.61 | 3.57 | 1.54 | 1914.25 | 1914.25 | -318.42 | 1116.33 | 479.5
1256 | 8.2. |  |  | TRANSPORTES | [6 empty] | 950.73 | 950.73 |  |  |  | 1138.99 | 1138.99 | -188.26 | 0 | 0
1257 | 8.2.0.0.1. | GOINFRA | 30101 | TRANSPORTE DE ENTULHO EM CAMINHÃO INCLUSO A CARGA MANUAL | M3 | 26.22 | 1 | 26.22 | 28.5 | 7.76 | 950.73 | 950.73 | 26.22 | 34.14 | 9.3 | 1138.99 | 1138.99 | -188.26 | 747.27 | 203.46
1258 | 8.3. |  |  | SERVIÇO EM TERRA | [6 empty] | 2416.23 | 2416.23 |  |  |  | 2899.47 | 2899.47 | -483.24 | 0 | 0
1259 | 8.3.0.0.1. | GOINFRA | 41140 | REGULARIZAÇÃO DO TERRENO SEM APILOAMENTO COM TRANSPORTE MANUAL DA TERRA ESCAVADA | M2 | 374.61 | 1 | 374.61 | 0 | 2.15 | 805.41 | 805.41 | 374.61 | 0 | 2.58 | 966.49 | 966.49 | -161.08 | 0 | 805.41
1260 | 8.3.0.0.2. | GOINFRA | 41002 | APILOAMENTO | M2 | 374.61 | 1 | 374.61 | 0 | 4.3 | 1610.82 | 1610.82 | 374.61 | 0 | 5.16 | 1932.98 | 1932.98 | -322.16 | 0 | 1610.82
1261 | 8.4. |  |  | FUNDAÇÕES E SONDAGENS | [6 empty] | 41908.74 | 41908.74 |  |  |  | 50211.13 | 50211.13 | -8302.39 | 0 | 0
1262 | 8.4.1. |  |  | ESTACAS | [6 empty] | 26824.58 | 26824.58 |  |  |  | 32136.29 | 32136.29 | -5311.71 | 0 | 0
1263 | 8.4.1.0.1. | GOINFRA | 50302 | ESTACA A TRADO DIAM.30 CM SEM FERRO | M | 335 | 1 | 335 | 26.69 | 30.06 | 19011.25 | 19011.25 | 335 | 31.97 | 36 | 22769.95 | 22769.95 | -3758.7 | 8941.15 | 10070.1
1264 | 8.4.1.0.2. | GOINFRA | 52014 | ACO CA-60 - 5,0 MM - (OBRAS CIVIS) | KG | 150.08 | 1 | 150.08 | 10.88 | 2.07 | 1943.53 | 1943.53 | 150.08 | 13.04 | 2.49 | 2330.74 | 2330.74 | -387.21 | 1632.87 | 310.66
1265 | 8.4.1.0.3. | GOINFRA | 52005 | ACO CA-50A - 10,0 MM (3/8") - (OBRAS CIVIS) | KG | 582.9 | 1 | 582.9 | 7.7 | 2.37 | 5869.8 | 5869.8 | 582.9 | 9.23 | 2.84 | 7035.6 | 7035.6 | -1165.8 | 4488.33 | 1381.47
1266 | 8.4.2. |  |  | BLOCOS | [6 empty] | 11538.69 | 11538.69 |  |  |  | 13824.55 | 13824.55 | -2285.86 | 0 | 0
1267 | 8.4.2.0.1. | GOINFRA | 50901 | ESCAVACAO MANUAL DE VALAS (SAPATAS/BLOCOS) | M3 | 14.75 | 1 | 14.75 | 0 | 35.02 | 516.54 | 516.54 | 14.75 | 0 | 41.95 | 618.76 | 618.76 | -102.22 | 0 | 516.54
1268 | 8.4.2.0.2. | GOINFRA | 41002 | APILOAMENTO | M2 | 25.02 | 1 | 25.02 | 0 | 4.3 | 107.58 | 107.58 | 25.02 | 0 | 5.16 | 129.1 | 129.1 | -21.52 | 0 | 107.58
1269 | 8.4.2.0.3. | SINAPI | 96617 | LASTRO DE CONCRETO MAGRO, APLICADO EM BLOCOS DE COROAMENTO OU SAPATAS, ESPESSURA DE 3 CM. AF_08/2017 | M2 | 25.02 | 1 | 25.02 | 10.73 | 5.23 | 399.31 | 399.31 | 25.02 | 12.86 | 6.27 | 478.63 | 478.63 | -79.32 | 268.46 | 130.85
1270 | 8.4.2.0.4. | GOINFRA | 52014 | ACO CA-60 - 5,0 MM - (OBRAS CIVIS) | KG | 224.9 | 1 | 224.9 | 10.88 | 2.07 | 2912.45 | 2912.45 | 224.9 | 13.04 | 2.49 | 3492.69 | 3492.69 | -580.24 | 2446.91 | 465.54
1271 | 8.4.2.0.5. | GOINFRA | 52004 | ACO CA 50-A - 8,0 MM (5/16") - (OBRAS CIVIS) | KG | 20.1 | 1 | 20.1 | 7.79 | 2.37 | 204.21 | 204.21 | 20.1 | 9.33 | 2.84 | 244.61 | 244.61 | -40.4 | 156.57 | 47.63
1272 | 8.4.2.0.6. | GOINFRA | 51036 | CONCRETO USINADO BOMBEÁVEL FCK=25 MPA (O.C.) | M3 | 14.75 | 1 | 14.75 | 469.28 | 0 | 6921.88 | 6921.88 | 14.75 | 562.02 | 0 | 8289.79 | 8289.79 | -1367.91 | 6921.88 | 0
1273 | 8.4.2.0.7. | GOINFRA | 51060 | LANÇAMENTO/APLICAÇÃO/ADENSAMENTO DE CONCRETO USINADO BOMBEADO EM FUNDAÇÃO | M3 | 14.75 | 1 | 14.75 | 0.1 | 32.22 | 476.72 | 476.72 | 14.75 | 0.12 | 38.59 | 570.97 | 570.97 | -94.25 | 1.47 | 475.24
1274 | 8.4.3. |  |  | ARRANQUES | [6 empty] | 3470.41 | 3470.41 |  |  |  | 4160.35 | 4160.35 | -689.94 | 0 | 0
1275 | 8.4.3.0.1. | GOINFRA | 52014 | ACO CA-60 - 5,0 MM - (OBRAS CIVIS) | KG | 76.8 | 1 | 76.8 | 10.88 | 2.07 | 994.56 | 994.56 | 76.8 | 13.04 | 2.49 | 1192.7 | 1192.7 | -198.14 | 835.58 | 158.97
1276 | 8.4.3.0.2. | GOINFRA | 52005 | ACO CA-50A - 10,0 MM (3/8") - (OBRAS CIVIS) | KG | 214.19 | 1 | 214.19 | 7.7 | 2.37 | 2156.89 | 2156.89 | 214.19 | 9.23 | 2.84 | 2585.27 | 2585.27 | -428.38 | 1649.26 | 507.63
1277 | 8.4.3.0.3. | GOINFRA | 52006 | ACO CA 50-A - 12,5 MM (1/2") - (OBRAS CIVIS) | KG | 30.64 | 1 | 30.64 | 7.45 | 2.96 | 318.96 | 318.96 | 30.64 | 8.93 | 3.55 | 382.38 | 382.38 | -63.42 | 228.26 | 90.69
1278 | 8.4.4. |  |  | CONTROLE TECNOLÓGICO | [6 empty] | 75.06 | 75.06 |  |  |  | 89.94 | 89.94 | -14.88 | 0 | 0
1279 | 8.4.4.0.1. | GOINFRA | 50251 | CORPO DE PROVA | UN | 6 | 1 | 6 | 12.51 | 0 | 75.06 | 75.06 | 6 | 14.99 | 0 | 89.94 | 89.94 | -14.88 | 75.06 | 0
1280 | 8.5. |  |  | ESTRUTURA | [6 empty] | 113560.04 | 113560.04 |  |  |  | 136032.6 | 136032.6 | -22472.56 | 0 | 0
1281 | 8.5.1. |  |  | VIGAS BALDRAMES | [6 empty] | 20338.53 | 20338.53 |  |  |  | 24365.69 | 24365.69 | -4027.16 | 0 | 0
1282 | 8.5.1.0.1. | GOINFRA | 40101 | ESCAVACAO MANUAL DE VALAS < 1 MTS. (OBRAS CIVIS) | M3 | 28.3 | 1 | 28.3 | 0 | 27.66 | 782.77 | 782.77 | 28.3 | 0 | 33.13 | 937.57 | 937.57 | -154.8 | 0 | 782.77
1283 | 8.5.1.0.2. | GOINFRA | 60191 | FORMA DE TABUA CINTA BALDRAME U=8 VEZES | M2 | 161.74 | 1 | 161.74 | 20.1 | 9.04 | 4713.1 | 4713.1 | 161.74 | 24.08 | 10.83 | 5646.34 | 5646.34 | -933.24 | 3250.97 | 1462.12
1284 | 8.5.1.0.3. | GOINFRA | 41002 | APILOAMENTO | M2 | 40.43 | 1 | 40.43 | 0 | 4.3 | 173.84 | 173.84 | 40.43 | 0 | 5.16 | 208.61 | 208.61 | -34.77 | 0 | 173.84
1285 | 8.5.1.0.4. | SINAPI | 96617 | LASTRO DE CONCRETO MAGRO, APLICADO EM BLOCOS DE COROAMENTO OU SAPATAS, ESPESSURA DE 3 CM. AF_08/2017 | M2 | 40.43 | 1 | 40.43 | 10.73 | 5.23 | 645.26 | 645.26 | 40.43 | 12.86 | 6.27 | 773.42 | 773.42 | -128.16 | 433.81 | 211.44
1286 | 8.5.1.0.5. | SINAPI | 92759 | ARMAÇÃO DE PILAR OU VIGA DE ESTRUTURA CONVENCIONAL DE CONCRETO ARMADO UTILIZANDO AÇO CA-60 DE 5,0 MM - MONTAGEM. AF_06/2022 | KG | 216.2 | 1 | 216.2 | 8.78 | 3.18 | 2585.75 | 2585.75 | 216.2 | 10.52 | 3.82 | 3100.3 | 3100.3 | -514.55 | 1898.23 | 687.51
1287 | 8.5.1.0.6. | GOINFRA | 60304 | ACO CA-50 A - 8,0 MM (5/16") - (OBRAS CIVIS) | KG | 487.2 | 1 | 487.2 | 7.79 | 2.37 | 4949.95 | 4949.95 | 487.2 | 9.33 | 2.84 | 5929.22 | 5929.22 | -979.27 | 3795.28 | 1154.66
1288 | 8.5.1.0.7. | GOINFRA | 60524 | CONCRETO USINADO BOMBEÁVEL FCK=25 MPA (O.C.) | M3 | 12.13 | 1 | 12.13 | 469.28 | 0 | 5692.36 | 5692.36 | 12.13 | 562.02 | 0 | 6817.3 | 6817.3 | -1124.94 | 5692.36 | 0
1289 | 8.5.1.0.8. | GOINFRA | 60800 | LANÇAMENTO/APLICAÇÃO/ADENSAMENTO DE CONCRETO USINADO BOMBEADO EM ESTRUTURA - (O.C.) | M3 | 12.13 | 1 | 12.13 | 0.1 | 41.06 | 499.27 | 499.27 | 12.13 | 0.12 | 49.18 | 598 | 598 | -98.73 | 1.21 | 498.05
1290 | 8.5.1.0.9. | GOINFRA | 40902 | REATERRO COM APILOAMENTO | M3 | 16.17 | 1 | 16.17 | 0 | 18.32 | 296.23 | 296.23 | 16.17 | 0 | 21.95 | 354.93 | 354.93 | -58.7 | 0 | 296.23
1291 | 8.5.2. |  |  | PILARES | [6 empty] | 24108.19 | 24108.19 |  |  |  | 28883.74 | 28883.74 | -4775.55 | 0 | 0
1292 | 8.5.2.0.1. | GOINFRA | 60205 | FORMA CHAPA DE COMPENSADO PLASTIFICADO 17MM U=7 V - (OBRAS CIVIS) | M2 | 201.67 | 1 | 201.67 | 28.99 | 18.57 | 9591.42 | 9591.42 | 201.67 | 34.72 | 22.25 | 11489.13 | 11489.13 | -1897.71 | 5846.41 | 3745.01
1293 | 8.5.2.0.2. | SINAPI | 92759 | ARMAÇÃO DE PILAR OU VIGA DE ESTRUTURA CONVENCIONAL DE CONCRETO ARMADO UTILIZANDO AÇO CA-60 DE 5,0 MM - MONTAGEM. AF_06/2022 | KG | 264.5 | 1 | 264.5 | 8.78 | 3.18 | 3163.42 | 3163.42 | 264.5 | 10.52 | 3.82 | 3792.93 | 3792.93 | -629.51 | 2322.31 | 841.11
1294 | 8.5.2.0.3. | SINAPI | 92762 | ARMAÇÃO DE PILAR OU VIGA DE ESTRUTURA CONVENCIONAL DE CONCRETO ARMADO UTILIZANDO AÇO CA-50 DE 10,0 MM - MONTAGEM. AF_06/2022 | KG | 535.9 | 1 | 535.9 | 8.68 | 0.9 | 5133.92 | 5133.92 | 535.9 | 10.4 | 1.08 | 6152.13 | 6152.13 | -1018.21 | 4651.61 | 482.31
1295 | 8.5.2.0.4. | SINAPI | 92763 | ARMAÇÃO DE PILAR OU VIGA DE ESTRUTURA CONVENCIONAL DE CONCRETO ARMADO UTILIZANDO AÇO CA-50 DE 12,5 MM - MONTAGEM. AF_06/2022 | KG | 72.3 | 1 | 72.3 | 7.52 | 0.56 | 584.18 | 584.18 | 72.3 | 9.01 | 0.68 | 700.58 | 700.58 | -116.4 | 543.69 | 40.48
1296 | 8.5.2.0.5. | GOINFRA | 60524 | CONCRETO USINADO BOMBEÁVEL FCK=25 MPA (O.C.) | M3 | 11.04 | 1 | 11.04 | 469.28 | 0 | 5180.85 | 5180.85 | 11.04 | 562.02 | 0 | 6204.7 | 6204.7 | -1023.85 | 5180.85 | 0
1297 | 8.5.2.0.6. | GOINFRA | 60800 | LANÇAMENTO/APLICAÇÃO/ADENSAMENTO DE CONCRETO USINADO BOMBEADO EM ESTRUTURA - (O.C.) | M3 | 11.04 | 1 | 11.04 | 0.1 | 41.06 | 454.4 | 454.4 | 11.04 | 0.12 | 49.18 | 544.27 | 544.27 | -89.87 | 1.1 | 453.3
1298 | 8.5.3. |  |  | VIGAS DE COBERTURA | [6 empty] | 30599.43 | 30599.43 |  |  |  | 36656.04 | 36656.04 | -6056.61 | 0 | 0
1299 | 8.5.3.0.1. | GOINFRA | 60205 | FORMA CHAPA DE COMPENSADO PLASTIFICADO 17MM U=7 V - (OBRAS CIVIS) | M2 | 233.43 | 1 | 233.43 | 28.99 | 18.57 | 11101.93 | 11101.93 | 233.43 | 34.72 | 22.25 | 13298.5 | 13298.5 | -2196.57 | 6767.13 | 4334.79
1300 | 8.5.3.0.2. | SINAPI | 92759 | ARMAÇÃO DE PILAR OU VIGA DE ESTRUTURA CONVENCIONAL DE CONCRETO ARMADO UTILIZANDO AÇO CA-60 DE 5,0 MM - MONTAGEM. AF_06/2022 | KG | 211.4 | 1 | 211.4 | 8.78 | 3.18 | 2528.34 | 2528.34 | 211.4 | 10.52 | 3.82 | 3031.47 | 3031.47 | -503.13 | 1856.09 | 672.25
1301 | 8.5.3.0.3. | GOINFRA | 60304 | ACO CA-50 A - 8,0 MM (5/16") - (OBRAS CIVIS) | KG | 424.2 | 1 | 424.2 | 7.79 | 2.37 | 4309.87 | 4309.87 | 424.2 | 9.33 | 2.84 | 5162.51 | 5162.51 | -852.64 | 3304.51 | 1005.35
1302 | 8.5.3.0.4. | SINAPI | 92762 | ARMAÇÃO DE PILAR OU VIGA DE ESTRUTURA CONVENCIONAL DE CONCRETO ARMADO UTILIZANDO AÇO CA-50 DE 10,0 MM - MONTAGEM. AF_06/2022 | KG | 353.3 | 1 | 353.3 | 8.68 | 0.9 | 3384.61 | 3384.61 | 353.3 | 10.4 | 1.08 | 4055.88 | 4055.88 | -671.27 | 3066.64 | 317.97
1303 | 8.5.3.0.5. | GOINFRA | 60524 | CONCRETO USINADO BOMBEÁVEL FCK=25 MPA (O.C.) | M3 | 18.17 | 1 | 18.17 | 469.28 | 0 | 8526.81 | 8526.81 | 18.17 | 562.02 | 0 | 10211.9 | 10211.9 | -1685.09 | 8526.81 | 0
1304 | 8.5.3.0.6. | GOINFRA | 60800 | LANÇAMENTO/APLICAÇÃO/ADENSAMENTO DE CONCRETO USINADO BOMBEADO EM ESTRUTURA - (O.C.) | M3 | 18.17 | 1 | 18.17 | 0.1 | 41.06 | 747.87 | 747.87 | 18.17 | 0.12 | 49.18 | 895.78 | 895.78 | -147.91 | 1.81 | 746.06
1305 | 8.5.4. |  |  | LAJE | [6 empty] | 32995.22 | 32995.22 |  |  |  | 39517.75 | 39517.75 | -6522.53 | 0 | 0
1306 | 8.5.4.0.1. | COMPOSIÇÃO | COMP 500_SEE | LAJE PRÉ-FABRICADA TRELIÇADA PARA COBERTURA, INTEREIXO 38CM, H=12CM, ENCHIMENTO EM EPS H=8CM, INCLUSIVE ESCORAMENTO EM MADEIRA ROLIÇA E CAPEAMENTO 4CM, COM CONCRETO USINADO 25 MPA - FORNECIMENTO E INSTALAÇÃO. (GOINFRA + ORSE) | M2 | 271.32 | 1 | 271.32 | 93.59 | 28.02 | 32995.22 | 32995.22 | 271.32 | 112.09 | 33.56 | 39517.75 | 39517.75 | -6522.53 | 25392.83 | 7602.38
1307 | 8.5.5. |  |  | CONTROLE TECNOLÓGICO | [6 empty] | 225.18 | 225.18 |  |  |  | 269.82 | 269.82 | -44.64 | 0 | 0
1308 | 8.5.5.0.1. | GOINFRA | 60487 | CORPO DE PROVA | UN | 18 | 1 | 18 | 12.51 | 0 | 225.18 | 225.18 | 18 | 14.99 | 0 | 269.82 | 269.82 | -44.64 | 225.18 | 0
1309 | 8.5.6. |  |  | VERGA E CONTRAVERGA | [6 empty] | 5293.49 | 5293.49 |  |  |  | 6339.56 | 6339.56 | -1046.07 | 0 | 0
1310 | 8.5.6.0.1. | GOINFRA | 60010 | VERGA/CONTRAVERGA EM CONCRETO ARMADO FCK = 20 MPA | M3 | 2.17 | 1 | 2.17 | 1844.23 | 595.17 | 5293.49 | 5293.49 | 2.17 | 2208.67 | 712.79 | 6339.56 | 6339.56 | -1046.07 | 4001.97 | 1291.51
1311 | 8.6. |  |  | INSTALAÇÕES ELÉTRICAS | [6 empty] | 20251.98 | 20251.98 |  |  |  | 24284.38 | 24284.38 | -4032.4 | 0 | 0
1312 | 8.6.1. |  |  | GERAL | [6 empty] | 13867.97 | 13867.97 |  |  |  | 16632.56 | 16632.56 | -2764.59 | 0 | 0
1313 | 8.6.1.0.1. | GOINFRA | 70351 | BRACADEIRA METALICA TIPO "U" DIAM. 3/4" | UN | 39 | 1 | 39 | 0.56 | 0.3 | 33.54 | 33.54 | 39 | 0.68 | 0.36 | 40.56 | 40.56 | -7.02 | 21.84 | 11.7
1314 | 8.6.1.0.2. | GOINFRA | 70391 | BUCHA DE NYLON S-6 | UN | 430 | 1 | 430 | 0.14 | 0.47 | 262.3 | 262.3 | 430 | 0.17 | 0.57 | 318.2 | 318.2 | -55.9 | 60.2 | 202.1
1315 | 8.6.1.0.3. | GOINFRA | 70422 | BUCHA E ARRUELA METALICA DIAM. 1" | PR | 1 | 1 | 1 | 2.35 | 0.3 | 2.65 | 2.65 | 1 | 2.82 | 0.36 | 3.18 | 3.18 | -0.53 | 2.35 | 0.3
1316 | 8.6.1.0.4. | GOINFRA | 71861 | PARAFUSO P/BUCHA S-6 | UN | 430 | 1 | 430 | 0.1 | 0.3 | 172 | 172 | 430 | 0.12 | 0.36 | 206.4 | 206.4 | -34.4 | 43 | 129
1317 | 8.6.1.0.5. | SINAPI | 91844 | ELETRODUTO FLEXÍVEL CORRUGADO, PVC, DN 25 MM (3/4"), PARA CIRCUITOS TERMINAIS, INSTALADO EM LAJE - FORNECIMENTO E INSTALAÇÃO. AF_03/2023 | M | 96 | 1 | 96 | 2.92 | 2.09 | 480.96 | 480.96 | 96 | 3.5 | 2.51 | 576.96 | 576.96 | -96 | 280.32 | 200.64
1318 | 8.6.1.0.6. | SINAPI | 91854 | ELETRODUTO FLEXÍVEL CORRUGADO, PVC, DN 25 MM (3/4"), PARA CIRCUITOS TERMINAIS, INSTALADO EM PAREDE - FORNECIMENTO E INSTALAÇÃO. AF_03/2023 | M | 30 | 1 | 30 | 3.33 | 3.99 | 219.6 | 219.6 | 30 | 3.99 | 4.78 | 263.1 | 263.1 | -43.5 | 99.9 | 119.7
1319 | 8.6.1.0.7. | SINAPI | 91846 | ELETRODUTO FLEXÍVEL CORRUGADO, PVC, DN 32 MM (1"), PARA CIRCUITOS TERMINAIS, INSTALADO EM LAJE - FORNECIMENTO E INSTALAÇÃO. AF_03/2023 | M | 13 | 1 | 13 | 4.62 | 2.54 | 93.08 | 93.08 | 13 | 5.54 | 3.05 | 111.67 | 111.67 | -18.59 | 60.06 | 33.02
1320 | 8.6.1.0.8. | SINAPI | 91856 | ELETRODUTO FLEXÍVEL CORRUGADO, PVC, DN 32 MM (1"), PARA CIRCUITOS TERMINAIS, INSTALADO EM PAREDE - FORNECIMENTO E INSTALAÇÃO. AF_03/2023 | M | 2 | 1 | 2 | 4.93 | 4.41 | 18.68 | 18.68 | 2 | 5.91 | 5.29 | 22.4 | 22.4 | -3.72 | 9.86 | 8.82
1321 | 8.6.1.0.9. | GOINFRA | 71251 | ELETRODUTO EM AÇO ZINCADO DIÂMETRO 3/4" | M | 39 | 1 | 39 | 6.88 | 8.89 | 615.03 | 615.03 | 39 | 8.24 | 10.65 | 736.71 | 736.71 | -121.68 | 268.32 | 346.71
1322 | 8.6.1.0.10. | GOINFRA | 71722 | LUVA EM AÇO ZINCADO DIÂMETRO 3/4" | UN | 13 | 1 | 13 | 1.43 | 1.18 | 33.93 | 33.93 | 13 | 1.72 | 1.42 | 40.82 | 40.82 | -6.89 | 18.59 | 15.34
1323 | 8.6.1.0.11. | GOINFRA | 71121 | CURVA 90 GRAUS AÇO ZINCADO DIÂMETRO 3/4" | UN | 3 | 1 | 3 | 3.79 | 3.84 | 22.89 | 22.89 | 3 | 4.55 | 4.61 | 27.48 | 27.48 | -4.59 | 11.37 | 11.52
1324 | 8.6.1.0.12. | SINAPI | 91939 | CAIXA RETANGULAR 4" X 2" ALTA (2,00 M DO PISO), PVC, INSTALADA EM PAREDE - FORNECIMENTO E INSTALAÇÃO. AF_03/2023 | UN | 8 | 1 | 8 | 7 | 16.42 | 187.36 | 187.36 | 8 | 8.39 | 19.67 | 224.48 | 224.48 | -37.12 | 56 | 131.36
1325 | 8.6.1.0.13. | GOINFRA | 72425 | TAMPA CEGA PLASTICA RETANGULAR 4"X2" | UN | 8 | 1 | 8 | 3.58 | 0.88 | 35.68 | 35.68 | 8 | 4.29 | 1.06 | 42.8 | 42.8 | -7.12 | 28.64 | 7.04
1326 | 8.6.1.0.14. | SINAPI | 91940 | CAIXA RETANGULAR 4" X 2" MÉDIA (1,30 M DO PISO), PVC, INSTALADA EM PAREDE - FORNECIMENTO E INSTALAÇÃO. AF_03/2023 | UN | 6 | 1 | 6 | 4.42 | 8.72 | 78.84 | 78.84 | 6 | 5.3 | 10.45 | 94.5 | 94.5 | -15.66 | 26.52 | 52.32
1327 | 8.6.1.0.15. | SINAPI | 91941 | CAIXA RETANGULAR 4" X 2" BAIXA (0,30 M DO PISO), PVC, INSTALADA EM PAREDE - FORNECIMENTO E INSTALAÇÃO. AF_03/2023 | UN | 16 | 1 | 16 | 3.13 | 4.97 | 129.6 | 129.6 | 16 | 3.76 | 5.96 | 155.52 | 155.52 | -25.92 | 50.08 | 79.52
1328 | 8.6.1.0.16. | SINAPI | 91943 | CAIXA RETANGULAR 4" X 4" MÉDIA (1,30 M DO PISO), PVC, INSTALADA EM PAREDE - FORNECIMENTO E INSTALAÇÃO. AF_03/2023 | UN | 4 | 1 | 4 | 5.8 | 9.05 | 59.4 | 59.4 | 4 | 6.95 | 10.84 | 71.16 | 71.16 | -11.76 | 23.2 | 36.2
1329 | 8.6.1.0.17. | GOINFRA | 70680 | CAIXA METÁLICA HEXAGONAL PARA ARANDELA (SEXTAVADA 3"X3") | UN | 2 | 1 | 2 | 2.17 | 4.45 | 13.24 | 13.24 | 2 | 2.6 | 5.33 | 15.86 | 15.86 | -2.62 | 4.34 | 8.9
1330 | 8.6.1.0.18. | GOINFRA | 70682 | CAIXA METALICA OCTOGONAL FUNDO MOVEL DUPLA 4" | UN | 32 | 1 | 32 | 4.66 | 4.45 | 291.52 | 291.52 | 32 | 5.59 | 5.33 | 349.44 | 349.44 | -57.92 | 149.12 | 142.4
1331 | 8.6.1.0.19. | GOINFRA | 70929 | CONDULETE METÁLICO - CAIXA COM 5 ENTRADAS | UN | 13 | 1 | 13 | 7.04 | 10.07 | 222.43 | 222.43 | 13 | 8.44 | 12.07 | 266.63 | 266.63 | -44.2 | 91.52 | 130.91
1332 | 8.6.1.0.20. | GOINFRA | 70563 | CABO FLEXÍVEL, PVC (70° C), 450/750 V, 2,5 MM2 | M | 850 | 1 | 850 | 2.04 | 1.62 | 3111 | 3111 | 850 | 2.45 | 1.95 | 3740 | 3740 | -629 | 1734 | 1377
1333 | 8.6.1.0.21. | GOINFRA | 72578 | TOMADA HEXAGONAL 2P + T - 10A - 250V | UN | 8 | 1 | 8 | 6.71 | 8.6 | 122.48 | 122.48 | 8 | 8.04 | 10.3 | 146.72 | 146.72 | -24.24 | 53.68 | 68.8
1334 | 8.6.1.0.22. | SINAPI | 92008 | TOMADA BAIXA DE EMBUTIR (2 MÓDULOS), 2P+T 10 A, INCLUINDO SUPORTE E PLACA - FORNECIMENTO E INSTALAÇÃO. AF_03/2023 | UN | 8 | 1 | 8 | 20.07 | 16.26 | 290.64 | 290.64 | 8 | 24.04 | 19.48 | 348.16 | 348.16 | -57.52 | 160.56 | 130.08
1335 | 8.6.1.0.23. | GOINFRA | 72578 | TOMADA HEXAGONAL 2P + T - 10A - 250V | UN | 2 | 1 | 2 | 6.71 | 8.6 | 30.62 | 30.62 | 2 | 8.04 | 10.3 | 36.68 | 36.68 | -6.06 | 13.42 | 17.2
1336 | 8.6.1.0.24. | SINAPI | 91990 | TOMADA ALTA DE EMBUTIR (1 MÓDULO), 2P+T 10 A, SEM SUPORTE E SEM PLACA - FORNECIMENTO E INSTALAÇÃO. AF_03/2023 | UN | 8 | 1 | 8 | 10.8 | 15.13 | 207.44 | 207.44 | 8 | 12.94 | 18.13 | 248.56 | 248.56 | -41.12 | 86.4 | 121.04
1337 | 8.6.1.0.25. | GOINFRA | 71431 | INTERRUPTOR PARALELO SIMPLES (1 SECAO) | UN | 2 | 1 | 2 | 8.75 | 8.6 | 34.7 | 34.7 | 2 | 10.48 | 10.3 | 41.56 | 41.56 | -6.86 | 17.5 | 17.2
1338 | 8.6.1.0.26. | GOINFRA | 71441 | INTERRUPTOR SIMPLES (2 SECOES) | UN | 2 | 1 | 2 | 9.19 | 10.97 | 40.32 | 40.32 | 2 | 11.01 | 13.14 | 48.3 | 48.3 | -7.98 | 18.38 | 21.94
1339 | 8.6.1.0.27. | SINAPI | 91975 | INTERRUPTOR SIMPLES (4 MÓDULOS), 10A/250V, INCLUINDO SUPORTE E PLACA - FORNECIMENTO E INSTALAÇÃO. AF_03/2023 | UN | 4 | 1 | 4 | 35.1 | 26.56 | 246.64 | 246.64 | 4 | 42.04 | 31.81 | 295.4 | 295.4 | -48.76 | 140.4 | 106.24
1340 | 8.6.1.0.28. | GOINFRA | 72578 | TOMADA HEXAGONAL 2P + T - 10A - 250V | UN | 2 | 1 | 2 | 6.71 | 8.6 | 30.62 | 30.62 | 2 | 8.04 | 10.3 | 36.68 | 36.68 | -6.06 | 13.42 | 17.2
1341 | 8.6.1.0.29. | GOINFRA | 70645 | CAIXA DE PASSAGEM METÁLICA DE EMBUTIR 15X15X8 CM | UN | 1 | 1 | 1 | 22.56 | 20.75 | 43.31 | 43.31 | 1 | 27.02 | 24.86 | 51.88 | 51.88 | -8.57 | 22.56 | 20.75
1342 | 8.6.1.0.30. | SINAPI | 100903 | LÂMPADA TUBULAR LED DE 18/20 W, BASE G13 - FORNECIMENTO E INSTALAÇÃO. AF_02/2020_PS | UN | 84 | 1 | 84 | 18.25 | 5.63 | 2005.92 | 2005.92 | 84 | 21.86 | 6.75 | 2403.24 | 2403.24 | -397.32 | 1533 | 472.92
1343 | 8.6.1.0.31. | COMPOSIÇÃO | COMP 693_SEE | LUMINÁRIA DE SOBREPOR COM ALETAS 2 X 16/18/20 W - FORNECIMENTO E INSTALAÇÃO (GOINFRA + ORSE) | UN | 42 | 1 | 42 | 76.21 | 11.46 | 3682.14 | 3682.14 | 42 | 91.28 | 13.73 | 4410.42 | 4410.42 | -728.28 | 3200.82 | 481.32
1344 | 8.6.1.0.32. | SINAPI | 101883 | QUADRO DE DISTRIBUIÇÃO DE ENERGIA EM CHAPA DE AÇO GALVANIZADO, DE EMBUTIR, COM BARRAMENTO TRIFÁSICO, PARA 18 DISJUNTORES DIN 100A - FORNECIMENTO E INSTALAÇÃO. AF_10/2020 | UN | 1 | 1 | 1 | 411.06 | 17.41 | 428.47 | 428.47 | 1 | 492.29 | 20.86 | 513.15 | 513.15 | -84.68 | 411.06 | 17.41
1345 | 8.6.1.0.33. | SINAPI | 93671 | DISJUNTOR TRIPOLAR TIPO DIN, CORRENTE NOMINAL DE 32A - FORNECIMENTO E INSTALAÇÃO. AF_10/2020 | UN | 1 | 1 | 1 | 55.32 | 8.07 | 63.39 | 63.39 | 1 | 66.26 | 9.67 | 75.93 | 75.93 | -12.54 | 55.32 | 8.07
1346 | 8.6.1.0.34. | SINAPI | 93653 | DISJUNTOR MONOPOLAR TIPO DIN, CORRENTE NOMINAL DE 10A - FORNECIMENTO E INSTALAÇÃO. AF_10/2020 | UN | 1 | 1 | 1 | 8.12 | 1.01 | 9.13 | 9.13 | 1 | 9.73 | 1.22 | 10.95 | 10.95 | -1.82 | 8.12 | 1.01
1347 | 8.6.1.0.35. | SINAPI | 93654 | DISJUNTOR MONOPOLAR TIPO DIN, CORRENTE NOMINAL DE 16A - FORNECIMENTO E INSTALAÇÃO. AF_10/2020 | UN | 6 | 1 | 6 | 8.24 | 1.38 | 57.72 | 57.72 | 6 | 9.88 | 1.66 | 69.24 | 69.24 | -11.52 | 49.44 | 8.28
1348 | 8.6.1.0.36. | GOINFRA | 71450 | INTERRUPTOR DIFERENCIAL RESIDUAL (D.R.) BIPOLAR DE 25A-30mA | UN | 2 | 1 | 2 | 120.83 | 17.79 | 277.24 | 277.24 | 2 | 144.71 | 21.31 | 332.04 | 332.04 | -54.8 | 241.66 | 35.58
1349 | 8.6.1.0.37. | GOINFRA | 71321 | FITA DE AUTO FUSAO, ROLO E 10,00 MM | UN | 1 | 1 | 1 | 13.34 | 5.92 | 19.26 | 19.26 | 1 | 15.98 | 7.1 | 23.08 | 23.08 | -3.82 | 13.34 | 5.92
1350 | 8.6.1.0.38. | GOINFRA | 71331 | FITA ISOLANTE, ROLO DE 20,00 M | UN | 10 | 1 | 10 | 7.57 | 11.85 | 194.2 | 194.2 | 10 | 9.07 | 14.2 | 232.7 | 232.7 | -38.5 | 75.7 | 118.5
1351 | 8.6.2. |  |  | CABEAMENTO ESTRUTURADO | [6 empty] | 6384.01 | 6384.01 |  |  |  | 7651.82 | 7651.82 | -1267.81 | 0 | 0
1352 | 8.6.2.0.1. | GOINFRA | 70211 | ANILHA PLÁSTICA 2,5 CM | UN | 50 | 1 | 50 | 0.13 | 0.4 | 26.5 | 26.5 | 50 | 0.16 | 0.48 | 32 | 32 | -5.5 | 6.5 | 20
1353 | 8.6.2.0.2. | GOINFRA | 70422 | BUCHA E ARRUELA METALICA DIAM. 1" | PR | 5 | 1 | 5 | 2.35 | 0.3 | 13.25 | 13.25 | 5 | 2.82 | 0.36 | 15.9 | 15.9 | -2.65 | 11.75 | 1.5
1354 | 8.6.2.0.3. | GOINFRA | 70425 | BUCHA E ARRUELA METALICA DIAM. 2" | PR | 4 | 1 | 4 | 6.62 | 1.77 | 33.56 | 33.56 | 4 | 7.93 | 2.13 | 40.24 | 40.24 | -6.68 | 26.48 | 7.08
1355 | 8.6.2.0.4. | GOINFRA | 70626 | CABO UTP-4P, CAT. 6 , 24 AWG | M | 180 | 1 | 180 | 2.47 | 1.92 | 790.2 | 790.2 | 180 | 2.96 | 2.31 | 948.6 | 948.6 | -158.4 | 444.6 | 345.6
1356 | 8.6.2.0.5. | GOINFRA | 70648 | CAIXA DE PASSAGEM METÁLICA DE EMBUTIR 40X40X15 CM | UN | 1 | 1 | 1 | 96.57 | 59.3 | 155.87 | 155.87 | 1 | 115.66 | 71.02 | 186.68 | 186.68 | -30.81 | 96.57 | 59.3
1357 | 8.6.2.0.6. | GOINFRA | 70691 | CAIXA METALICA RETANGULAR 4" X 2" X 2" | UN | 8 | 1 | 8 | 2.22 | 4.45 | 53.36 | 53.36 | 8 | 2.66 | 5.33 | 63.92 | 63.92 | -10.56 | 17.76 | 35.6
1358 | 8.6.2.0.7. | GOINFRA | 70711 | CAIXA DE PASSAGEM 35X60X50CM (MEDIDAS INTERNAS) FUNDO DE CONCRETO (PARA TAMPA R1) | UN | 1 | 1 | 1 | 92.47 | 116.48 | 208.95 | 208.95 | 1 | 110.75 | 139.5 | 250.25 | 250.25 | -41.3 | 92.47 | 116.48
1359 | 8.6.2.0.8. | GOINFRA | 70772 | CERTIFICAÇÃO DIGITAL DE REDE PARA CABEAMENTO ESTRUTURADO | UN | 8 | 1 | 8 | 29.22 | 0 | 233.76 | 233.76 | 8 | 35 | 0 | 280 | 280 | -46.24 | 233.76 | 0
1360 | 8.6.2.0.9. | COMPOSIÇÃO | COMP 050_SEE | CABO COAXIAL RG6 95% DE MALHA PARA TV - FORNECIMENTO E INSTALAÇÃO (GOINFRA + SINAPI) | M | 50 | 1 | 50 | 1.57 | 2.52 | 204.5 | 204.5 | 50 | 1.89 | 3.02 | 245.5 | 245.5 | -41 | 78.5 | 126
1361 | 8.6.2.0.10. | COMPOSIÇÃO | COMP 222_SEE | CONECTOR DE TV TIPO "F" (GOINFRA + COT) | UN | 4 | 1 | 4 | 1.51 | 0.88 | 9.56 | 9.56 | 4 | 1.81 | 1.06 | 11.48 | 11.48 | -1.92 | 6.04 | 3.52
1362 | 8.6.2.0.11. | GOINFRA | 70682 | CAIXA METALICA OCTOGONAL FUNDO MOVEL DUPLA 4" | UN | 5 | 1 | 5 | 4.66 | 4.45 | 45.55 | 45.55 | 5 | 5.59 | 5.33 | 54.6 | 54.6 | -9.05 | 23.3 | 22.25
1363 | 8.6.2.0.12. | GOINFRA | 71142 | CURVA DE 90 GRAUS DE PVC RIGIDO DIAM. 1" | UN | 14 | 1 | 14 | 3.05 | 3.84 | 96.46 | 96.46 | 14 | 3.66 | 4.61 | 115.78 | 115.78 | -19.32 | 42.7 | 53.76
1364 | 8.6.2.0.13. | GOINFRA | 71145 | CURVA DE 90 GRAUS DE PVC RIGIDO DIAM. 2" | UN | 2 | 1 | 2 | 5.77 | 11.26 | 34.06 | 34.06 | 2 | 6.92 | 13.49 | 40.82 | 40.82 | -6.76 | 11.54 | 22.52
1365 | 8.6.2.0.14. | GOINFRA | 71202 | ELETRODUTO DE PVC RIGIDO DIAMETRO 1" | M | 74 | 1 | 74 | 6.49 | 5.92 | 918.34 | 918.34 | 74 | 7.78 | 7.1 | 1101.12 | 1101.12 | -182.78 | 480.26 | 438.08
1366 | 8.6.2.0.15. | GOINFRA | 71205 | ELETRODUTO DE PVC RIGIDO DIAMETRO 2" | M | 12 | 1 | 12 | 13.65 | 14.82 | 341.64 | 341.64 | 12 | 16.35 | 17.76 | 409.32 | 409.32 | -67.68 | 163.8 | 177.84
1367 | 8.6.2.0.16. | GOINFRA | 71279 | ESPELHO BAQUELITE 4" X 2" 2 FUROS RJ-45 | UN | 4 | 1 | 4 | 1.92 | 0.88 | 11.2 | 11.2 | 4 | 2.3 | 1.06 | 13.44 | 13.44 | -2.24 | 7.68 | 3.52
1368 | 8.6.2.0.17. | GOINFRA | 71282 | FIO DE COBRE NU 6 MM2 (18,00 M/KG) | M | 12 | 1 | 12 | 5.03 | 1.92 | 83.4 | 83.4 | 12 | 6.03 | 2.31 | 100.08 | 100.08 | -16.68 | 60.36 | 23.04
1369 | 8.6.2.0.18. | GOINFRA | 71381 | HASTE REV.COBRE(COPPERWELD) 5/8" X 3,00 M C/CONECTOR | UN | 1 | 1 | 1 | 73.53 | 11.85 | 85.38 | 85.38 | 1 | 88.07 | 14.2 | 102.27 | 102.27 | -16.89 | 73.53 | 11.85
1370 | 8.6.2.0.19. | GOINFRA | 71742 | LUVA PVC ROSQUEAVEL DIAMETRO 1" | UN | 25 | 1 | 25 | 1.37 | 1.48 | 71.25 | 71.25 | 25 | 1.65 | 1.78 | 85.75 | 85.75 | -14.5 | 34.25 | 37
1371 | 8.6.2.0.20. | GOINFRA | 71745 | LUVA PVC ROSQUEAVEL DIAMETRO 2" | UN | 4 | 1 | 4 | 3.67 | 2.96 | 26.52 | 26.52 | 4 | 4.4 | 3.55 | 31.8 | 31.8 | -5.28 | 14.68 | 11.84
1372 | 8.6.2.0.21. | GOINFRA | 72226 | RACK FECHADO DE PAREDE COM PORTA EM ACRÍLICO - 12 U´S | UN | 1 | 1 | 1 | 583.86 | 4.94 | 588.8 | 588.8 | 1 | 699.24 | 5.92 | 705.16 | 705.16 | -116.36 | 583.86 | 4.94
1373 | 8.6.2.0.22. | GOINFRA | 71796 | ORGANIZADOR DE CABOS (GUIA) PARA RACK 19" 1U | UN | 1 | 1 | 1 | 25.12 | 4.45 | 29.57 | 29.57 | 1 | 30.09 | 5.33 | 35.42 | 35.42 | -5.85 | 25.12 | 4.45
1374 | 8.6.2.0.23. | GOINFRA | 71887 | PATCH PANEL PADRÃO 19" CAT. 6, COM 24 PORTAS | UN | 1 | 1 | 1 | 583.05 | 51.88 | 634.93 | 634.93 | 1 | 698.27 | 62.14 | 760.41 | 760.41 | -125.48 | 583.05 | 51.88
1375 | 8.6.2.0.24. | GOINFRA | 72291 | REGUA COM 8 TOMADAS | UN | 1 | 1 | 1 | 57.23 | 2.96 | 60.19 | 60.19 | 1 | 68.54 | 3.55 | 72.09 | 72.09 | -11.9 | 57.23 | 2.96
1376 | 8.6.2.0.25. | GOINFRA | 71886 | PATCH CORD COMPRIMENTO DE 2,50 M - CAT.6 | UN | 24 | 1 | 24 | 36.72 | 3.84 | 973.44 | 973.44 | 24 | 43.98 | 4.61 | 1166.16 | 1166.16 | -192.72 | 881.28 | 92.16
1377 | 8.6.2.0.26. | GOINFRA | 72425 | TAMPA CEGA PLASTICA RETANGULAR 4"X2" | UN | 4 | 1 | 4 | 3.58 | 0.88 | 17.84 | 17.84 | 4 | 4.29 | 1.06 | 21.4 | 21.4 | -3.56 | 14.32 | 3.52
1378 | 8.6.2.0.27. | GOINFRA | 72450 | TAMPA DE Fo.Fo. R1 COM BASE | UN | 1 | 1 | 1 | 361.05 | 2.96 | 364.01 | 364.01 | 1 | 432.4 | 3.55 | 435.95 | 435.95 | -71.94 | 361.05 | 2.96
1379 | 8.6.2.0.28. | GOINFRA | 72556 | TOMADA LOGICA RJ-45 TIPO KEYSTONE JACK, CAT. 6 | UN | 8 | 1 | 8 | 23.02 | 10.97 | 271.92 | 271.92 | 8 | 27.57 | 13.14 | 325.68 | 325.68 | -53.76 | 184.16 | 87.76
1380 | 8.7. |  |  | INSTALAÇÕES HIDROSSANITÁRIAS | [6 empty] | 14735.72 | 14735.72 |  |  |  | 17653.84 | 17653.84 | -2918.12 | 0 | 0
1381 | 8.7.1. |  |  | PEÇAS E ACESSÓRIOS | [6 empty] | 7097.42 | 7097.42 |  |  |  | 8501.02 | 8501.02 | -1403.6 | 0 | 0
1382 | 8.7.1.1. |  |  | VASO SANITÁRIO E ACESSÓRIOS | [6 empty] | 3294.78 | 3294.78 |  |  |  | 3946.32 | 3946.32 | -651.54 | 0 | 0
1383 | 8.7.1.1.1. | GOINFRA | 80502 | VASO SANITÁRIO CONVENCIONAL (1ª LINHA) | UN | 6 | 1 | 6 | 208.13 | 56.03 | 1584.96 | 1584.96 | 6 | 249.26 | 67.11 | 1898.22 | 1898.22 | -313.26 | 1248.78 | 336.18
1384 | 8.7.1.1.2. | GOINFRA | 80515 | VÁLVULA DE DESCARGA DUPLO ACIONAMENTO COM ACABAMENTO CROMADO | UN | 6 | 1 | 6 | 159.2 | 48.27 | 1244.82 | 1244.82 | 6 | 190.67 | 57.81 | 1490.88 | 1490.88 | -246.06 | 955.2 | 289.62
1385 | 8.7.1.1.3. | GOINFRA | 80520 | CONJUNTO DE FIXACAO P/VASO SANITARIO (PAR) | CJ | 6 | 1 | 6 | 4.04 | 5.92 | 59.76 | 59.76 | 6 | 4.85 | 7.1 | 71.7 | 71.7 | -11.94 | 24.24 | 35.52
1386 | 8.7.1.1.4. | GOINFRA | 80510 | ANEL DE VEDAÇÃO PARA VASO SANITÁRIO | UN | 6 | 1 | 6 | 10.42 | 4.45 | 89.22 | 89.22 | 6 | 12.49 | 5.33 | 106.92 | 106.92 | -17.7 | 62.52 | 26.7
1387 | 8.7.1.1.5. | GOINFRA | 80513 | TUBO PARA VÁLVULA DE DESCARGA ( CURTO 1.1/4" ) | UN | 6 | 1 | 6 | 9.54 | 9.49 | 114.18 | 114.18 | 6 | 11.43 | 11.37 | 136.8 | 136.8 | -22.62 | 57.24 | 56.94
1388 | 8.7.1.1.6. | GOINFRA | 80514 | TUBO DE LIGACAO PVC CROMADO 1.1/2" / ESPUDE - (ENTRADA) | UN | 6 | 1 | 6 | 29.5 | 4.14 | 201.84 | 201.84 | 6 | 35.33 | 4.97 | 241.8 | 241.8 | -39.96 | 177 | 24.84
1389 | 8.7.1.2. |  |  | LAVATÓRIO E ACESSÓRIOS | [6 empty] | 3368.8 | 3368.8 |  |  |  | 4035.06 | 4035.06 | -666.26 | 0 | 0
1390 | 8.7.1.2.1. | GOINFRA | 80556 | LIGAÇÃO FLEXÍVEL PVC DIAM.1/2" (ENGATE) | UN | 8 | 1 | 8 | 2.94 | 7.41 | 82.8 | 82.8 | 8 | 3.53 | 8.88 | 99.28 | 99.28 | -16.48 | 23.52 | 59.28
1391 | 8.7.1.2.2. | SINAPI | 86883 | SIFÃO DO TIPO FLEXÍVEL EM PVC 1 X 1.1/2 - FORNECIMENTO E INSTALAÇÃO. AF_01/2020 | UN | 8 | 1 | 8 | 7.28 | 1.77 | 72.4 | 72.4 | 8 | 8.73 | 2.12 | 86.8 | 86.8 | -14.4 | 58.24 | 14.16
1392 | 8.7.1.2.3. | GOINFRA | 80580 | VALVULA PARA LAVATORIO OU BEBEDOURO METALICO DIAMETRO 1" | UN | 8 | 1 | 8 | 57.81 | 4.45 | 498.08 | 498.08 | 8 | 69.24 | 5.33 | 596.56 | 596.56 | -98.48 | 462.48 | 35.6
1393 | 8.7.1.2.4. | GOINFRA | 80587 | CUBA DE LOUÇA DE EMBUTIR REDONDA | UN | 8 | 1 | 8 | 74.5 | 11.56 | 688.48 | 688.48 | 8 | 89.23 | 13.85 | 824.64 | 824.64 | -136.16 | 596 | 92.48
1394 | 8.7.1.2.5. | GOINFRA | 80601 | MICTORIO DE LOUCA C/SIFAO INTEGRADO | UN | 3 | 1 | 3 | 329.2 | 51.88 | 1143.24 | 1143.24 | 3 | 394.26 | 62.14 | 1369.2 | 1369.2 | -225.96 | 987.6 | 155.64
1395 | 8.7.1.2.6. | GOINFRA | 80610 | KIT DE FIXAÇÃO PARA MICTORIO DE LOUCA (ESPUDE,CONEXÃO ENTR.PARAFUSOS) | UN | 3 | 1 | 3 | 73.89 | 26.68 | 301.71 | 301.71 | 3 | 88.5 | 31.96 | 361.38 | 361.38 | -59.67 | 221.67 | 80.04
1396 | 8.7.1.2.7. | GOINFRA | 80613 | SIFÃO METÁLICO 1 1/2" X 2" P/MICTÓRIO | UN | 3 | 1 | 3 | 165.96 | 10.67 | 529.89 | 529.89 | 3 | 198.76 | 12.79 | 634.65 | 634.65 | -104.76 | 497.88 | 32.01
1397 | 8.7.1.2.8. | GOINFRA | 80620 | VÁLVULA PVC DE 1" P/MICTÓRIO TIPO COCHO | UN | 3 | 1 | 3 | 12.95 | 4.45 | 52.2 | 52.2 | 3 | 15.52 | 5.33 | 62.55 | 62.55 | -10.35 | 38.85 | 13.35
1398 | 8.7.1.3. |  |  | REGISTROS | [6 empty] | 433.84 | 433.84 |  |  |  | 519.64 | 519.64 | -85.8 | 0 | 0
1399 | 8.7.1.3.1. | GOINFRA | 80927 | REGISTRO DE GAVETA C/CANOPLA DIAMETRO 1" | UN | 4 | 1 | 4 | 90.38 | 18.08 | 433.84 | 433.84 | 4 | 108.25 | 21.66 | 519.64 | 519.64 | -85.8 | 361.52 | 72.32
1400 | 8.7.2. |  |  | ÁGUA FRIA | [6 empty] | 2407.39 | 2407.39 |  |  |  | 2885.25 | 2885.25 | -477.86 | 0 | 0
1401 | 8.7.2.1. |  |  | TUBOS DE PVC SOLDÁVEL | [6 empty] | 1221.52 | 1221.52 |  |  |  | 1463.86 | 1463.86 | -242.34 | 0 | 0
1402 | 8.7.2.1.1. | GOINFRA | 81003 | TUBO SOLDAVEL PVC MARROM DIAM. 25 MM | M | 24 | 1 | 24 | 3.34 | 3.56 | 165.6 | 165.6 | 24 | 4.01 | 4.27 | 198.72 | 198.72 | -33.12 | 80.16 | 85.44
1403 | 8.7.2.1.2. | GOINFRA | 81004 | TUBO SOLDAVEL PVC MARROM DIAM. 32 MM | M | 14 | 1 | 14 | 8.14 | 3.82 | 167.44 | 167.44 | 14 | 9.75 | 4.58 | 200.62 | 200.62 | -33.18 | 113.96 | 53.48
1404 | 8.7.2.1.3. | GOINFRA | 81006 | TUBO SOLDAVEL PVC MARROM DIAM. 50 MM | M | 9 | 1 | 9 | 12.61 | 6.61 | 172.98 | 172.98 | 9 | 15.11 | 7.92 | 207.27 | 207.27 | -34.29 | 113.49 | 59.49
1405 | 8.7.2.1.4. | GOINFRA | 81007 | TUBO SOLDAVEL PVC MARROM DIAM. 60 MM | M | 15 | 1 | 15 | 20.1 | 8.8 | 433.5 | 433.5 | 15 | 24.08 | 10.55 | 519.45 | 519.45 | -85.95 | 301.5 | 132
1406 | 8.7.2.1.5. | GOINFRA | 81008 | TUBO SOLDAVEL PVC MARROM DIAM. 75 MM | M | 6 | 1 | 6 | 34.97 | 12.03 | 282 | 282 | 6 | 41.89 | 14.41 | 337.8 | 337.8 | -55.8 | 209.82 | 72.18
1407 | 8.7.2.2. |  |  | ADAPTADORES DE PVC SOLDÁVEL | [6 empty] | 90.36 | 90.36 |  |  |  | 108.38 | 108.38 | -18.02 | 0 | 0
1408 | 8.7.2.2.1. | GOINFRA | 81067 | ADAPTADOR SOLDÁVEL CURTO C/ BOLSA E ROSCA PARA REGISTRO 32X1" | UN | 8 | 1 | 8 | 1.9 | 2.66 | 36.48 | 36.48 | 8 | 2.28 | 3.19 | 43.76 | 43.76 | -7.28 | 15.2 | 21.28
1409 | 8.7.2.2.2. | GOINFRA | 81069 | ADAPTADOR SOLDÁVEL CURTO COM BOLSA E ROSCA PARA REGISTRO 50MMX1.1/2" | UN | 6 | 1 | 6 | 4.84 | 4.14 | 53.88 | 53.88 | 6 | 5.8 | 4.97 | 64.62 | 64.62 | -10.74 | 29.04 | 24.84
1410 | 8.7.2.3. |  |  | LUVAS DE PVC | [6 empty] | 62.31 | 62.31 |  |  |  | 74.74 | 74.74 | -12.43 | 0 | 0
1411 | 8.7.2.3.1. | GOINFRA | 81102 | LUVA SOLDAVEL DIAMETRO 25 mm | UN | 3 | 1 | 3 | 0.8 | 2.66 | 10.38 | 10.38 | 3 | 0.97 | 3.19 | 12.48 | 12.48 | -2.1 | 2.4 | 7.98
1412 | 8.7.2.3.2. | GOINFRA | 81132 | LUVA SOLDAVEL C/ROSCA DIAMETRO 32 X 1" | UN | 2 | 1 | 2 | 4.54 | 4.45 | 17.98 | 17.98 | 2 | 5.44 | 5.33 | 21.54 | 21.54 | -3.56 | 9.08 | 8.9
1413 | 8.7.2.3.3. | GOINFRA | 81105 | LUVA SOLDAVEL DIAMETRO 50 mm | UN | 2 | 1 | 2 | 5.01 | 4.14 | 18.3 | 18.3 | 2 | 6.01 | 4.97 | 21.96 | 21.96 | -3.66 | 10.02 | 8.28
1414 | 8.7.2.3.4. | GOINFRA | 81106 | LUVA SOLDAVEL DIAMETRO 60 mm | UN | 1 | 1 | 1 | 11.51 | 4.14 | 15.65 | 15.65 | 1 | 13.79 | 4.97 | 18.76 | 18.76 | -3.11 | 11.51 | 4.14
1415 | 8.7.2.4. |  |  | BUCHAS | [6 empty] | 244.57 | 244.57 |  |  |  | 293.18 | 293.18 | -48.61 | 0 | 0
1416 | 8.7.2.4.1. | SINAPI | 96662 | BUCHA DE REDUÇÃO, PPR, 32 X 25, CLASSE PN 25, INSTALADO EM RAMAL DE DISTRIBUIÇÃO DE ÁGUA FORNECIMENTO E INSTALAÇÃO. AF_08/2022 | UN | 8 | 1 | 8 | 4.88 | 2.49 | 58.96 | 58.96 | 8 | 5.85 | 2.99 | 70.72 | 70.72 | -11.76 | 39.04 | 19.92
1417 | 8.7.2.4.2. | GOINFRA | 81165 | BUCHA DE REDUCAO SOLDÁVEL CURTA 60 X 50 mm | UN | 6 | 1 | 6 | 5.66 | 5.33 | 65.94 | 65.94 | 6 | 6.78 | 6.39 | 79.02 | 79.02 | -13.08 | 33.96 | 31.98
1418 | 8.7.2.4.3. | GOINFRA | 81166 | BUCHA DE REDUCAO SOLDAVEL CURTA 75 X 60 mm | UN | 3 | 1 | 3 | 12.89 | 5.48 | 55.11 | 55.11 | 3 | 15.44 | 6.57 | 66.03 | 66.03 | -10.92 | 38.67 | 16.44
1419 | 8.7.2.4.4. | GOINFRA | 81181 | BUCHA DE REDUCAO SOLDAVEL LONGA 60 X 25 mm | UN | 2 | 1 | 2 | 7.89 | 4.14 | 24.06 | 24.06 | 2 | 9.45 | 4.97 | 28.84 | 28.84 | -4.78 | 15.78 | 8.28
1420 | 8.7.2.4.5. | GOINFRA | 81182 | BUCHA DE REDUCAO SOLDAVEL LONGA 60 X 32 mm | UN | 3 | 1 | 3 | 9.36 | 4.14 | 40.5 | 40.5 | 3 | 11.22 | 4.97 | 48.57 | 48.57 | -8.07 | 28.08 | 12.42
1421 | 8.7.2.5. |  |  | JOELHO | [6 empty] | 324.3 | 324.3 |  |  |  | 388.79 | 388.79 | -64.49 | 0 | 0
1422 | 8.7.2.5.1. | GOINFRA | 81303 | JOELHO 45 GRAUS SOLDAVEL 32 MM | UN | 1 | 1 | 1 | 4.87 | 5.33 | 10.2 | 10.2 | 1 | 5.84 | 6.39 | 12.23 | 12.23 | -2.03 | 4.87 | 5.33
1423 | 8.7.2.5.2. | SINAPI | 89481 | JOELHO 90 GRAUS, PVC, SOLDÁVEL, DN 25MM, INSTALADO EM PRUMADA DE ÁGUA - FORNECIMENTO E INSTALAÇÃO. AF_06/2022 | UN | 12 | 1 | 12 | 2.28 | 2.04 | 51.84 | 51.84 | 12 | 2.74 | 2.45 | 62.28 | 62.28 | -10.44 | 27.36 | 24.48
1424 | 8.7.2.5.3. | GOINFRA | 81322 | JOELHO 90 GRAUS SOLDAVEL DIAMETRO 32 MM (1") | UN | 6 | 1 | 6 | 1.8 | 5.33 | 42.78 | 42.78 | 6 | 2.16 | 6.39 | 51.3 | 51.3 | -8.52 | 10.8 | 31.98
1425 | 8.7.2.5.4. | GOINFRA | 81324 | JOELHO 90 GRAUS SOLDAVEL 50 mm (MARROM) | UN | 4 | 1 | 4 | 4.84 | 8.29 | 52.52 | 52.52 | 4 | 5.8 | 9.94 | 62.96 | 62.96 | -10.44 | 19.36 | 33.16
1426 | 8.7.2.5.5. | GOINFRA | 81325 | JOELHO 90 GRAUS SOLDAVEL DIAMETRO 60 mm | UN | 2 | 1 | 2 | 20.95 | 8.29 | 58.48 | 58.48 | 2 | 25.09 | 9.94 | 70.06 | 70.06 | -11.58 | 41.9 | 16.58
1427 | 8.7.2.5.6. | GOINFRA | 81369 | JOELHO 90 GRAUS SOLDAVEL COM BUCHA DE LATAO 25 X 3/4" | UN | 12 | 1 | 12 | 5.66 | 3.38 | 108.48 | 108.48 | 12 | 6.78 | 4.05 | 129.96 | 129.96 | -21.48 | 67.92 | 40.56
1428 | 8.7.2.6. |  |  | TÊ | [6 empty] | 254.83 | 254.83 |  |  |  | 305.38 | 305.38 | -50.55 | 0 | 0
1429 | 8.7.2.6.1. | GOINFRA | 81402 | TE 90 GRAUS SOLDAVEL DIAMETRO 25 MM | UN | 3 | 1 | 3 | 1.13 | 5.62 | 20.25 | 20.25 | 3 | 1.36 | 6.74 | 24.3 | 24.3 | -4.05 | 3.39 | 16.86
1430 | 8.7.2.6.2. | GOINFRA | 81403 | TE 90 GRAUS SOLDAVEL DIAMETRO 32 MM | UN | 4 | 1 | 4 | 3.74 | 5.62 | 37.44 | 37.44 | 4 | 4.49 | 6.74 | 44.92 | 44.92 | -7.48 | 14.96 | 22.48
1431 | 8.7.2.6.3. | GOINFRA | 81406 | TE 90 GRAUS SOLDAVEL DIMETRO 60 MM | UN | 4 | 1 | 4 | 23.94 | 8.89 | 131.32 | 131.32 | 4 | 28.68 | 10.65 | 157.32 | 157.32 | -26 | 95.76 | 35.56
1432 | 8.7.2.6.4. | GOINFRA | 81407 | TE 90 GRAUS SOLDAVEL DIAMETRO 75 MM | UN | 1 | 1 | 1 | 52.48 | 13.34 | 65.82 | 65.82 | 1 | 62.86 | 15.98 | 78.84 | 78.84 | -13.02 | 52.48 | 13.34
1433 | 8.7.2.7. |  |  | ADESIVOS | [6 empty] | 209.5 | 209.5 |  |  |  | 250.92 | 250.92 | -41.42 | 0 | 0
1434 | 8.7.2.7.1. | GOINFRA | 81501 | ADESIVO PLASTICO - FRASCO 850 G | UN | 2 | 1 | 2 | 55.66 | 0 | 111.32 | 111.32 | 2 | 66.66 | 0 | 133.32 | 133.32 | -22 | 111.32 | 0
1435 | 8.7.2.7.2. | GOINFRA | 81504 | SOLUCAO LIMPADORA 1000 CM3 | UN | 2 | 1 | 2 | 49.09 | 0 | 98.18 | 98.18 | 2 | 58.8 | 0 | 117.6 | 117.6 | -19.42 | 98.18 | 0
1436 | 8.7.3. |  |  | ESGOTO SANITÁRIO | [6 empty] | 3959.8 | 3959.8 |  |  |  | 4745.17 | 4745.17 | -785.37 | 0 | 0
1437 | 8.7.3.1. |  |  | CORPO DE CAIXA SIFONADA / RALO | [6 empty] | 363 | 363 |  |  |  | 434.86 | 434.86 | -71.86 | 0 | 0
1438 | 8.7.3.1.1. | SINAPI | 89491 | CAIXA SIFONADA, PVC, DN 150 X 185 X 75 MM, FORNECIDA E INSTALADA EM RAMAIS DE ENCAMINHAMENTO DE ÁGUA PLUVIAL. AF_06/2022 | UN | 2 | 1 | 2 | 66.59 | 9.76 | 152.7 | 152.7 | 2 | 79.75 | 11.69 | 182.88 | 182.88 | -30.18 | 133.18 | 19.52
1439 | 8.7.3.1.2. | GOINFRA | 81696 | PROLONGAMENTO PARA CAIXA SIFONADA 150 MM | M | 2 | 1 | 2 | 32.2 | 16.6 | 97.6 | 97.6 | 2 | 38.57 | 19.89 | 116.92 | 116.92 | -19.32 | 64.4 | 33.2
1440 | 8.7.3.1.3. | GOINFRA | 81791 | GRELHA REDONDA BRANCA DIAM. 150 MM | UN | 2 | 1 | 2 | 5.28 | 2.37 | 15.3 | 15.3 | 2 | 6.33 | 2.84 | 18.34 | 18.34 | -3.04 | 10.56 | 4.74
1441 | 8.7.3.1.4. | GOINFRA | 81681 | CORPO RALO SECO CILINDRICO 100 X 40 | UN | 2 | 1 | 2 | 8.15 | 6.52 | 29.34 | 29.34 | 2 | 9.77 | 7.82 | 35.18 | 35.18 | -5.84 | 16.3 | 13.04
1442 | 8.7.3.1.5. | GOINFRA | 81695 | PROLONGAMENTO PARA CAIXA SIFONADA 100 MM | M | 2 | 1 | 2 | 12.93 | 15.42 | 56.7 | 56.7 | 2 | 15.49 | 18.47 | 67.92 | 67.92 | -11.22 | 25.86 | 30.84
1443 | 8.7.3.1.6. | GOINFRA | 81790 | GRELHA REDONDA BRANCA DIAM. 100 MM | UN | 2 | 1 | 2 | 3.31 | 2.37 | 11.36 | 11.36 | 2 | 3.97 | 2.84 | 13.62 | 13.62 | -2.26 | 6.62 | 4.74
1444 | 8.7.3.2. |  |  | CURVAS | [6 empty] | 581.3 | 581.3 |  |  |  | 696.66 | 696.66 | -115.36 | 0 | 0
1445 | 8.7.3.2.1. | GOINFRA | 81730 | CURVA 90 GRAUS CURTA DIAM. 40 MM (ESGOTO) | UN | 17 | 1 | 17 | 4.87 | 8.29 | 223.72 | 223.72 | 17 | 5.84 | 9.94 | 268.26 | 268.26 | -44.54 | 82.79 | 140.93
1446 | 8.7.3.2.2. | GOINFRA | 81701 | CURVA 45 GRAUS DIAMETRO 40 MM (ESGOTO) | UN | 10 | 1 | 10 | 4.18 | 7.41 | 115.9 | 115.9 | 10 | 5.01 | 8.88 | 138.9 | 138.9 | -23 | 41.8 | 74.1
1447 | 8.7.3.2.3. | GOINFRA | 81733 | CURVA 90 GRAUS CURTA DIAM. 100 MM (ESGOTO) | UN | 6 | 1 | 6 | 26.94 | 13.34 | 241.68 | 241.68 | 6 | 32.27 | 15.98 | 289.5 | 289.5 | -47.82 | 161.64 | 80.04
1448 | 8.7.3.3. |  |  | JOELHOS | [6 empty] | 426.32 | 426.32 |  |  |  | 511.19 | 511.19 | -84.87 | 0 | 0
1449 | 8.7.3.3.1. | SINAPI | 89726 | JOELHO 45 GRAUS, PVC, SERIE NORMAL, ESGOTO PREDIAL, DN 40 MM, JUNTA SOLDÁVEL, FORNECIDO E INSTALADO EM RAMAL DE DESCARGA OU RAMAL DE ESGOTO SANITÁRIO. AF_08/2022 | UN | 6 | 1 | 6 | 4.59 | 3.69 | 49.68 | 49.68 | 6 | 5.5 | 4.42 | 59.52 | 59.52 | -9.84 | 27.54 | 22.14
1450 | 8.7.3.3.2. | GOINFRA | 81923 | JOELHO 45 GRAUS DIAMETRO 75 MM (ESGOTO) | UN | 2 | 1 | 2 | 7.59 | 10.67 | 36.52 | 36.52 | 2 | 9.09 | 12.79 | 43.76 | 43.76 | -7.24 | 15.18 | 21.34
1451 | 8.7.3.3.3. | GOINFRA | 81935 | JOELHO 90 GRAUS DIAMETRO 40 MM (ESGOTO) | UN | 17 | 1 | 17 | 2.24 | 8.29 | 179.01 | 179.01 | 17 | 2.69 | 9.94 | 214.71 | 214.71 | -35.7 | 38.08 | 140.93
1452 | 8.7.3.3.4. | GOINFRA | 81936 | JOELHO 90 GRAUS DIAMETRO 50 MM (ESGOTO) | UN | 13 | 1 | 13 | 2.7 | 8.29 | 142.87 | 142.87 | 13 | 3.24 | 9.94 | 171.34 | 171.34 | -28.47 | 35.1 | 107.77
1453 | 8.7.3.3.5. | GOINFRA | 81937 | JOELHO 90 GRAUS DIAMETRO 75 MM (ESGOTO) | UN | 1 | 1 | 1 | 7.57 | 10.67 | 18.24 | 18.24 | 1 | 9.07 | 12.79 | 21.86 | 21.86 | -3.62 | 7.57 | 10.67
1454 | 8.7.3.4. |  |  | JUNÇÕES | [6 empty] | 315.3 | 315.3 |  |  |  | 377.71 | 377.71 | -62.41 | 0 | 0
1455 | 8.7.3.4.1. | GOINFRA | 81971 | JUNCAO SIMPLES DIAM. 75 X 50 MM (ESGOTO) | UN | 3 | 1 | 3 | 11.38 | 10.97 | 67.05 | 67.05 | 3 | 13.63 | 13.14 | 80.31 | 80.31 | -13.26 | 34.14 | 32.91
1456 | 8.7.3.4.2. | GOINFRA | 81970 | JUNCAO SIMPLES DIAMETRO 50 X 50 MM (ESGOTO) | UN | 2 | 1 | 2 | 7.35 | 8.6 | 31.9 | 31.9 | 2 | 8.81 | 10.3 | 38.22 | 38.22 | -6.32 | 14.7 | 17.2
1457 | 8.7.3.4.3. | GOINFRA | 81972 | JUNCAO SIMPLES DIAMETRO 75 X 75 MM (ESGOTO) | UN | 1 | 1 | 1 | 13.18 | 10.97 | 24.15 | 24.15 | 1 | 15.79 | 13.14 | 28.93 | 28.93 | -4.78 | 13.18 | 10.97
1458 | 8.7.3.4.4. | GOINFRA | 81975 | JUNCAO SIMPLES DIAM. 100 X 100 MM (ESGOTO) | UN | 5 | 1 | 5 | 24.8 | 13.64 | 192.2 | 192.2 | 5 | 29.71 | 16.34 | 230.25 | 230.25 | -38.05 | 124 | 68.2
1459 | 8.7.3.5. |  |  | LUVAS | [6 empty] | 51.12 | 51.12 |  |  |  | 61.31 | 61.31 | -10.19 | 0 | 0
1460 | 8.7.3.5.1. | SINAPI | 89546 | BUCHA DE REDUÇÃO LONGA, PVC, SERIE R, ÁGUA PLUVIAL, DN 50 X 40 MM, JUNTA ELÁSTICA, FORNECIDO E INSTALADO EM RAMAL DE ENCAMINHAMENTO. AF_06/2022 | UN | 3 | 1 | 3 | 8.29 | 1.02 | 27.93 | 27.93 | 3 | 9.94 | 1.23 | 33.51 | 33.51 | -5.58 | 24.87 | 3.06
1461 | 8.7.3.5.2. | GOINFRA | 82003 | LUVA SIMPLES DIAMETRO 75 MM - (ESGOTO) | UN | 1 | 1 | 1 | 5.27 | 5.33 | 10.6 | 10.6 | 1 | 6.32 | 6.39 | 12.71 | 12.71 | -2.11 | 5.27 | 5.33
1462 | 8.7.3.5.3. | GOINFRA | 82004 | LUVA SIMPLES DIAMETRO 100 mm - (ESGOTO) | UN | 1 | 1 | 1 | 5.78 | 6.81 | 12.59 | 12.59 | 1 | 6.93 | 8.16 | 15.09 | 15.09 | -2.5 | 5.78 | 6.81
1463 | 8.7.3.6. |  |  | REDUÇÕES | [6 empty] | 31.2 | 31.2 |  |  |  | 37.4 | 37.4 | -6.2 | 0 | 0
1464 | 8.7.3.6.1. | GOINFRA | 82101 | REDUCAO EXCENTRICA 75 X 50 MM (ESGOTO) | UN | 2 | 1 | 2 | 4.93 | 10.67 | 31.2 | 31.2 | 2 | 5.91 | 12.79 | 37.4 | 37.4 | -6.2 | 9.86 | 21.34
1465 | 8.7.3.7. |  |  | TÊ | [6 empty] | 355.7 | 355.7 |  |  |  | 426.16 | 426.16 | -70.46 | 0 | 0
1466 | 8.7.3.7.1. | GOINFRA | 82230 | TE SANITARIO DIAMETRO 50 X 50 MM (ESGOTO) | UN | 8 | 1 | 8 | 4.17 | 8.6 | 102.16 | 102.16 | 8 | 5 | 10.3 | 122.4 | 122.4 | -20.24 | 33.36 | 68.8
1467 | 8.7.3.7.2. | GOINFRA | 81404 | TE 90 GRAUS SOLDAVEL DIAMETRO 40 MM | UN | 2 | 1 | 2 | 9.07 | 8.89 | 35.92 | 35.92 | 2 | 10.87 | 10.65 | 43.04 | 43.04 | -7.12 | 18.14 | 17.78
1468 | 8.7.3.7.3. | GOINFRA | 82231 | TE SANITARIO DIAMETRO 75 X 50 MM (ESGOTO) | UN | 4 | 1 | 4 | 7.93 | 10.97 | 75.6 | 75.6 | 4 | 9.5 | 13.14 | 90.56 | 90.56 | -14.96 | 31.72 | 43.88
1469 | 8.7.3.7.4. | GOINFRA | 82233 | TE SANITARIO DIAMETRO 100 X 50 MM (ESGOTO) | UN | 6 | 1 | 6 | 10.03 | 13.64 | 142.02 | 142.02 | 6 | 12.02 | 16.34 | 170.16 | 170.16 | -28.14 | 60.18 | 81.84
1470 | 8.7.3.8. |  |  | TUBOS | [6 empty] | 1835.86 | 1835.86 |  |  |  | 2199.88 | 2199.88 | -364.02 | 0 | 0
1471 | 8.7.3.8.1. | GOINFRA | 82301 | TUBO SOLDAVEL PARA ESGOTO DIAMETRO 40 MM | M | 27 | 1 | 27 | 5.53 | 7.11 | 341.28 | 341.28 | 27 | 6.63 | 8.52 | 409.05 | 409.05 | -67.77 | 149.31 | 191.97
1472 | 8.7.3.8.2. | SINAPI | 89798 | TUBO PVC, SERIE NORMAL, ESGOTO PREDIAL, DN 50 MM, FORNECIDO E INSTALADO EM PRUMADA DE ESGOTO SANITÁRIO OU VENTILAÇÃO. AF_08/2022 | M | 23 | 1 | 23 | 10.57 | 1.18 | 270.25 | 270.25 | 23 | 12.67 | 1.42 | 324.07 | 324.07 | -53.82 | 243.11 | 27.14
1473 | 8.7.3.8.3. | SINAPI | 89799 | TUBO PVC, SERIE NORMAL, ESGOTO PREDIAL, DN 75 MM, FORNECIDO E INSTALADO EM PRUMADA DE ESGOTO SANITÁRIO OU VENTILAÇÃO. AF_08/2022 | M | 24 | 1 | 24 | 14.72 | 4.4 | 458.88 | 458.88 | 24 | 17.63 | 5.28 | 549.84 | 549.84 | -90.96 | 353.28 | 105.6
1474 | 8.7.3.8.4. | GOINFRA | 82304 | TUBO SOLDAVEL PARA ESGOTO DIAMETRO 100 MM | M | 27 | 1 | 27 | 12.93 | 15.42 | 765.45 | 765.45 | 27 | 15.49 | 18.47 | 916.92 | 916.92 | -151.47 | 349.11 | 416.34
1475 | 8.7.4. |  |  | OUTROS | [6 empty] | 1271.11 | 1271.11 |  |  |  | 1522.4 | 1522.4 | -251.29 | 0 | 0
1476 | 8.7.4.0.1. | GOINFRA | 81885 | TERMINAL DE VENTILACAO DIAMETRO 50 MM (ESGOTO) | UN | 2 | 1 | 2 | 8.24 | 2.07 | 20.62 | 20.62 | 2 | 9.88 | 2.49 | 24.74 | 24.74 | -4.12 | 16.48 | 4.14
1477 | 8.7.4.0.2. | GOINFRA | 81825 | CAIXA DE PASSAGEM 60X60X80 CM (MEDIDAS INTERNAS) SEM TAMPA | UN | 3 | 1 | 3 | 133.65 | 213.61 | 1041.78 | 1041.78 | 3 | 160.06 | 255.83 | 1247.67 | 1247.67 | -205.89 | 400.95 | 640.83
1478 | 8.7.4.0.3. | GOINFRA | 81826 | TAMPA EM CONCRETO ARMADO 25 MPA E=5CM PARA A CAIXA DE PASSAGEM 60X60CM | UN | 3 | 1 | 3 | 57.52 | 12.05 | 208.71 | 208.71 | 3 | 68.89 | 14.44 | 249.99 | 249.99 | -41.28 | 172.56 | 36.15
1479 | 8.8. |  |  | ALVENARIAS E DIVISÓRIAS | [6 empty] | 17114.17 | 17114.17 |  |  |  | 20499.56 | 20499.56 | -3385.39 | 0 | 0
1480 | 8.8.0.0.1. | GOINFRA | 100160 | ALVENARIA DE TIJOLO FURADO 1/2 VEZ 14X29X9 - 6 FUROS - ARG. (1CALH:4ARML+100KG DE CI/M3) | M2 | 290.61 | 1 | 290.61 | 19.62 | 22.08 | 12118.43 | 12118.43 | 290.61 | 23.5 | 26.45 | 14515.96 | 14515.96 | -2397.53 | 5701.76 | 6416.66
1481 | 8.8.0.0.2. | SINAPI | 101965 | PEITORIL LINEAR EM GRANITO OU MÁRMORE, L = 15CM, COMPRIMENTO DE ATÉ 2M, ASSENTADO COM ARGAMASSA 1:6 COM ADITIVO. AF_11/2020 | M | 54.82 | 1 | 54.82 | 75.5 | 15.63 | 4995.74 | 4995.74 | 54.82 | 90.42 | 18.73 | 5983.6 | 5983.6 | -987.86 | 4138.91 | 856.83
1482 | 8.9. |  |  | IMPERMEABILIZAÇÃO | [6 empty] | 5689.06 | 5689.06 |  |  |  | 6815.15 | 6815.15 | -1126.09 | 0 | 0
1483 | 8.9.0.0.1. | GOINFRA | 120902 | IMPERMEABILIZACAO VIGAS BALDRAMES E=2,0 CM | M2 | 202.17 | 1 | 202.17 | 10.95 | 17.19 | 5689.06 | 5689.06 | 202.17 | 13.12 | 20.59 | 6815.15 | 6815.15 | -1126.09 | 2213.76 | 3475.3
1484 | 8.10. |  |  | ESTRUTURAS METÁLICAS | [6 empty] | 87209.73 | 87209.73 |  |  |  | 104560.7 | 104560.7 | -17350.97 | 0 | 0
1485 | 8.10.1. |  |  | ESTRUTURA DA COBERTURA | [6 empty] | 87209.73 | 87209.73 |  |  |  | 104560.7 | 104560.7 | -17350.97 | 0 | 0
1486 | 8.10.1.0.1. | SINAPI | 100775 | ESTRUTURA TRELIÇADA DE COBERTURA, TIPO FINK, COM LIGAÇÕES SOLDADAS, INCLUSOS PERFIS METÁLICOS, CHAPAS METÁLICAS, MÃO DE OBRA E TRANSPORTE COM GUINDASTE - FORNECIMENTO E INSTALAÇÃO. AF_01/2020_PSA | KG | 6498.49 | 1 | 6498.49 | 12.77 | 0.65 | 87209.73 | 87209.73 | 6498.49 | 15.3 | 0.79 | 104560.7 | 104560.7 | -17350.97 | 82985.71 | 4224.01
1487 | 8.11. |  |  | COBERTURAS | [6 empty] | 18618.19 | 18618.19 |  |  |  | 22301.68 | 22301.68 | -3683.49 | 0 | 0
1488 | 8.11.0.0.1. | SINAPI | 94442 | TELHAMENTO COM TELHA CERÂMICA DE ENCAIXE, TIPO ROMANA, COM ATÉ 2 ÁGUAS, INCLUSO TRANSPORTE VERTICAL. AF_07/2019 | M2 | 492.22 | 1 | 492.22 | 28.73 | 4.75 | 16479.52 | 16479.52 | 492.22 | 34.41 | 5.69 | 19738.02 | 19738.02 | -3258.5 | 14141.48 | 2338.04
1489 | 8.11.0.0.2. | SINAPI | 94221 | CUMEEIRA PARA TELHA CERÂMICA EMBOÇADA COM ARGAMASSA TRAÇO 1:2:9 (CIMENTO, CAL E AREIA) PARA TELHADOS COM ATÉ 2 ÁGUAS, INCLUSO TRANSPORTE VERTICAL. AF_07/2019 | M | 37.95 | 1 | 37.95 | 17.21 | 6 | 880.81 | 880.81 | 37.95 | 20.62 | 7.19 | 1055.38 | 1055.38 | -174.57 | 653.11 | 227.7
1490 | 8.11.0.0.3. | GOINFRA | 160403 | EMBOCAMENTO LATERAL (OITOES) | M | 25 | 1 | 25 | 8.62 | 8.52 | 428.5 | 428.5 | 25 | 10.33 | 10.21 | 513.5 | 513.5 | -85 | 215.5 | 213
1491 | 8.11.0.0.4. | GOINFRA | 160404 | EMBOCAMENTO DE BEIRAL | M | 75.88 | 1 | 75.88 | 0.41 | 10.52 | 829.36 | 829.36 | 75.88 | 0.5 | 12.61 | 994.78 | 994.78 | -165.42 | 31.11 | 798.25
1492 | 8.12. |  |  | ESQUADRIAS METÁLICAS | [6 empty] | 44923.72 | 44923.72 |  |  |  | 53802.31 | 53802.31 | -8878.59 | 0 | 0
1493 | 8.12.0.0.1. | GOINFRA | 180404 | JANELA BASCULANTE EM CHAPA J17, J18 e J19 C/FERRAGENS | M2 | 22.55 | 1 | 22.55 | 323.27 | 38.56 | 8159.26 | 8159.26 | 22.55 | 387.15 | 46.19 | 9771.81 | 9771.81 | -1612.55 | 7289.73 | 869.52
1494 | 8.12.0.0.2. | GOINFRA | 180401 | JANELA DE CORRER CHAPA/VIDRO J9/J10/J12/J13 C/FERRAGENS | M2 | 46.2 | 1 | 46.2 | 194.88 | 38.56 | 10784.92 | 10784.92 | 46.2 | 233.39 | 46.19 | 12916.59 | 12916.59 | -2131.67 | 9003.45 | 1781.47
1495 | 8.12.0.0.3. | GOINFRA | 180208 | GRADE PROTECAO TIPO TIJOLINHO GP-1/GP-2 | M2 | 14.4 | 1 | 14.4 | 207.83 | 30.54 | 3432.52 | 3432.52 | 14.4 | 248.9 | 36.58 | 4110.91 | 4110.91 | -678.39 | 2992.75 | 439.77
1496 | 8.12.0.0.4. | GOINFRA | 180501 | PORTA DE ABRIR DE 01 FOLHA EM CHAPA METÁLICA PF-1 C/FERRAGENS | M2 | 10.08 | 1 | 10.08 | 591.36 | 36.08 | 6324.59 | 6324.59 | 10.08 | 708.22 | 43.21 | 7574.41 | 7574.41 | -1249.82 | 5960.9 | 363.68
1497 | 8.12.0.0.5. | GOINFRA | 180503 | PORTA DE ABRIR DE 01 FOLHA (VENEZIANA/VIDRO) PF-3 C/FERRAGENS | M2 | 1.47 | 1 | 1.47 | 461.61 | 36.08 | 731.6 | 731.6 | 1.47 | 552.83 | 43.21 | 876.17 | 876.17 | -144.57 | 678.56 | 53.03
1498 | 8.12.0.0.6. | GOINFRA | 180504 | PORTA DE ABRIR DE 01 FOLHA EM VENEZIANA PF-4 C/FERRAGENS | M2 | 6.4 | 1 | 6.4 | 527.27 | 36.08 | 3605.44 | 3605.44 | 6.4 | 631.47 | 43.21 | 4317.95 | 4317.95 | -712.51 | 3374.52 | 230.91
1499 | 8.12.0.0.7. | COMPOSIÇÃO | COMP 243_SEE | BRISE METÁLICO - EXCLUSO PINTURA - SEC XXI (GOINFRA) | KG | 777.84 | 1 | 777.84 | 15.28 | 0 | 11885.39 | 11885.39 | 777.84 | 18.3 | 0 | 14234.47 | 14234.47 | -2349.08 | 11885.39 | 0
1500 | 8.13. |  |  | VIDROS | [6 empty] | 11852.06 | 11852.06 |  |  |  | 14194.71 | 14194.71 | -2342.65 | 0 | 0
1501 | 8.13.0.0.1. | GOINFRA | 190102 | VIDRO LISO 4 MM - COLOCADO | M2 | 68.75 | 1 | 68.75 | 170.7 | 0 | 11735.62 | 11735.62 | 68.75 | 204.44 | 0 | 14055.25 | 14055.25 | -2319.63 | 11735.62 | 0
1502 | 8.13.0.0.2. | GOINFRA | 190105 | VIDRO MINI-BOREAL - COLOCADO | M2 | 0.74 | 1 | 0.74 | 157.36 | 0 | 116.44 | 116.44 | 0.74 | 188.46 | 0 | 139.46 | 139.46 | -23.02 | 116.44 | 0
1503 | 8.14. |  |  | REVESTIMENTO DE PAREDE | [6 empty] | 20840.67 | 20840.67 |  |  |  | 24974.55 | 24974.55 | -4133.88 | 0 | 0
1504 | 8.14.0.0.1. | GOINFRA | 210102 | CHAPISCO ROLADO (1CIM:3 ARML)+(1 COLA:10 CIM) | M2 | 617.31 | 1 | 617.31 | 2.98 | 0.96 | 2432.2 | 2432.2 | 617.31 | 3.58 | 1.15 | 2919.87 | 2919.87 | -487.67 | 1839.58 | 592.61
1505 | 8.14.0.0.2. | GOINFRA | 200201 | EMBOÇO (1CI:4 ARML) | M2 | 88.76 | 1 | 88.76 | 7.88 | 10.98 | 1674.01 | 1674.01 | 88.76 | 9.44 | 13.15 | 2005.08 | 2005.08 | -331.07 | 699.42 | 974.58
1506 | 8.14.0.0.3. | GOINFRA | 200403 | REBOCO (1 CALH:4 ARFC+100kgCI/M3) | M2 | 528.55 | 1 | 528.55 | 2.32 | 11.93 | 7531.83 | 7531.83 | 528.55 | 2.79 | 14.29 | 9027.63 | 9027.63 | -1495.8 | 1226.23 | 6305.6
1507 | 8.14.0.0.4. | SINAPI | 87273 | REVESTIMENTO CERÂMICO PARA PAREDES INTERNAS COM PLACAS TIPO ESMALTADA EXTRA DE DIMENSÕES 33X45 CM APLICADAS NA ALTURA INTEIRA DAS PAREDES. AF_02/2023_PE | M2 | 183.73 | 1 | 183.73 | 32.67 | 15.99 | 8940.3 | 8940.3 | 183.73 | 39.13 | 19.15 | 10707.78 | 10707.78 | -1767.48 | 6002.45 | 2937.84
1508 | 8.14.0.0.5. | GOINFRA | 201302 | REVESTIMENTO COM CERÂMICA | M2 | 3.78 | 1 | 3.78 | 49.06 | 20.34 | 262.33 | 262.33 | 3.78 | 58.76 | 24.36 | 314.19 | 314.19 | -51.86 | 185.44 | 76.88
1509 | 8.15. |  |  | FORROS | [6 empty] | 5934.18 | 5934.18 |  |  |  | 7116.21 | 7116.21 | -1182.03 | 0 | 0
1510 | 8.15.0.0.1. | GOINFRA | 210102 | CHAPISCO ROLADO (1CIM:3 ARML)+(1 COLA:10 CIM) | M2 | 300.77 | 1 | 300.77 | 2.98 | 0.96 | 1185.03 | 1185.03 | 300.77 | 3.58 | 1.15 | 1422.64 | 1422.64 | -237.61 | 896.29 | 288.73
1511 | 8.15.0.0.2. | GOINFRA | 210515 | GESSO CORRIDO EM TETO | M2 | 300.77 | 1 | 300.77 | 4.8 | 10.99 | 4749.15 | 4749.15 | 300.77 | 5.76 | 13.17 | 5693.57 | 5693.57 | -944.42 | 1443.69 | 3305.46
1512 | 8.16. |  |  | REVESTIMENTO DE PISO | [6 empty] | 52318.27 | 52318.27 |  |  |  | 62672.61 | 62672.61 | -10354.34 | 0 | 0
1513 | 8.16.0.0.1. | GOINFRA | 220101 | LASTRO DE CONCRETO REGULARIZADO IMPERMEABILIZADO 1:3:6 ESP=5CM (BASE) | M2 | 346.06 | 1 | 346.06 | 22.27 | 8.79 | 10748.62 | 10748.62 | 346.06 | 26.68 | 10.53 | 12876.89 | 12876.89 | -2128.27 | 7706.75 | 3041.86
1514 | 8.16.0.0.2. | GOINFRA | 221101 | GRANITINA 8MM FUNDIDA COM CONTRAPISO (1CI:3ARML) E=2CM E JUNTA PLASTICA 27MM | M2 | 346.06 | 1 | 346.06 | 56.32 | 14.49 | 24504.5 | 24504.5 | 346.06 | 67.46 | 17.36 | 29352.8 | 29352.8 | -4848.3 | 19490.09 | 5014.4
1515 | 8.16.0.0.3. | GOINFRA | 221104 | RASPAGEM E APLICAÇÃO RESINA ACRÍLICA DUAS DEMÃOS | M2 | 346.06 | 1 | 346.06 | 29.5 | 0 | 10208.77 | 10208.77 | 346.06 | 35.34 | 0 | 12229.76 | 12229.76 | -2020.99 | 10208.77 | 0
1516 | 8.16.0.0.4. | GOINFRA | 220902 | RODAPE DE MASSA (ICI:3 ARMG) | M | 73.8 | 1 | 73.8 | 1.24 | 6.6 | 578.59 | 578.59 | 73.8 | 1.49 | 7.91 | 693.72 | 693.72 | -115.13 | 91.51 | 487.08
1517 | 8.16.0.0.5. | GOINFRA | 220100 | PASSEIO PROTECAO EM CONC.DESEMPEN.5 CM 1:2,5:3,5 (INCLUSO ESPELHO DE 30CM/ESCAVAÇÃO/REATERRO/APILOAMENTO/ATERRO INTERNO) | M2 | 88.06 | 1 | 88.06 | 39.92 | 31.37 | 6277.79 | 6277.79 | 88.06 | 47.81 | 37.58 | 7519.44 | 7519.44 | -1241.65 | 3515.35 | 2762.44
1518 | 8.17. |  |  | FERRAGENS | [6 empty] | 1091.24 | 1091.24 |  |  |  | 1307.08 | 1307.08 | -215.84 | 0 | 0
1519 | 8.17.0.0.1. | GOINFRA | 230174 | BARRA DE APOIO EM AÇO INOX - 40 CM | UN | 4 | 1 | 4 | 77.22 | 10.37 | 350.36 | 350.36 | 4 | 92.49 | 12.43 | 419.68 | 419.68 | -69.32 | 308.88 | 41.48
1520 | 8.17.0.0.2. | GOINFRA | 230176 | BARRA DE APOIO EM AÇO INOX - 80 CM | UN | 6 | 1 | 6 | 113.11 | 10.37 | 740.88 | 740.88 | 6 | 135.47 | 12.43 | 887.4 | 887.4 | -146.52 | 678.66 | 62.22
1521 | 8.18. |  |  | MARCENARIA | [6 empty] | 3997.09 | 3997.09 |  |  |  | 4788.18 | 4788.18 | -791.09 | 0 | 0
1522 | 8.18.0.0.1. | GOINFRA | 240106 | BATE CARTEIRA ENVERNIZADO E ASSENT. 2,5 X 12 CM | M | 109.72 | 1 | 109.72 | 23.95 | 12.48 | 3997.09 | 3997.09 | 109.72 | 28.69 | 14.95 | 4788.18 | 4788.18 | -791.09 | 2627.79 | 1369.3
1523 | 8.19. |  |  | PINTURA | [6 empty] | 24836.03 | 24836.03 |  |  |  | 29771.68 | 29771.68 | -4935.65 | 0 | 0
1524 | 8.19.1. |  |  | INTERNA | [6 empty] | 6629.35 | 6629.35 |  |  |  | 7944.92 | 7944.92 | -1315.57 | 0 | 0
1525 | 8.19.1.0.1. | GOINFRA | 261300 | EMASSAMENTO COM MASSA PVA DUAS DEMAOS | M2 | 343.49 | 1 | 343.49 | 1.74 | 7.66 | 3228.8 | 3228.8 | 343.49 | 2.09 | 9.18 | 3871.13 | 3871.13 | -642.33 | 597.67 | 2631.13
1526 | 8.19.1.0.2. | GOINFRA | 261001 | PINTURA LATEX ACRILICO 2 DEMAOS | M2 | 343.49 | 1 | 343.49 | 3.68 | 6.22 | 3400.55 | 3400.55 | 343.49 | 4.41 | 7.45 | 4073.79 | 4073.79 | -673.24 | 1264.04 | 2136.5
1527 | 8.19.2. |  |  | TETO | [6 empty] | 4267.92 | 4267.92 |  |  |  | 5122.1 | 5122.1 | -854.18 | 0 | 0
1528 | 8.19.2.0.1. | GOINFRA | 261301 | EMASSAMENTO COM MASSA PVA UMA DEMAO | M2 | 300.77 | 1 | 300.77 | 1.11 | 5.31 | 1930.94 | 1930.94 | 300.77 | 1.34 | 6.37 | 2318.93 | 2318.93 | -387.99 | 333.85 | 1597.08
1529 | 8.19.2.0.2. | GOINFRA | 261307 | PINTURA PVA LATEX 2 DEMAOS SEM SELADOR | M2 | 300.77 | 1 | 300.77 | 3.29 | 4.48 | 2336.98 | 2336.98 | 300.77 | 3.95 | 5.37 | 2803.17 | 2803.17 | -466.19 | 989.53 | 1347.44
1530 | 8.19.3. |  |  | EXTERNA | [6 empty] | 2011.6 | 2011.6 |  |  |  | 2411.33 | 2411.33 | -399.73 | 0 | 0
1531 | 8.19.3.0.1. | GOINFRA | 261000 | PINTURA LATEX ACRILICA 2 DEMAOS C/SELADOR | M2 | 185.06 | 1 | 185.06 | 4.62 | 6.25 | 2011.6 | 2011.6 | 185.06 | 5.54 | 7.49 | 2411.33 | 2411.33 | -399.73 | 854.97 | 1156.62
1532 | 8.19.4. |  |  | ESQUADRIAS NOVAS | [6 empty] | 5865.86 | 5865.86 |  |  |  | 7026.82 | 7026.82 | -1160.96 | 0 | 0
1533 | 8.19.4.0.1. | GOINFRA | 261602 | PINTURA TINTA ESMALTE PARA ESQUADRIAS DE FERRO C FUNDO ANTICORROSIVO | M2 | 277.74 | 1 | 277.74 | 9.39 | 11.73 | 5865.86 | 5865.86 | 277.74 | 11.25 | 14.05 | 7026.82 | 7026.82 | -1160.96 | 2607.97 | 3257.89
1534 | 8.19.5. |  |  | ESTRUTURA METÁLICA | [6 empty] | 5422.03 | 5422.03 |  |  |  | 6500.73 | 6500.73 | -1078.7 | 0 | 0
1535 | 8.19.5.0.1. | GOINFRA | 261609 | PINTURA ESMALTE ALQUIDICO ESTRUTURA METALICA 2 DEMAOS | M2 | 475.2 | 1 | 475.2 | 8.3 | 3.11 | 5422.03 | 5422.03 | 475.2 | 9.95 | 3.73 | 6500.73 | 6500.73 | -1078.7 | 3944.16 | 1477.87
1536 | 8.19.6. |  |  | CALÇADA DE PROTEÇÃO | [6 empty] | 639.27 | 639.27 |  |  |  | 765.78 | 765.78 | -126.51 | 0 | 0
1537 | 8.19.6.0.1. | GOINFRA | 261703 | PINTURA TINTA POLIESPORTIVA - 2 DEMÃOS (PISOS E CIMENTADOS) | M2 | 61.41 | 1 | 61.41 | 3.39 | 7.02 | 639.27 | 639.27 | 61.41 | 4.06 | 8.41 | 765.78 | 765.78 | -126.51 | 208.17 | 431.09
1538 | 8.20. |  |  | DIVERSOS | [6 empty] | 21596.59 | 21596.59 |  |  |  | 25873.37 | 25873.37 | -4276.78 | 0 | 0
1539 | 8.20.0.0.1. | COMPOSIÇÃO | COMP 582_SEE | QUADRO ESCOLAR MISTO 4,20x1,25M - FÓRMICA BRANCA BRILHANTE (3,08x1,25M) E FELTRO VERDE COM FUNDO EM CORTIÇA 6MM (1,05x1,25M) (GOINFRA + SINAPI) | UN | 4 | 1 | 4 | 886.74 | 695.04 | 6327.12 | 6327.12 | 4 | 1061.97 | 832.39 | 7577.44 | 7577.44 | -1250.32 | 3546.96 | 2780.16
1540 | 8.20.0.0.2. | GOINFRA | 271608 | BANCADA DE GRANITO C/ ESPELHO | M2 | 21.82 | 1 | 21.82 | 397.9 | 40.53 | 9566.54 | 9566.54 | 21.82 | 476.53 | 48.55 | 11457.24 | 11457.24 | -1890.7 | 8682.17 | 884.36
1541 | 8.20.0.0.3. | GOINFRA | 271307 | BANCO CONCRETO POLIDO BASE EM ALVENARIA TIJOLO APARENTE PINTADA - PADRÃO GOINFRA | M | 15.36 | 1 | 15.36 | 202.63 | 97.44 | 4609.07 | 4609.07 | 15.36 | 242.68 | 116.7 | 5520.07 | 5520.07 | -911 | 3112.39 | 1496.67
1542 | 8.20.0.0.4. | GOINFRA | 270501 | LIMPEZA FINAL DE OBRA - (OBRAS CIVIS) | M2 | 374.61 | 1 | 374.61 | 1.31 | 1.61 | 1093.86 | 1093.86 | 374.61 | 1.58 | 1.94 | 1318.62 | 1318.62 | -224.76 | 490.73 | 603.12
1543 | 9 |  |  | BLOCO F - 4 SALAS COM VESTIÁRIO - SEC XXI - 2015 | UN | 1 | 1 |  |  |  | 509491.78 | 509491.78 |  |  |  | 610482.86 | 610482.86 | -100991.08 | 0 | 0
1544 | 9.1. |  |  | SERVIÇOS PRELIMINARES | [6 empty] | 1630.72 | 1630.72 |  |  |  | 1956.1 | 1956.1 | -325.38 | 0 | 0
1545 | 9.1.0.0.1. | GOINFRA | 20701 | LOCAÇÃO DA OBRA, EXECUÇÃO DE GABARITO SEM REAPROVEITAMENTO, INCLUSO PINTURA (FACE INTERNA DO RIPÃO 15CM) E PIQUETE COM TESTEMUNHA | M2 | 382.8 | 1 | 382.8 | 2.98 | 1.28 | 1630.72 | 1630.72 | 382.8 | 3.57 | 1.54 | 1956.1 | 1956.1 | -325.38 | 1140.74 | 489.98
1546 | 9.2. |  |  | TRANSPORTES | [6 empty] | 971.76 | 971.76 |  |  |  | 1164.19 | 1164.19 | -192.43 | 0 | 0
1547 | 9.2.0.0.1. | GOINFRA | 30101 | TRANSPORTE DE ENTULHO EM CAMINHÃO INCLUSO A CARGA MANUAL | M3 | 26.8 | 1 | 26.8 | 28.5 | 7.76 | 971.76 | 971.76 | 26.8 | 34.14 | 9.3 | 1164.19 | 1164.19 | -192.43 | 763.8 | 207.96
1548 | 9.3. |  |  | SERVIÇO EM TERRA | [6 empty] | 2469.06 | 2469.06 |  |  |  | 2962.86 | 2962.86 | -493.8 | 0 | 0
1549 | 9.3.0.0.1. | GOINFRA | 41140 | REGULARIZAÇÃO DO TERRENO SEM APILOAMENTO COM TRANSPORTE MANUAL DA TERRA ESCAVADA | M2 | 382.8 | 1 | 382.8 | 0 | 2.15 | 823.02 | 823.02 | 382.8 | 0 | 2.58 | 987.62 | 987.62 | -164.6 | 0 | 823.02
1550 | 9.3.0.0.2. | GOINFRA | 41002 | APILOAMENTO | M2 | 382.8 | 1 | 382.8 | 0 | 4.3 | 1646.04 | 1646.04 | 382.8 | 0 | 5.16 | 1975.24 | 1975.24 | -329.2 | 0 | 1646.04
1551 | 9.4. |  |  | FUNDAÇÕES E SONDAGENS | [6 empty] | 45938.02 | 45938.02 |  |  |  | 55036.91 | 55036.91 | -9098.89 | 0 | 0
1552 | 9.4.1. |  |  | ESTACAS | [6 empty] | 26424.21 | 26424.21 |  |  |  | 31656.64 | 31656.64 | -5232.43 | 0 | 0
1553 | 9.4.1.0.1. | GOINFRA | 50302 | ESTACA A TRADO DIAM.30 CM SEM FERRO | M | 330 | 1 | 330 | 26.69 | 30.06 | 18727.5 | 18727.5 | 330 | 31.97 | 36 | 22430.1 | 22430.1 | -3702.6 | 8807.7 | 9919.8
1554 | 9.4.1.0.2. | GOINFRA | 52014 | ACO CA-60 - 5,0 MM - (OBRAS CIVIS) | KG | 147.84 | 1 | 147.84 | 10.88 | 2.07 | 1914.52 | 1914.52 | 147.84 | 13.04 | 2.49 | 2295.95 | 2295.95 | -381.43 | 1608.49 | 306.02
1555 | 9.4.1.0.3. | GOINFRA | 52005 | ACO CA-50A - 10,0 MM (3/8") - (OBRAS CIVIS) | KG | 574.2 | 1 | 574.2 | 7.7 | 2.37 | 5782.19 | 5782.19 | 574.2 | 9.23 | 2.84 | 6930.59 | 6930.59 | -1148.4 | 4421.34 | 1360.85
1556 | 9.4.2. |  |  | BLOCOS | [6 empty] | 10844.74 | 10844.74 |  |  |  | 12992.49 | 12992.49 | -2147.75 | 0 | 0
1557 | 9.4.2.0.1. | GOINFRA | 50901 | ESCAVACAO MANUAL DE VALAS (SAPATAS/BLOCOS) | M3 | 14.6 | 1 | 14.6 | 0 | 35.02 | 511.29 | 511.29 | 14.6 | 0 | 41.95 | 612.47 | 612.47 | -101.18 | 0 | 511.29
1558 | 9.4.2.0.2. | GOINFRA | 41002 | APILOAMENTO | M2 | 25.47 | 1 | 25.47 | 0 | 4.3 | 109.52 | 109.52 | 25.47 | 0 | 5.16 | 131.42 | 131.42 | -21.9 | 0 | 109.52
1559 | 9.4.2.0.3. | SINAPI | 96617 | LASTRO DE CONCRETO MAGRO, APLICADO EM BLOCOS DE COROAMENTO OU SAPATAS, ESPESSURA DE 3 CM. AF_08/2017 | M2 | 25.47 | 1 | 25.47 | 10.73 | 5.23 | 406.5 | 406.5 | 25.47 | 12.86 | 6.27 | 487.24 | 487.24 | -80.74 | 273.29 | 133.2
1560 | 9.4.2.0.4. | GOINFRA | 52014 | ACO CA-60 - 5,0 MM - (OBRAS CIVIS) | KG | 178.26 | 1 | 178.26 | 10.88 | 2.07 | 2308.46 | 2308.46 | 178.26 | 13.04 | 2.49 | 2768.37 | 2768.37 | -459.91 | 1939.46 | 368.99
1561 | 9.4.2.0.5. | GOINFRA | 52004 | ACO CA 50-A - 8,0 MM (5/16") - (OBRAS CIVIS) | KG | 18.27 | 1 | 18.27 | 7.79 | 2.37 | 185.62 | 185.62 | 18.27 | 9.33 | 2.84 | 222.34 | 222.34 | -36.72 | 142.32 | 43.29
1562 | 9.4.2.0.6. | GOINFRA | 51036 | CONCRETO USINADO BOMBEÁVEL FCK=25 MPA (O.C.) | M3 | 14.6 | 1 | 14.6 | 469.28 | 0 | 6851.48 | 6851.48 | 14.6 | 562.02 | 0 | 8205.49 | 8205.49 | -1354.01 | 6851.48 | 0
1563 | 9.4.2.0.7. | GOINFRA | 51060 | LANÇAMENTO/APLICAÇÃO/ADENSAMENTO DE CONCRETO USINADO BOMBEADO EM FUNDAÇÃO | M3 | 14.6 | 1 | 14.6 | 0.1 | 32.22 | 471.87 | 471.87 | 14.6 | 0.12 | 38.59 | 565.16 | 565.16 | -93.29 | 1.46 | 470.41
1564 | 9.4.3. |  |  | ARRANQUES | [6 empty] | 8594.01 | 8594.01 |  |  |  | 10297.84 | 10297.84 | -1703.83 | 0 | 0
1565 | 9.4.3.0.1. | GOINFRA | 60205 | FORMA CHAPA DE COMPENSADO PLASTIFICADO 17MM U=7 V - (OBRAS CIVIS) | M2 | 52.21 | 1 | 52.21 | 28.99 | 18.57 | 2483.1 | 2483.1 | 52.21 | 34.72 | 22.25 | 2974.4 | 2974.4 | -491.3 | 1513.56 | 969.53
1566 | 9.4.3.0.2. | GOINFRA | 52014 | ACO CA-60 - 5,0 MM - (OBRAS CIVIS) | KG | 56.98 | 1 | 56.98 | 10.88 | 2.07 | 737.89 | 737.89 | 56.98 | 13.04 | 2.49 | 884.89 | 884.89 | -147 | 619.94 | 117.94
1567 | 9.4.3.0.3. | GOINFRA | 52005 | ACO CA-50A - 10,0 MM (3/8") - (OBRAS CIVIS) | KG | 170.77 | 1 | 170.77 | 7.7 | 2.37 | 1719.65 | 1719.65 | 170.77 | 9.23 | 2.84 | 2061.19 | 2061.19 | -341.54 | 1314.92 | 404.72
1568 | 9.4.3.0.4. | GOINFRA | 52006 | ACO CA 50-A - 12,5 MM (1/2") - (OBRAS CIVIS) | KG | 73.92 | 1 | 73.92 | 7.45 | 2.96 | 769.5 | 769.5 | 73.92 | 8.93 | 3.55 | 922.52 | 922.52 | -153.02 | 550.7 | 218.8
1569 | 9.4.3.0.5. | GOINFRA | 52007 | ACO CA - 50 - 16,0 MM (5/8") - (OBRAS CIVIS) | KG | 133.7 | 1 | 133.7 | 7.88 | 2.96 | 1449.3 | 1449.3 | 133.7 | 9.44 | 3.55 | 1736.76 | 1736.76 | -287.46 | 1053.55 | 395.75
1570 | 9.4.3.0.6. | GOINFRA | 51036 | CONCRETO USINADO BOMBEÁVEL FCK=25 MPA (O.C.) | M3 | 2.86 | 1 | 2.86 | 469.28 | 0 | 1342.14 | 1342.14 | 2.86 | 562.02 | 0 | 1607.37 | 1607.37 | -265.23 | 1342.14 | 0
1571 | 9.4.3.0.7. | GOINFRA | 51060 | LANÇAMENTO/APLICAÇÃO/ADENSAMENTO DE CONCRETO USINADO BOMBEADO EM FUNDAÇÃO | M3 | 2.86 | 1 | 2.86 | 0.1 | 32.22 | 92.43 | 92.43 | 2.86 | 0.12 | 38.59 | 110.71 | 110.71 | -18.28 | 0.28 | 92.14
1572 | 9.4.4. |  |  | CONTROLE TECNOLÓGICO | [6 empty] | 75.06 | 75.06 |  |  |  | 89.94 | 89.94 | -14.88 | 0 | 0
1573 | 9.4.4.0.1. | GOINFRA | 50251 | CORPO DE PROVA | UN | 6 | 1 | 6 | 12.51 | 0 | 75.06 | 75.06 | 6 | 14.99 | 0 | 89.94 | 89.94 | -14.88 | 75.06 | 0
1574 | 9.5. |  |  | ESTRUTURA | [6 empty] | 117321.33 | 117321.33 |  |  |  | 140540.02 | 140540.02 | -23218.69 | 0 | 0
1575 | 9.5.1. |  |  | VIGAS BALDRAMES | [6 empty] | 21293.28 | 21293.28 |  |  |  | 25509.39 | 25509.39 | -4216.11 | 0 | 0
1576 | 9.5.1.0.1. | GOINFRA | 40101 | ESCAVACAO MANUAL DE VALAS < 1 MTS. (OBRAS CIVIS) | M3 | 31.03 | 1 | 31.03 | 0 | 27.66 | 858.28 | 858.28 | 31.03 | 0 | 33.13 | 1028.02 | 1028.02 | -169.74 | 0 | 858.28
1577 | 9.5.1.0.2. | GOINFRA | 60191 | FORMA DE TABUA CINTA BALDRAME U=8 VEZES | M2 | 177.34 | 1 | 177.34 | 20.1 | 9.04 | 5167.68 | 5167.68 | 177.34 | 24.08 | 10.83 | 6190.93 | 6190.93 | -1023.25 | 3564.53 | 1603.15
1578 | 9.5.1.0.3. | GOINFRA | 41002 | APILOAMENTO | M2 | 33.25 | 1 | 33.25 | 0 | 4.3 | 142.97 | 142.97 | 33.25 | 0 | 5.16 | 171.57 | 171.57 | -28.6 | 0 | 142.97
1579 | 9.5.1.0.4. | SINAPI | 96617 | LASTRO DE CONCRETO MAGRO, APLICADO EM BLOCOS DE COROAMENTO OU SAPATAS, ESPESSURA DE 3 CM. AF_08/2017 | M2 | 33.25 | 1 | 33.25 | 10.73 | 5.23 | 530.67 | 530.67 | 33.25 | 12.86 | 6.27 | 636.07 | 636.07 | -105.4 | 356.77 | 173.89
1580 | 9.5.1.0.5. | SINAPI | 92759 | ARMAÇÃO DE PILAR OU VIGA DE ESTRUTURA CONVENCIONAL DE CONCRETO ARMADO UTILIZANDO AÇO CA-60 DE 5,0 MM - MONTAGEM. AF_06/2022 | KG | 204 | 1 | 204 | 8.78 | 3.18 | 2439.84 | 2439.84 | 204 | 10.52 | 3.82 | 2925.36 | 2925.36 | -485.52 | 1791.12 | 648.72
1581 | 9.5.1.0.6. | GOINFRA | 60303 | ACO CA-50-A - 6,3 MM (1/4") - (OBRAS CIVIS) | KG | 0.4 | 1 | 0.4 | 8.11 | 2.37 | 4.19 | 4.19 | 0.4 | 9.72 | 2.84 | 5.02 | 5.02 | -0.83 | 3.24 | 0.94
1582 | 9.5.1.0.7. | GOINFRA | 60304 | ACO CA-50 A - 8,0 MM (5/16") - (OBRAS CIVIS) | KG | 415.9 | 1 | 415.9 | 7.79 | 2.37 | 4225.54 | 4225.54 | 415.9 | 9.33 | 2.84 | 5061.5 | 5061.5 | -835.96 | 3239.86 | 985.68
1583 | 9.5.1.0.8. | SINAPI | 92762 | ARMAÇÃO DE PILAR OU VIGA DE ESTRUTURA CONVENCIONAL DE CONCRETO ARMADO UTILIZANDO AÇO CA-50 DE 10,0 MM - MONTAGEM. AF_06/2022 | KG | 84.6 | 1 | 84.6 | 8.68 | 0.9 | 810.46 | 810.46 | 84.6 | 10.4 | 1.08 | 971.2 | 971.2 | -160.74 | 734.32 | 76.14
1584 | 9.5.1.0.9. | GOINFRA | 60524 | CONCRETO USINADO BOMBEÁVEL FCK=25 MPA (O.C.) | M3 | 13.3 | 1 | 13.3 | 469.28 | 0 | 6241.42 | 6241.42 | 13.3 | 562.02 | 0 | 7474.86 | 7474.86 | -1233.44 | 6241.42 | 0
1585 | 9.5.1.0.10. | GOINFRA | 60800 | LANÇAMENTO/APLICAÇÃO/ADENSAMENTO DE CONCRETO USINADO BOMBEADO EM ESTRUTURA - (O.C.) | M3 | 13.3 | 1 | 13.3 | 0.1 | 41.06 | 547.42 | 547.42 | 13.3 | 0.12 | 49.18 | 655.69 | 655.69 | -108.27 | 1.33 | 546.09
1586 | 9.5.1.0.11. | GOINFRA | 40902 | REATERRO COM APILOAMENTO | M3 | 17.73 | 1 | 17.73 | 0 | 18.32 | 324.81 | 324.81 | 17.73 | 0 | 21.95 | 389.17 | 389.17 | -64.36 | 0 | 324.81
1587 | 9.5.2. |  |  | PILARES | [6 empty] | 25152.63 | 25152.63 |  |  |  | 30136.66 | 30136.66 | -4984.03 | 0 | 0
1588 | 9.5.2.0.1. | GOINFRA | 60205 | FORMA CHAPA DE COMPENSADO PLASTIFICADO 17MM U=7 V - (OBRAS CIVIS) | M2 | 178.44 | 1 | 178.44 | 28.99 | 18.57 | 8486.6 | 8486.6 | 178.44 | 34.72 | 22.25 | 10165.72 | 10165.72 | -1679.12 | 5172.97 | 3313.63
1589 | 9.5.2.0.2. | SINAPI | 92759 | ARMAÇÃO DE PILAR OU VIGA DE ESTRUTURA CONVENCIONAL DE CONCRETO ARMADO UTILIZANDO AÇO CA-60 DE 5,0 MM - MONTAGEM. AF_06/2022 | KG | 236.2 | 1 | 236.2 | 8.78 | 3.18 | 2824.95 | 2824.95 | 236.2 | 10.52 | 3.82 | 3387.1 | 3387.1 | -562.15 | 2073.83 | 751.11
1590 | 9.5.2.0.3. | SINAPI | 92762 | ARMAÇÃO DE PILAR OU VIGA DE ESTRUTURA CONVENCIONAL DE CONCRETO ARMADO UTILIZANDO AÇO CA-50 DE 10,0 MM - MONTAGEM. AF_06/2022 | KG | 389.6 | 1 | 389.6 | 8.68 | 0.9 | 3732.36 | 3732.36 | 389.6 | 10.4 | 1.08 | 4472.6 | 4472.6 | -740.24 | 3381.72 | 350.64
1591 | 9.5.2.0.4. | SINAPI | 92763 | ARMAÇÃO DE PILAR OU VIGA DE ESTRUTURA CONVENCIONAL DE CONCRETO ARMADO UTILIZANDO AÇO CA-50 DE 12,5 MM - MONTAGEM. AF_06/2022 | KG | 149.8 | 1 | 149.8 | 7.52 | 0.56 | 1210.38 | 1210.38 | 149.8 | 9.01 | 0.68 | 1451.56 | 1451.56 | -241.18 | 1126.49 | 83.88
1592 | 9.5.2.0.5. | GOINFRA | 60307 | ACO CA-50 - 16,0 MM (5/8") - (OBRAS CIVIS) | KG | 358 | 1 | 358 | 7.88 | 2.96 | 3880.72 | 3880.72 | 358 | 9.44 | 3.55 | 4650.42 | 4650.42 | -769.7 | 2821.04 | 1059.68
1593 | 9.5.2.0.6. | GOINFRA | 60524 | CONCRETO USINADO BOMBEÁVEL FCK=25 MPA (O.C.) | M3 | 9.83 | 1 | 9.83 | 469.28 | 0 | 4613.02 | 4613.02 | 9.83 | 562.02 | 0 | 5524.65 | 5524.65 | -911.63 | 4613.02 | 0
1594 | 9.5.2.0.7. | GOINFRA | 60800 | LANÇAMENTO/APLICAÇÃO/ADENSAMENTO DE CONCRETO USINADO BOMBEADO EM ESTRUTURA - (O.C.) | M3 | 9.83 | 1 | 9.83 | 0.1 | 41.06 | 404.6 | 404.6 | 9.83 | 0.12 | 49.18 | 484.61 | 484.61 | -80.01 | 0.98 | 403.61
1595 | 9.5.3. |  |  | VIGAS DE COBERTURA | [6 empty] | 32155.71 | 32155.71 |  |  |  | 38520.36 | 38520.36 | -6364.65 | 0 | 0
1596 | 9.5.3.0.1. | GOINFRA | 60205 | FORMA CHAPA DE COMPENSADO PLASTIFICADO 17MM U=7 V - (OBRAS CIVIS) | M2 | 294.17 | 1 | 294.17 | 28.99 | 18.57 | 13990.72 | 13990.72 | 294.17 | 34.72 | 22.25 | 16758.86 | 16758.86 | -2768.14 | 8527.98 | 5462.73
1597 | 9.5.3.0.2. | SINAPI | 92759 | ARMAÇÃO DE PILAR OU VIGA DE ESTRUTURA CONVENCIONAL DE CONCRETO ARMADO UTILIZANDO AÇO CA-60 DE 5,0 MM - MONTAGEM. AF_06/2022 | KG | 295.4 | 1 | 295.4 | 8.78 | 3.18 | 3532.98 | 3532.98 | 295.4 | 10.52 | 3.82 | 4236.03 | 4236.03 | -703.05 | 2593.61 | 939.37
1598 | 9.5.3.0.3. | GOINFRA | 60303 | ACO CA-50-A - 6,3 MM (1/4") - (OBRAS CIVIS) | KG | 53.9 | 1 | 53.9 | 8.11 | 2.37 | 564.87 | 564.87 | 53.9 | 9.72 | 2.84 | 676.98 | 676.98 | -112.11 | 437.12 | 127.74
1599 | 9.5.3.0.4. | GOINFRA | 60304 | ACO CA-50 A - 8,0 MM (5/16") - (OBRAS CIVIS) | KG | 415.6 | 1 | 415.6 | 7.79 | 2.37 | 4222.49 | 4222.49 | 415.6 | 9.33 | 2.84 | 5057.85 | 5057.85 | -835.36 | 3237.52 | 984.97
1600 | 9.5.3.0.5. | SINAPI | 92762 | ARMAÇÃO DE PILAR OU VIGA DE ESTRUTURA CONVENCIONAL DE CONCRETO ARMADO UTILIZANDO AÇO CA-50 DE 10,0 MM - MONTAGEM. AF_06/2022 | KG | 54.7 | 1 | 54.7 | 8.68 | 0.9 | 524.02 | 524.02 | 54.7 | 10.4 | 1.08 | 627.95 | 627.95 | -103.93 | 474.79 | 49.23
1601 | 9.5.3.0.6. | GOINFRA | 60524 | CONCRETO USINADO BOMBEÁVEL FCK=25 MPA (O.C.) | M3 | 18.26 | 1 | 18.26 | 469.28 | 0 | 8569.05 | 8569.05 | 18.26 | 562.02 | 0 | 10262.48 | 10262.48 | -1693.43 | 8569.05 | 0
1602 | 9.5.3.0.7. | GOINFRA | 60800 | LANÇAMENTO/APLICAÇÃO/ADENSAMENTO DE CONCRETO USINADO BOMBEADO EM ESTRUTURA - (O.C.) | M3 | 18.26 | 1 | 18.26 | 0.1 | 41.06 | 751.58 | 751.58 | 18.26 | 0.12 | 49.18 | 900.21 | 900.21 | -148.63 | 1.82 | 749.75
1603 | 9.5.4. |  |  | LAJE | [6 empty] | 32688.76 | 32688.76 |  |  |  | 39150.72 | 39150.72 | -6461.96 | 0 | 0
1604 | 9.5.4.0.1. | COMPOSIÇÃO | COMP 500_SEE | LAJE PRÉ-FABRICADA TRELIÇADA PARA COBERTURA, INTEREIXO 38CM, H=12CM, ENCHIMENTO EM EPS H=8CM, INCLUSIVE ESCORAMENTO EM MADEIRA ROLIÇA E CAPEAMENTO 4CM, COM CONCRETO USINADO 25 MPA - FORNECIMENTO E INSTALAÇÃO. (GOINFRA + ORSE) | M2 | 268.8 | 1 | 268.8 | 93.59 | 28.02 | 32688.76 | 32688.76 | 268.8 | 112.09 | 33.56 | 39150.72 | 39150.72 | -6461.96 | 25156.99 | 7531.77
1605 | 9.5.5. |  |  | CONTROLE TECNOLÓGICO | [6 empty] | 225.18 | 225.18 |  |  |  | 269.82 | 269.82 | -44.64 | 0 | 0
1606 | 9.5.5.0.1. | GOINFRA | 60487 | CORPO DE PROVA | UN | 18 | 1 | 18 | 12.51 | 0 | 225.18 | 225.18 | 18 | 14.99 | 0 | 269.82 | 269.82 | -44.64 | 225.18 | 0
1607 | 9.5.6. |  |  | (insira a descrição) | [6 empty] | 5805.77 | 5805.77 |  |  |  | 6953.07 | 6953.07 | -1147.3 | 0 | 0
1608 | 9.5.6.0.1. | GOINFRA | 60010 | VERGA/CONTRAVERGA EM CONCRETO ARMADO FCK = 20 MPA | M3 | 2.38 | 1 | 2.38 | 1844.23 | 595.17 | 5805.77 | 5805.77 | 2.38 | 2208.67 | 712.79 | 6953.07 | 6953.07 | -1147.3 | 4389.26 | 1416.5
1609 | 9.6. |  |  | INSTALAÇÕES ELÉTRICAS | [6 empty] | 23602.99 | 23602.99 |  |  |  | 28302.21 | 28302.21 | -4699.22 | 0 | 0
1610 | 9.6.1. |  |  | INST. ELÉTRICAS | [6 empty] | 17218.98 | 17218.98 |  |  |  | 20650.39 | 20650.39 | -3431.41 | 0 | 0
1611 | 9.6.1.0.1. | GOINFRA | 70351 | BRACADEIRA METALICA TIPO "U" DIAM. 3/4" | UN | 30 | 1 | 30 | 0.56 | 0.3 | 25.8 | 25.8 | 30 | 0.68 | 0.36 | 31.2 | 31.2 | -5.4 | 16.8 | 9
1612 | 9.6.1.0.2. | GOINFRA | 70391 | BUCHA DE NYLON S-6 | UN | 430 | 1 | 430 | 0.14 | 0.47 | 262.3 | 262.3 | 430 | 0.17 | 0.57 | 318.2 | 318.2 | -55.9 | 60.2 | 202.1
1613 | 9.6.1.0.3. | GOINFRA | 70421 | BUCHA E ARRUELA METALICA DIAM. 3/4" | PR | 1 | 1 | 1 | 1.56 | 0.3 | 1.86 | 1.86 | 1 | 1.87 | 0.36 | 2.23 | 2.23 | -0.37 | 1.56 | 0.3
1614 | 9.6.1.0.4. | GOINFRA | 70422 | BUCHA E ARRUELA METALICA DIAM. 1" | PR | 3 | 1 | 3 | 2.35 | 0.3 | 7.95 | 7.95 | 3 | 2.82 | 0.36 | 9.54 | 9.54 | -1.59 | 7.05 | 0.9
1615 | 9.6.1.0.5. | GOINFRA | 71861 | PARAFUSO P/BUCHA S-6 | UN | 430 | 1 | 430 | 0.1 | 0.3 | 172 | 172 | 430 | 0.12 | 0.36 | 206.4 | 206.4 | -34.4 | 43 | 129
1616 | 9.6.1.0.6. | SINAPI | 91844 | ELETRODUTO FLEXÍVEL CORRUGADO, PVC, DN 25 MM (3/4"), PARA CIRCUITOS TERMINAIS, INSTALADO EM LAJE - FORNECIMENTO E INSTALAÇÃO. AF_03/2023 | M | 108 | 1 | 108 | 2.92 | 2.09 | 541.08 | 541.08 | 108 | 3.5 | 2.51 | 649.08 | 649.08 | -108 | 315.36 | 225.72
1617 | 9.6.1.0.7. | SINAPI | 91854 | ELETRODUTO FLEXÍVEL CORRUGADO, PVC, DN 25 MM (3/4"), PARA CIRCUITOS TERMINAIS, INSTALADO EM PAREDE - FORNECIMENTO E INSTALAÇÃO. AF_03/2023 | M | 45 | 1 | 45 | 3.33 | 3.99 | 329.4 | 329.4 | 45 | 3.99 | 4.78 | 394.65 | 394.65 | -65.25 | 149.85 | 179.55
1618 | 9.6.1.0.8. | SINAPI | 91846 | ELETRODUTO FLEXÍVEL CORRUGADO, PVC, DN 32 MM (1"), PARA CIRCUITOS TERMINAIS, INSTALADO EM LAJE - FORNECIMENTO E INSTALAÇÃO. AF_03/2023 | M | 27 | 1 | 27 | 4.62 | 2.54 | 193.32 | 193.32 | 27 | 5.54 | 3.05 | 231.93 | 231.93 | -38.61 | 124.74 | 68.58
1619 | 9.6.1.0.9. | SINAPI | 91856 | ELETRODUTO FLEXÍVEL CORRUGADO, PVC, DN 32 MM (1"), PARA CIRCUITOS TERMINAIS, INSTALADO EM PAREDE - FORNECIMENTO E INSTALAÇÃO. AF_03/2023 | M | 3 | 1 | 3 | 4.93 | 4.41 | 28.02 | 28.02 | 3 | 5.91 | 5.29 | 33.6 | 33.6 | -5.58 | 14.79 | 13.23
1620 | 9.6.1.0.10. | GOINFRA | 71201 | ELETRODUTO DE PVC RIGIDO DIAMETRO 3/4" | M | 4 | 1 | 4 | 4.28 | 5.04 | 37.28 | 37.28 | 4 | 5.13 | 6.04 | 44.68 | 44.68 | -7.4 | 17.12 | 20.16
1621 | 9.6.1.0.11. | GOINFRA | 71741 | LUVA PVC ROSQUEAVEL DIAMETRO 3/4" | UN | 1 | 1 | 1 | 0.91 | 0.88 | 1.79 | 1.79 | 1 | 1.1 | 1.06 | 2.16 | 2.16 | -0.37 | 0.91 | 0.88
1622 | 9.6.1.0.12. | GOINFRA | 71141 | CURVA DE 90 GRAUS DE PVC RIGIDO DIAM. 3/4" | UN | 2 | 1 | 2 | 2.07 | 2.96 | 10.06 | 10.06 | 2 | 2.49 | 3.55 | 12.08 | 12.08 | -2.02 | 4.14 | 5.92
1623 | 9.6.1.0.13. | GOINFRA | 71251 | ELETRODUTO EM AÇO ZINCADO DIÂMETRO 3/4" | M | 30 | 1 | 30 | 6.88 | 8.89 | 473.1 | 473.1 | 30 | 8.24 | 10.65 | 566.7 | 566.7 | -93.6 | 206.4 | 266.7
1624 | 9.6.1.0.14. | GOINFRA | 71722 | LUVA EM AÇO ZINCADO DIÂMETRO 3/4" | UN | 10 | 1 | 10 | 1.43 | 1.18 | 26.1 | 26.1 | 10 | 1.72 | 1.42 | 31.4 | 31.4 | -5.3 | 14.3 | 11.8
1625 | 9.6.1.0.15. | GOINFRA | 71121 | CURVA 90 GRAUS AÇO ZINCADO DIÂMETRO 3/4" | UN | 2 | 1 | 2 | 3.79 | 3.84 | 15.26 | 15.26 | 2 | 4.55 | 4.61 | 18.32 | 18.32 | -3.06 | 7.58 | 7.68
1626 | 9.6.1.0.16. | SINAPI | 91939 | CAIXA RETANGULAR 4" X 2" ALTA (2,00 M DO PISO), PVC, INSTALADA EM PAREDE - FORNECIMENTO E INSTALAÇÃO. AF_03/2023 | UN | 16 | 1 | 16 | 7 | 16.42 | 374.72 | 374.72 | 16 | 8.39 | 19.67 | 448.96 | 448.96 | -74.24 | 112 | 262.72
1627 | 9.6.1.0.17. | GOINFRA | 72425 | TAMPA CEGA PLASTICA RETANGULAR 4"X2" | UN | 8 | 1 | 8 | 3.58 | 0.88 | 35.68 | 35.68 | 8 | 4.29 | 1.06 | 42.8 | 42.8 | -7.12 | 28.64 | 7.04
1628 | 9.6.1.0.18. | SINAPI | 91940 | CAIXA RETANGULAR 4" X 2" MÉDIA (1,30 M DO PISO), PVC, INSTALADA EM PAREDE - FORNECIMENTO E INSTALAÇÃO. AF_03/2023 | UN | 7 | 1 | 7 | 4.42 | 8.72 | 91.98 | 91.98 | 7 | 5.3 | 10.45 | 110.25 | 110.25 | -18.27 | 30.94 | 61.04
1629 | 9.6.1.0.19. | SINAPI | 91941 | CAIXA RETANGULAR 4" X 2" BAIXA (0,30 M DO PISO), PVC, INSTALADA EM PAREDE - FORNECIMENTO E INSTALAÇÃO. AF_03/2023 | UN | 16 | 1 | 16 | 3.13 | 4.97 | 129.6 | 129.6 | 16 | 3.76 | 5.96 | 155.52 | 155.52 | -25.92 | 50.08 | 79.52
1630 | 9.6.1.0.20. | SINAPI | 91943 | CAIXA RETANGULAR 4" X 4" MÉDIA (1,30 M DO PISO), PVC, INSTALADA EM PAREDE - FORNECIMENTO E INSTALAÇÃO. AF_03/2023 | UN | 4 | 1 | 4 | 5.8 | 9.05 | 59.4 | 59.4 | 4 | 6.95 | 10.84 | 71.16 | 71.16 | -11.76 | 23.2 | 36.2
1631 | 9.6.1.0.21. | GOINFRA | 70680 | CAIXA METÁLICA HEXAGONAL PARA ARANDELA (SEXTAVADA 3"X3") | UN | 2 | 1 | 2 | 2.17 | 4.45 | 13.24 | 13.24 | 2 | 2.6 | 5.33 | 15.86 | 15.86 | -2.62 | 4.34 | 8.9
1632 | 9.6.1.0.22. | GOINFRA | 70682 | CAIXA METALICA OCTOGONAL FUNDO MOVEL DUPLA 4" | UN | 33 | 1 | 33 | 4.66 | 4.45 | 300.63 | 300.63 | 33 | 5.59 | 5.33 | 360.36 | 360.36 | -59.73 | 153.78 | 146.85
1633 | 9.6.1.0.23. | GOINFRA | 70929 | CONDULETE METÁLICO - CAIXA COM 5 ENTRADAS | UN | 11 | 1 | 11 | 7.04 | 10.07 | 188.21 | 188.21 | 11 | 8.44 | 12.07 | 225.61 | 225.61 | -37.4 | 77.44 | 110.77
1634 | 9.6.1.0.24. | GOINFRA | 70563 | CABO FLEXÍVEL, PVC (70° C), 450/750 V, 2,5 MM2 | M | 850 | 1 | 850 | 2.04 | 1.62 | 3111 | 3111 | 850 | 2.45 | 1.95 | 3740 | 3740 | -629 | 1734 | 1377
1635 | 9.6.1.0.25. | GOINFRA | 70564 | CABO FLEXÍVEL, PVC (70° C), 450/750 V, 4 MM2 | M | 195 | 1 | 195 | 3.59 | 1.77 | 1045.2 | 1045.2 | 195 | 4.31 | 2.13 | 1255.8 | 1255.8 | -210.6 | 700.05 | 345.15
1636 | 9.6.1.0.26. | GOINFRA | 72578 | TOMADA HEXAGONAL 2P + T - 10A - 250V | UN | 8 | 1 | 8 | 6.71 | 8.6 | 122.48 | 122.48 | 8 | 8.04 | 10.3 | 146.72 | 146.72 | -24.24 | 53.68 | 68.8
1637 | 9.6.1.0.27. | SINAPI | 92008 | TOMADA BAIXA DE EMBUTIR (2 MÓDULOS), 2P+T 10 A, INCLUINDO SUPORTE E PLACA - FORNECIMENTO E INSTALAÇÃO. AF_03/2023 | UN | 8 | 1 | 8 | 20.07 | 16.26 | 290.64 | 290.64 | 8 | 24.04 | 19.48 | 348.16 | 348.16 | -57.52 | 160.56 | 130.08
1638 | 9.6.1.0.28. | GOINFRA | 72578 | TOMADA HEXAGONAL 2P + T - 10A - 250V | UN | 2 | 1 | 2 | 6.71 | 8.6 | 30.62 | 30.62 | 2 | 8.04 | 10.3 | 36.68 | 36.68 | -6.06 | 13.42 | 17.2
1639 | 9.6.1.0.29. | SINAPI | 91990 | TOMADA ALTA DE EMBUTIR (1 MÓDULO), 2P+T 10 A, SEM SUPORTE E SEM PLACA - FORNECIMENTO E INSTALAÇÃO. AF_03/2023 | UN | 8 | 1 | 8 | 10.8 | 15.13 | 207.44 | 207.44 | 8 | 12.94 | 18.13 | 248.56 | 248.56 | -41.12 | 86.4 | 121.04
1640 | 9.6.1.0.30. | GOINFRA | 72585 | TOMADA HEXAGONAL 2P + T - 20A - 250V | UN | 8 | 1 | 8 | 9.82 | 8.6 | 147.36 | 147.36 | 8 | 11.77 | 10.3 | 176.56 | 176.56 | -29.2 | 78.56 | 68.8
1641 | 9.6.1.0.31. | GOINFRA | 71440 | INTERRUPTOR SIMPLES (1 SECAO) | UN | 1 | 1 | 1 | 6.37 | 6.22 | 12.59 | 12.59 | 1 | 7.64 | 7.46 | 15.1 | 15.1 | -2.51 | 6.37 | 6.22
1642 | 9.6.1.0.32. | GOINFRA | 71431 | INTERRUPTOR PARALELO SIMPLES (1 SECAO) | UN | 2 | 1 | 2 | 8.75 | 8.6 | 34.7 | 34.7 | 2 | 10.48 | 10.3 | 41.56 | 41.56 | -6.86 | 17.5 | 17.2
1643 | 9.6.1.0.33. | GOINFRA | 71442 | INTERRUPTOR SIMPLES (3 SECOES) | UN | 2 | 1 | 2 | 13.75 | 15.71 | 58.92 | 58.92 | 2 | 16.47 | 18.82 | 70.58 | 70.58 | -11.66 | 27.5 | 31.42
1644 | 9.6.1.0.34. | SINAPI | 91975 | INTERRUPTOR SIMPLES (4 MÓDULOS), 10A/250V, INCLUINDO SUPORTE E PLACA - FORNECIMENTO E INSTALAÇÃO. AF_03/2023 | UN | 4 | 1 | 4 | 35.1 | 26.56 | 246.64 | 246.64 | 4 | 42.04 | 31.81 | 295.4 | 295.4 | -48.76 | 140.4 | 106.24
1645 | 9.6.1.0.35. | GOINFRA | 72578 | TOMADA HEXAGONAL 2P + T - 10A - 250V | UN | 2 | 1 | 2 | 6.71 | 8.6 | 30.62 | 30.62 | 2 | 8.04 | 10.3 | 36.68 | 36.68 | -6.06 | 13.42 | 17.2
1646 | 9.6.1.0.36. | GOINFRA | 70645 | CAIXA DE PASSAGEM METÁLICA DE EMBUTIR 15X15X8 CM | UN | 1 | 1 | 1 | 22.56 | 20.75 | 43.31 | 43.31 | 1 | 27.02 | 24.86 | 51.88 | 51.88 | -8.57 | 22.56 | 20.75
1647 | 9.6.1.0.37. | SINAPI | 100903 | LÂMPADA TUBULAR LED DE 18/20 W, BASE G13 - FORNECIMENTO E INSTALAÇÃO. AF_02/2020_PS | UN | 82 | 1 | 82 | 18.25 | 5.63 | 1958.16 | 1958.16 | 82 | 21.86 | 6.75 | 2346.02 | 2346.02 | -387.86 | 1496.5 | 461.66
1648 | 9.6.1.0.38. | COMPOSIÇÃO | COMP 693_SEE | LUMINÁRIA DE SOBREPOR COM ALETAS 2 X 16/18/20 W - FORNECIMENTO E INSTALAÇÃO (GOINFRA + ORSE) | UN | 41 | 1 | 41 | 76.21 | 11.46 | 3594.47 | 3594.47 | 41 | 91.28 | 13.73 | 4305.41 | 4305.41 | -710.94 | 3124.61 | 469.86
1649 | 9.6.1.0.39. | SINAPI | 101883 | QUADRO DE DISTRIBUIÇÃO DE ENERGIA EM CHAPA DE AÇO GALVANIZADO, DE EMBUTIR, COM BARRAMENTO TRIFÁSICO, PARA 18 DISJUNTORES DIN 100A - FORNECIMENTO E INSTALAÇÃO. AF_10/2020 | UN | 1 | 1 | 1 | 411.06 | 17.41 | 428.47 | 428.47 | 1 | 492.29 | 20.86 | 513.15 | 513.15 | -84.68 | 411.06 | 17.41
1650 | 9.6.1.0.40. | SINAPI | 101880 | QUADRO DE DISTRIBUIÇÃO DE ENERGIA EM CHAPA DE AÇO GALVANIZADO, DE EMBUTIR, COM BARRAMENTO TRIFÁSICO, PARA 30 DISJUNTORES DIN 150A - FORNECIMENTO E INSTALAÇÃO. AF_10/2020 | UN | 1 | 1 | 1 | 496.73 | 21.08 | 517.81 | 517.81 | 1 | 594.89 | 25.25 | 620.14 | 620.14 | -102.33 | 496.73 | 21.08
1651 | 9.6.1.0.41. | SINAPI | 93671 | DISJUNTOR TRIPOLAR TIPO DIN, CORRENTE NOMINAL DE 32A - FORNECIMENTO E INSTALAÇÃO. AF_10/2020 | UN | 1 | 1 | 1 | 55.32 | 8.07 | 63.39 | 63.39 | 1 | 66.26 | 9.67 | 75.93 | 75.93 | -12.54 | 55.32 | 8.07
1652 | 9.6.1.0.42. | SINAPI | 101894 | DISJUNTOR TRIPOLAR TIPO NEMA, CORRENTE NOMINAL DE 60 ATÉ 100A - FORNECIMENTO E INSTALAÇÃO. AF_10/2020 | UN | 1 | 1 | 1 | 99.7 | 23.16 | 122.86 | 122.86 | 1 | 119.41 | 27.74 | 147.15 | 147.15 | -24.29 | 99.7 | 23.16
1653 | 9.6.1.0.43. | SINAPI | 93653 | DISJUNTOR MONOPOLAR TIPO DIN, CORRENTE NOMINAL DE 10A - FORNECIMENTO E INSTALAÇÃO. AF_10/2020 | UN | 2 | 1 | 2 | 8.12 | 1.01 | 18.26 | 18.26 | 2 | 9.73 | 1.22 | 21.9 | 21.9 | -3.64 | 16.24 | 2.02
1654 | 9.6.1.0.44. | SINAPI | 93654 | DISJUNTOR MONOPOLAR TIPO DIN, CORRENTE NOMINAL DE 16A - FORNECIMENTO E INSTALAÇÃO. AF_10/2020 | UN | 6 | 1 | 6 | 8.24 | 1.38 | 57.72 | 57.72 | 6 | 9.88 | 1.66 | 69.24 | 69.24 | -11.52 | 49.44 | 8.28
1655 | 9.6.1.0.45. | GOINFRA | 71450 | INTERRUPTOR DIFERENCIAL RESIDUAL (D.R.) BIPOLAR DE 25A-30mA | UN | 11 | 1 | 11 | 120.83 | 17.79 | 1524.82 | 1524.82 | 11 | 144.71 | 21.31 | 1826.22 | 1826.22 | -301.4 | 1329.13 | 195.69
1656 | 9.6.1.0.46. | GOINFRA | 71321 | FITA DE AUTO FUSAO, ROLO E 10,00 MM | UN | 2 | 1 | 2 | 13.34 | 5.92 | 38.52 | 38.52 | 2 | 15.98 | 7.1 | 46.16 | 46.16 | -7.64 | 26.68 | 11.84
1657 | 9.6.1.0.47. | GOINFRA | 71331 | FITA ISOLANTE, ROLO DE 20,00 M | UN | 10 | 1 | 10 | 7.57 | 11.85 | 194.2 | 194.2 | 10 | 9.07 | 14.2 | 232.7 | 232.7 | -38.5 | 75.7 | 118.5
1658 | 9.6.2. |  |  | CABEAMENTO ESTRUTURADO | [6 empty] | 6384.01 | 6384.01 |  |  |  | 7651.82 | 7651.82 | -1267.81 | 0 | 0
1659 | 9.6.2.0.1. | GOINFRA | 70211 | ANILHA PLÁSTICA 2,5 CM | UN | 50 | 1 | 50 | 0.13 | 0.4 | 26.5 | 26.5 | 50 | 0.16 | 0.48 | 32 | 32 | -5.5 | 6.5 | 20
1660 | 9.6.2.0.2. | GOINFRA | 70422 | BUCHA E ARRUELA METALICA DIAM. 1" | PR | 5 | 1 | 5 | 2.35 | 0.3 | 13.25 | 13.25 | 5 | 2.82 | 0.36 | 15.9 | 15.9 | -2.65 | 11.75 | 1.5
1661 | 9.6.2.0.3. | GOINFRA | 70425 | BUCHA E ARRUELA METALICA DIAM. 2" | PR | 4 | 1 | 4 | 6.62 | 1.77 | 33.56 | 33.56 | 4 | 7.93 | 2.13 | 40.24 | 40.24 | -6.68 | 26.48 | 7.08
1662 | 9.6.2.0.4. | GOINFRA | 70626 | CABO UTP-4P, CAT. 6 , 24 AWG | M | 180 | 1 | 180 | 2.47 | 1.92 | 790.2 | 790.2 | 180 | 2.96 | 2.31 | 948.6 | 948.6 | -158.4 | 444.6 | 345.6
1663 | 9.6.2.0.5. | GOINFRA | 70648 | CAIXA DE PASSAGEM METÁLICA DE EMBUTIR 40X40X15 CM | UN | 1 | 1 | 1 | 96.57 | 59.3 | 155.87 | 155.87 | 1 | 115.66 | 71.02 | 186.68 | 186.68 | -30.81 | 96.57 | 59.3
1664 | 9.6.2.0.6. | GOINFRA | 70691 | CAIXA METALICA RETANGULAR 4" X 2" X 2" | UN | 8 | 1 | 8 | 2.22 | 4.45 | 53.36 | 53.36 | 8 | 2.66 | 5.33 | 63.92 | 63.92 | -10.56 | 17.76 | 35.6
1665 | 9.6.2.0.7. | GOINFRA | 70711 | CAIXA DE PASSAGEM 35X60X50CM (MEDIDAS INTERNAS) FUNDO DE CONCRETO (PARA TAMPA R1) | UN | 1 | 1 | 1 | 92.47 | 116.48 | 208.95 | 208.95 | 1 | 110.75 | 139.5 | 250.25 | 250.25 | -41.3 | 92.47 | 116.48
1666 | 9.6.2.0.8. | GOINFRA | 70772 | CERTIFICAÇÃO DIGITAL DE REDE PARA CABEAMENTO ESTRUTURADO | UN | 8 | 1 | 8 | 29.22 | 0 | 233.76 | 233.76 | 8 | 35 | 0 | 280 | 280 | -46.24 | 233.76 | 0
1667 | 9.6.2.0.9. | COMPOSIÇÃO | COMP 050_SEE | CABO COAXIAL RG6 95% DE MALHA PARA TV - FORNECIMENTO E INSTALAÇÃO (GOINFRA + SINAPI) | M | 50 | 1 | 50 | 1.57 | 2.52 | 204.5 | 204.5 | 50 | 1.89 | 3.02 | 245.5 | 245.5 | -41 | 78.5 | 126
1668 | 9.6.2.0.10. | COMPOSIÇÃO | COMP 222_SEE | CONECTOR DE TV TIPO "F" (GOINFRA + COT) | UN | 4 | 1 | 4 | 1.51 | 0.88 | 9.56 | 9.56 | 4 | 1.81 | 1.06 | 11.48 | 11.48 | -1.92 | 6.04 | 3.52
1669 | 9.6.2.0.11. | GOINFRA | 70682 | CAIXA METALICA OCTOGONAL FUNDO MOVEL DUPLA 4" | UN | 5 | 1 | 5 | 4.66 | 4.45 | 45.55 | 45.55 | 5 | 5.59 | 5.33 | 54.6 | 54.6 | -9.05 | 23.3 | 22.25
1670 | 9.6.2.0.12. | GOINFRA | 71142 | CURVA DE 90 GRAUS DE PVC RIGIDO DIAM. 1" | UN | 14 | 1 | 14 | 3.05 | 3.84 | 96.46 | 96.46 | 14 | 3.66 | 4.61 | 115.78 | 115.78 | -19.32 | 42.7 | 53.76
1671 | 9.6.2.0.13. | GOINFRA | 71145 | CURVA DE 90 GRAUS DE PVC RIGIDO DIAM. 2" | UN | 2 | 1 | 2 | 5.77 | 11.26 | 34.06 | 34.06 | 2 | 6.92 | 13.49 | 40.82 | 40.82 | -6.76 | 11.54 | 22.52
1672 | 9.6.2.0.14. | GOINFRA | 71202 | ELETRODUTO DE PVC RIGIDO DIAMETRO 1" | M | 74 | 1 | 74 | 6.49 | 5.92 | 918.34 | 918.34 | 74 | 7.78 | 7.1 | 1101.12 | 1101.12 | -182.78 | 480.26 | 438.08
1673 | 9.6.2.0.15. | GOINFRA | 71205 | ELETRODUTO DE PVC RIGIDO DIAMETRO 2" | M | 12 | 1 | 12 | 13.65 | 14.82 | 341.64 | 341.64 | 12 | 16.35 | 17.76 | 409.32 | 409.32 | -67.68 | 163.8 | 177.84
1674 | 9.6.2.0.16. | GOINFRA | 71279 | ESPELHO BAQUELITE 4" X 2" 2 FUROS RJ-45 | UN | 4 | 1 | 4 | 1.92 | 0.88 | 11.2 | 11.2 | 4 | 2.3 | 1.06 | 13.44 | 13.44 | -2.24 | 7.68 | 3.52
1675 | 9.6.2.0.17. | GOINFRA | 71282 | FIO DE COBRE NU 6 MM2 (18,00 M/KG) | M | 12 | 1 | 12 | 5.03 | 1.92 | 83.4 | 83.4 | 12 | 6.03 | 2.31 | 100.08 | 100.08 | -16.68 | 60.36 | 23.04
1676 | 9.6.2.0.18. | GOINFRA | 71381 | HASTE REV.COBRE(COPPERWELD) 5/8" X 3,00 M C/CONECTOR | UN | 1 | 1 | 1 | 73.53 | 11.85 | 85.38 | 85.38 | 1 | 88.07 | 14.2 | 102.27 | 102.27 | -16.89 | 73.53 | 11.85
1677 | 9.6.2.0.19. | GOINFRA | 71742 | LUVA PVC ROSQUEAVEL DIAMETRO 1" | UN | 25 | 1 | 25 | 1.37 | 1.48 | 71.25 | 71.25 | 25 | 1.65 | 1.78 | 85.75 | 85.75 | -14.5 | 34.25 | 37
1678 | 9.6.2.0.20. | GOINFRA | 71745 | LUVA PVC ROSQUEAVEL DIAMETRO 2" | UN | 4 | 1 | 4 | 3.67 | 2.96 | 26.52 | 26.52 | 4 | 4.4 | 3.55 | 31.8 | 31.8 | -5.28 | 14.68 | 11.84
1679 | 9.6.2.0.21. | GOINFRA | 72226 | RACK FECHADO DE PAREDE COM PORTA EM ACRÍLICO - 12 U´S | UN | 1 | 1 | 1 | 583.86 | 4.94 | 588.8 | 588.8 | 1 | 699.24 | 5.92 | 705.16 | 705.16 | -116.36 | 583.86 | 4.94
1680 | 9.6.2.0.22. | GOINFRA | 71796 | ORGANIZADOR DE CABOS (GUIA) PARA RACK 19" 1U | UN | 1 | 1 | 1 | 25.12 | 4.45 | 29.57 | 29.57 | 1 | 30.09 | 5.33 | 35.42 | 35.42 | -5.85 | 25.12 | 4.45
1681 | 9.6.2.0.23. | GOINFRA | 71887 | PATCH PANEL PADRÃO 19" CAT. 6, COM 24 PORTAS | UN | 1 | 1 | 1 | 583.05 | 51.88 | 634.93 | 634.93 | 1 | 698.27 | 62.14 | 760.41 | 760.41 | -125.48 | 583.05 | 51.88
1682 | 9.6.2.0.24. | GOINFRA | 72291 | REGUA COM 8 TOMADAS | UN | 1 | 1 | 1 | 57.23 | 2.96 | 60.19 | 60.19 | 1 | 68.54 | 3.55 | 72.09 | 72.09 | -11.9 | 57.23 | 2.96
1683 | 9.6.2.0.25. | GOINFRA | 71886 | PATCH CORD COMPRIMENTO DE 2,50 M - CAT.6 | UN | 24 | 1 | 24 | 36.72 | 3.84 | 973.44 | 973.44 | 24 | 43.98 | 4.61 | 1166.16 | 1166.16 | -192.72 | 881.28 | 92.16
1684 | 9.6.2.0.26. | GOINFRA | 72425 | TAMPA CEGA PLASTICA RETANGULAR 4"X2" | UN | 4 | 1 | 4 | 3.58 | 0.88 | 17.84 | 17.84 | 4 | 4.29 | 1.06 | 21.4 | 21.4 | -3.56 | 14.32 | 3.52
1685 | 9.6.2.0.27. | GOINFRA | 72450 | TAMPA DE Fo.Fo. R1 COM BASE | UN | 1 | 1 | 1 | 361.05 | 2.96 | 364.01 | 364.01 | 1 | 432.4 | 3.55 | 435.95 | 435.95 | -71.94 | 361.05 | 2.96
1686 | 9.6.2.0.28. | GOINFRA | 72556 | TOMADA LOGICA RJ-45 TIPO KEYSTONE JACK, CAT. 6 | UN | 8 | 1 | 8 | 23.02 | 10.97 | 271.92 | 271.92 | 8 | 27.57 | 13.14 | 325.68 | 325.68 | -53.76 | 184.16 | 87.76
1687 | 9.7. |  |  | INSTALAÇÕES HIDROSSANITÁRIAS | [6 empty] | 12850.89 | 12850.89 |  |  |  | 15396.36 | 15396.36 | -2545.47 | 0 | 0
1688 | 9.7.1. |  |  | PEÇAS E ACESSÓRIOS | [6 empty] | 4683.76 | 4683.76 |  |  |  | 5610.34 | 5610.34 | -926.58 | 0 | 0
1689 | 9.7.1.1. |  |  | VASO SANITÁRIO E ACESSÓRIOS | [6 empty] | 2196.52 | 2196.52 |  |  |  | 2630.88 | 2630.88 | -434.36 | 0 | 0
1690 | 9.7.1.1.1. | GOINFRA | 80502 | VASO SANITÁRIO CONVENCIONAL (1ª LINHA) | UN | 4 | 1 | 4 | 208.13 | 56.03 | 1056.64 | 1056.64 | 4 | 249.26 | 67.11 | 1265.48 | 1265.48 | -208.84 | 832.52 | 224.12
1691 | 9.7.1.1.2. | GOINFRA | 80515 | VÁLVULA DE DESCARGA DUPLO ACIONAMENTO COM ACABAMENTO CROMADO | UN | 4 | 1 | 4 | 159.2 | 48.27 | 829.88 | 829.88 | 4 | 190.67 | 57.81 | 993.92 | 993.92 | -164.04 | 636.8 | 193.08
1692 | 9.7.1.1.3. | GOINFRA | 80520 | CONJUNTO DE FIXACAO P/VASO SANITARIO (PAR) | CJ | 4 | 1 | 4 | 4.04 | 5.92 | 39.84 | 39.84 | 4 | 4.85 | 7.1 | 47.8 | 47.8 | -7.96 | 16.16 | 23.68
1693 | 9.7.1.1.4. | GOINFRA | 80510 | ANEL DE VEDAÇÃO PARA VASO SANITÁRIO | UN | 4 | 1 | 4 | 10.42 | 4.45 | 59.48 | 59.48 | 4 | 12.49 | 5.33 | 71.28 | 71.28 | -11.8 | 41.68 | 17.8
1694 | 9.7.1.1.5. | GOINFRA | 80513 | TUBO PARA VÁLVULA DE DESCARGA ( CURTO 1.1/4" ) | UN | 4 | 1 | 4 | 9.54 | 9.49 | 76.12 | 76.12 | 4 | 11.43 | 11.37 | 91.2 | 91.2 | -15.08 | 38.16 | 37.96
1695 | 9.7.1.1.6. | GOINFRA | 80514 | TUBO DE LIGACAO PVC CROMADO 1.1/2" / ESPUDE - (ENTRADA) | UN | 4 | 1 | 4 | 29.5 | 4.14 | 134.56 | 134.56 | 4 | 35.33 | 4.97 | 161.2 | 161.2 | -26.64 | 118 | 16.56
1696 | 9.7.1.2. |  |  | LAVATÓRIO E ACESSÓRIOS | [6 empty] | 1352.1 | 1352.1 |  |  |  | 1619.7 | 1619.7 | -267.6 | 0 | 0
1697 | 9.7.1.2.1. | GOINFRA | 80556 | LIGAÇÃO FLEXÍVEL PVC DIAM.1/2" (ENGATE) | UN | 6 | 1 | 6 | 2.94 | 7.41 | 62.1 | 62.1 | 6 | 3.53 | 8.88 | 74.46 | 74.46 | -12.36 | 17.64 | 44.46
1698 | 9.7.1.2.2. | SINAPI | 86883 | SIFÃO DO TIPO FLEXÍVEL EM PVC 1 X 1.1/2 - FORNECIMENTO E INSTALAÇÃO. AF_01/2020 | UN | 6 | 1 | 6 | 7.28 | 1.77 | 54.3 | 54.3 | 6 | 8.73 | 2.12 | 65.1 | 65.1 | -10.8 | 43.68 | 10.62
1699 | 9.7.1.2.3. | GOINFRA | 80570 | TORNEIRA DE MESA PARA LAVATÓRIO DIÂMETRO DE 1/2" | UN | 6 | 1 | 6 | 51.71 | 5.92 | 345.78 | 345.78 | 6 | 61.94 | 7.1 | 414.24 | 414.24 | -68.46 | 310.26 | 35.52
1700 | 9.7.1.2.4. | GOINFRA | 80580 | VALVULA PARA LAVATORIO OU BEBEDOURO METALICO DIAMETRO 1" | UN | 6 | 1 | 6 | 57.81 | 4.45 | 373.56 | 373.56 | 6 | 69.24 | 5.33 | 447.42 | 447.42 | -73.86 | 346.86 | 26.7
1701 | 9.7.1.2.5. | GOINFRA | 80587 | CUBA DE LOUÇA DE EMBUTIR REDONDA | UN | 6 | 1 | 6 | 74.5 | 11.56 | 516.36 | 516.36 | 6 | 89.23 | 13.85 | 618.48 | 618.48 | -102.12 | 447 | 69.36
1702 | 9.7.1.3. |  |  | FILTRO E CHUVEIROS | [6 empty] | 203.68 | 203.68 |  |  |  | 244.08 | 244.08 | -40.4 | 0 | 0
1703 | 9.7.1.3.1. | GOINFRA | 80723 | CHUVEIRO PVC COM BRACO DE PVC (DUCHA FRIA) | UN | 8 | 1 | 8 | 10.64 | 14.82 | 203.68 | 203.68 | 8 | 12.75 | 17.76 | 244.08 | 244.08 | -40.4 | 85.12 | 118.56
1704 | 9.7.1.4. |  |  | REGISTROS | [6 empty] | 931.46 | 931.46 |  |  |  | 1115.68 | 1115.68 | -184.22 | 0 | 0
1705 | 9.7.1.4.1. | GOINFRA | 80928 | REGISTRO DE GAVETA C/CANOPLA DIAMETRO 1.1/4" | UN | 2 | 1 | 2 | 118.29 | 28.16 | 292.9 | 292.9 | 2 | 141.67 | 33.73 | 350.8 | 350.8 | -57.9 | 236.58 | 56.32
1706 | 9.7.1.4.2. | GOINFRA | 80946 | REGISTRO DE PRESSAO C/CANOPLA CROMADA DIAM.3/4" | UN | 8 | 1 | 8 | 61.74 | 18.08 | 638.56 | 638.56 | 8 | 73.95 | 21.66 | 764.88 | 764.88 | -126.32 | 493.92 | 144.64
1707 | 9.7.2. |  |  | ÁGUA FRIA | [6 empty] | 2445.89 | 2445.89 |  |  |  | 2931.06 | 2931.06 | -485.17 | 0 | 0
1708 | 9.7.2.1. |  |  | TUBOS DE PVC SOLDÁVEL | [6 empty] | 1286.12 | 1286.12 |  |  |  | 1541.18 | 1541.18 | -255.06 | 0 | 0
1709 | 9.7.2.1.1. | GOINFRA | 81003 | TUBO SOLDAVEL PVC MARROM DIAM. 25 MM | M | 28 | 1 | 28 | 3.34 | 3.56 | 193.2 | 193.2 | 28 | 4.01 | 4.27 | 231.84 | 231.84 | -38.64 | 93.52 | 99.68
1710 | 9.7.2.1.2. | GOINFRA | 81004 | TUBO SOLDAVEL PVC MARROM DIAM. 32 MM | M | 4 | 1 | 4 | 8.14 | 3.82 | 47.84 | 47.84 | 4 | 9.75 | 4.58 | 57.32 | 57.32 | -9.48 | 32.56 | 15.28
1711 | 9.7.2.1.3. | GOINFRA | 81005 | TUBO SOLDAVEL PVC MARROM DIAM. 40 MM | M | 24 | 1 | 24 | 11.51 | 5.87 | 417.12 | 417.12 | 24 | 13.79 | 7.03 | 499.68 | 499.68 | -82.56 | 276.24 | 140.88
1712 | 9.7.2.1.4. | GOINFRA | 81006 | TUBO SOLDAVEL PVC MARROM DIAM. 50 MM | M | 18 | 1 | 18 | 12.61 | 6.61 | 345.96 | 345.96 | 18 | 15.11 | 7.92 | 414.54 | 414.54 | -68.58 | 226.98 | 118.98
1713 | 9.7.2.1.5. | GOINFRA | 81008 | TUBO SOLDAVEL PVC MARROM DIAM. 75 MM | M | 6 | 1 | 6 | 34.97 | 12.03 | 282 | 282 | 6 | 41.89 | 14.41 | 337.8 | 337.8 | -55.8 | 209.82 | 72.18
1714 | 9.7.2.2. |  |  | ADAPTADORES DE PVC SOLDÁVEL | [6 empty] | 85 | 85 |  |  |  | 101.96 | 101.96 | -16.96 | 0 | 0
1715 | 9.7.2.2.1. | GOINFRA | 81066 | ADAPTADOR SOLDÁVEL CURTO C/ BOLSA E ROSCA PARA REGISTRO 25X3/4" | UN | 16 | 1 | 16 | 0.86 | 2.66 | 56.32 | 56.32 | 16 | 1.03 | 3.19 | 67.52 | 67.52 | -11.2 | 13.76 | 42.56
1716 | 9.7.2.2.2. | GOINFRA | 81068 | ADAPTADOR SOLDÁVEL CURTO C/ BOLSA E ROSCA PARA REGISTRO 40X1 1/4" | UN | 4 | 1 | 4 | 3.03 | 4.14 | 28.68 | 28.68 | 4 | 3.64 | 4.97 | 34.44 | 34.44 | -5.76 | 12.12 | 16.56
1717 | 9.7.2.3. |  |  | BUCHAS | [6 empty] | 137.54 | 137.54 |  |  |  | 164.84 | 164.84 | -27.3 | 0 | 0
1718 | 9.7.2.3.1. | SINAPI | 96662 | BUCHA DE REDUÇÃO, PPR, 32 X 25, CLASSE PN 25, INSTALADO EM RAMAL DE DISTRIBUIÇÃO DE ÁGUA FORNECIMENTO E INSTALAÇÃO. AF_08/2022 | UN | 2 | 1 | 2 | 4.88 | 2.49 | 14.74 | 14.74 | 2 | 5.85 | 2.99 | 17.68 | 17.68 | -2.94 | 9.76 | 4.98
1719 | 9.7.2.3.2. | SINAPI | 103977 | BUCHA DE REDUÇÃO, PVC, SOLDÁVEL, DN 40MM X 32MM, INSTALADO EM PRUMADA DE ÁGUA - FORNECIMENTO E INSTALAÇÃO. AF_06/2022 | UN | 2 | 1 | 2 | 4.23 | 1.83 | 12.12 | 12.12 | 2 | 5.07 | 2.2 | 14.54 | 14.54 | -2.42 | 8.46 | 3.66
1720 | 9.7.2.3.3. | SINAPI | 96704 | BUCHA DE REDUÇÃO, PPR, 40 X 25, CLASSE PN 25, INSTALADO EM PRUMADA DE ÁGUA FORNECIMENTO E INSTALAÇÃO . AF_08/2022 | UN | 2 | 1 | 2 | 12.03 | 4.17 | 32.4 | 32.4 | 2 | 14.41 | 5 | 38.82 | 38.82 | -6.42 | 24.06 | 8.34
1721 | 9.7.2.3.4. | GOINFRA | 81164 | BUCHA DE REDUCAO SOLDAVEL CURTO 50 X 40 mm | UN | 4 | 1 | 4 | 3.38 | 5.04 | 33.68 | 33.68 | 4 | 4.05 | 6.04 | 40.36 | 40.36 | -6.68 | 13.52 | 20.16
1722 | 9.7.2.3.5. | GOINFRA | 81185 | BUCHA DE REDUÇÃO SOLDÁVEL LONGA 75 X 50 MM | UN | 2 | 1 | 2 | 16.82 | 5.48 | 44.6 | 44.6 | 2 | 20.15 | 6.57 | 53.44 | 53.44 | -8.84 | 33.64 | 10.96
1723 | 9.7.2.4. |  |  | JOELHO | [6 empty] | 249.39 | 249.39 |  |  |  | 298.97 | 298.97 | -49.58 | 0 | 0
1724 | 9.7.2.4.1. | GOINFRA | 81302 | JOELHO 45 GRAUS SOLDAVEL 25 MM | UN | 1 | 1 | 1 | 1.6 | 5.33 | 6.93 | 6.93 | 1 | 1.92 | 6.39 | 8.31 | 8.31 | -1.38 | 1.6 | 5.33
1725 | 9.7.2.4.2. | SINAPI | 89481 | JOELHO 90 GRAUS, PVC, SOLDÁVEL, DN 25MM, INSTALADO EM PRUMADA DE ÁGUA - FORNECIMENTO E INSTALAÇÃO. AF_06/2022 | UN | 4 | 1 | 4 | 2.28 | 2.04 | 17.28 | 17.28 | 4 | 2.74 | 2.45 | 20.76 | 20.76 | -3.48 | 9.12 | 8.16
1726 | 9.7.2.4.3. | GOINFRA | 81323 | JOELHO 90 GRAUS SOLDAVEL DIAMETRO 40 mm (1.1/4") | UN | 4 | 1 | 4 | 5.71 | 8.29 | 56 | 56 | 4 | 6.85 | 9.94 | 67.16 | 67.16 | -11.16 | 22.84 | 33.16
1727 | 9.7.2.4.4. | GOINFRA | 81324 | JOELHO 90 GRAUS SOLDAVEL 50 mm (MARROM) | UN | 6 | 1 | 6 | 4.84 | 8.29 | 78.78 | 78.78 | 6 | 5.8 | 9.94 | 94.44 | 94.44 | -15.66 | 29.04 | 49.74
1728 | 9.7.2.4.5. | GOINFRA | 81369 | JOELHO 90 GRAUS SOLDAVEL COM BUCHA DE LATAO 25 X 3/4" | UN | 10 | 1 | 10 | 5.66 | 3.38 | 90.4 | 90.4 | 10 | 6.78 | 4.05 | 108.3 | 108.3 | -17.9 | 56.6 | 33.8
1729 | 9.7.2.5. |  |  | TÊ | [6 empty] | 478.34 | 478.34 |  |  |  | 573.19 | 573.19 | -94.85 | 0 | 0
1730 | 9.7.2.5.1. | GOINFRA | 81402 | TE 90 GRAUS SOLDAVEL DIAMETRO 25 MM | UN | 4 | 1 | 4 | 1.13 | 5.62 | 27 | 27 | 4 | 1.36 | 6.74 | 32.4 | 32.4 | -5.4 | 4.52 | 22.48
1731 | 9.7.2.5.2. | GOINFRA | 81404 | TE 90 GRAUS SOLDAVEL DIAMETRO 40 MM | UN | 2 | 1 | 2 | 9.07 | 8.89 | 35.92 | 35.92 | 2 | 10.87 | 10.65 | 43.04 | 43.04 | -7.12 | 18.14 | 17.78
1732 | 9.7.2.5.3. | GOINFRA | 81405 | TE 90 GRAUS SOLDAVEL DIAMETRO 50 MM | UN | 2 | 1 | 2 | 9.22 | 8.89 | 36.22 | 36.22 | 2 | 11.05 | 10.65 | 43.4 | 43.4 | -7.18 | 18.44 | 17.78
1733 | 9.7.2.5.4. | GOINFRA | 81421 | TE REDUCAO 90 GRAUS SOLDAVEL 32 X 25 mm | UN | 4 | 1 | 4 | 6.85 | 5.62 | 49.88 | 49.88 | 4 | 8.21 | 6.74 | 59.8 | 59.8 | -9.92 | 27.4 | 22.48
1734 | 9.7.2.5.5. | GOINFRA | 81427 | TE DE REDUCAO 90 GRAUS SOLDAVEL 75 X 50 MM | UN | 4 | 1 | 4 | 48.44 | 13.34 | 247.12 | 247.12 | 4 | 58.02 | 15.98 | 296 | 296 | -48.88 | 193.76 | 53.36
1735 | 9.7.2.5.6. | GOINFRA | 81444 | TE 90 GRAUS SOLDAVEL COM BUCHA DE LATAO NA BOLSA CENTRAL 25X25X3/4" | UN | 5 | 1 | 5 | 10.82 | 5.62 | 82.2 | 82.2 | 5 | 12.97 | 6.74 | 98.55 | 98.55 | -16.35 | 54.1 | 28.1
1736 | 9.7.2.6. |  |  | ADESIVOS | [6 empty] | 209.5 | 209.5 |  |  |  | 250.92 | 250.92 | -41.42 | 0 | 0
1737 | 9.7.2.6.1. | GOINFRA | 81501 | ADESIVO PLASTICO - FRASCO 850 G | UN | 2 | 1 | 2 | 55.66 | 0 | 111.32 | 111.32 | 2 | 66.66 | 0 | 133.32 | 133.32 | -22 | 111.32 | 0
1738 | 9.7.2.6.2. | GOINFRA | 81504 | SOLUCAO LIMPADORA 1000 CM3 | UN | 2 | 1 | 2 | 49.09 | 0 | 98.18 | 98.18 | 2 | 58.8 | 0 | 117.6 | 117.6 | -19.42 | 98.18 | 0
1739 | 9.7.3. |  |  | ESGOTO SANITÁRIO | [6 empty] | 3997.7 | 3997.7 |  |  |  | 4790.68 | 4790.68 | -792.98 | 0 | 0
1740 | 9.7.3.1. |  |  | CORPO DE CAIXA SIFONADA / RALO | [6 empty] | 835.96 | 835.96 |  |  |  | 1001.54 | 1001.54 | -165.58 | 0 | 0
1741 | 9.7.3.1.1. | GOINFRA | 81663 | CORPO CAIXA SIFONADA DIAM. 150 X 150 X 50 | UN | 4 | 1 | 4 | 30.92 | 6.52 | 149.76 | 149.76 | 4 | 37.04 | 7.82 | 179.44 | 179.44 | -29.68 | 123.68 | 26.08
1742 | 9.7.3.1.2. | SINAPI | 89491 | CAIXA SIFONADA, PVC, DN 150 X 185 X 75 MM, FORNECIDA E INSTALADA EM RAMAIS DE ENCAMINHAMENTO DE ÁGUA PLUVIAL. AF_06/2022 | UN | 2 | 1 | 2 | 66.59 | 9.76 | 152.7 | 152.7 | 2 | 79.75 | 11.69 | 182.88 | 182.88 | -30.18 | 133.18 | 19.52
1743 | 9.7.3.1.3. | GOINFRA | 81695 | PROLONGAMENTO PARA CAIXA SIFONADA 100 MM | M | 4 | 1 | 4 | 12.93 | 15.42 | 113.4 | 113.4 | 4 | 15.49 | 18.47 | 135.84 | 135.84 | -22.44 | 51.72 | 61.68
1744 | 9.7.3.1.4. | GOINFRA | 81681 | CORPO RALO SECO CILINDRICO 100 X 40 | UN | 4 | 1 | 4 | 8.15 | 6.52 | 58.68 | 58.68 | 4 | 9.77 | 7.82 | 70.36 | 70.36 | -11.68 | 32.6 | 26.08
1745 | 9.7.3.1.5. | GOINFRA | 81696 | PROLONGAMENTO PARA CAIXA SIFONADA 150 MM | M | 6 | 1 | 6 | 32.2 | 16.6 | 292.8 | 292.8 | 6 | 38.57 | 19.89 | 350.76 | 350.76 | -57.96 | 193.2 | 99.6
1746 | 9.7.3.1.6. | GOINFRA | 81791 | GRELHA REDONDA BRANCA DIAM. 150 MM | UN | 6 | 1 | 6 | 5.28 | 2.37 | 45.9 | 45.9 | 6 | 6.33 | 2.84 | 55.02 | 55.02 | -9.12 | 31.68 | 14.22
1747 | 9.7.3.1.7. | GOINFRA | 81790 | GRELHA REDONDA BRANCA DIAM. 100 MM | UN | 4 | 1 | 4 | 3.31 | 2.37 | 22.72 | 22.72 | 4 | 3.97 | 2.84 | 27.24 | 27.24 | -4.52 | 13.24 | 9.48
1748 | 9.7.3.2. |  |  | JOELHOS | [6 empty] | 505.57 | 505.57 |  |  |  | 606.09 | 606.09 | -100.52 | 0 | 0
1749 | 9.7.3.2.1. | SINAPI | 89726 | JOELHO 45 GRAUS, PVC, SERIE NORMAL, ESGOTO PREDIAL, DN 40 MM, JUNTA SOLDÁVEL, FORNECIDO E INSTALADO EM RAMAL DE DESCARGA OU RAMAL DE ESGOTO SANITÁRIO. AF_08/2022 | UN | 5 | 1 | 5 | 4.59 | 3.69 | 41.4 | 41.4 | 5 | 5.5 | 4.42 | 49.6 | 49.6 | -8.2 | 22.95 | 18.45
1750 | 9.7.3.2.2. | SINAPI | 89802 | JOELHO 45 GRAUS, PVC, SERIE NORMAL, ESGOTO PREDIAL, DN 50 MM, JUNTA ELÁSTICA, FORNECIDO E INSTALADO EM PRUMADA DE ESGOTO SANITÁRIO OU VENTILAÇÃO. AF_08/2022 | UN | 1 | 1 | 1 | 7.79 | 0.97 | 8.76 | 8.76 | 1 | 9.34 | 1.17 | 10.51 | 10.51 | -1.75 | 7.79 | 0.97
1751 | 9.7.3.2.3. | GOINFRA | 81923 | JOELHO 45 GRAUS DIAMETRO 75 MM (ESGOTO) | UN | 1 | 1 | 1 | 7.59 | 10.67 | 18.26 | 18.26 | 1 | 9.09 | 12.79 | 21.88 | 21.88 | -3.62 | 7.59 | 10.67
1752 | 9.7.3.2.4. | GOINFRA | 81924 | JOELHO 45 GRAUS DIAMETRO 100 MM (ESGOTO) | UN | 2 | 1 | 2 | 8.4 | 13.34 | 43.48 | 43.48 | 2 | 10.06 | 15.98 | 52.08 | 52.08 | -8.6 | 16.8 | 26.68
1753 | 9.7.3.2.5. | GOINFRA | 81935 | JOELHO 90 GRAUS DIAMETRO 40 MM (ESGOTO) | UN | 8 | 1 | 8 | 2.24 | 8.29 | 84.24 | 84.24 | 8 | 2.69 | 9.94 | 101.04 | 101.04 | -16.8 | 17.92 | 66.32
1754 | 9.7.3.2.6. | GOINFRA | 81936 | JOELHO 90 GRAUS DIAMETRO 50 MM (ESGOTO) | UN | 9 | 1 | 9 | 2.7 | 8.29 | 98.91 | 98.91 | 9 | 3.24 | 9.94 | 118.62 | 118.62 | -19.71 | 24.3 | 74.61
1755 | 9.7.3.2.7. | GOINFRA | 81937 | JOELHO 90 GRAUS DIAMETRO 75 MM (ESGOTO) | UN | 2 | 1 | 2 | 7.57 | 10.67 | 36.48 | 36.48 | 2 | 9.07 | 12.79 | 43.72 | 43.72 | -7.24 | 15.14 | 21.34
1756 | 9.7.3.2.8. | GOINFRA | 81938 | JOELHO 90 GRAUS DIAMETRO 100 MM (ESGOTO) | UN | 4 | 1 | 4 | 8.33 | 13.34 | 86.68 | 86.68 | 4 | 9.98 | 15.98 | 103.84 | 103.84 | -17.16 | 33.32 | 53.36
1757 | 9.7.3.2.9. | GOINFRA | 81927 | JOELHO 90 GRAUS C/ANEL 40 MM | UN | 8 | 1 | 8 | 2.63 | 8.29 | 87.36 | 87.36 | 8 | 3.16 | 9.94 | 104.8 | 104.8 | -17.44 | 21.04 | 66.32
1758 | 9.7.3.3. |  |  | JUNÇÕES | [6 empty] | 279.73 | 279.73 |  |  |  | 335.11 | 335.11 | -55.38 | 0 | 0
1759 | 9.7.3.3.1. | GOINFRA | 81971 | JUNCAO SIMPLES DIAM. 75 X 50 MM (ESGOTO) | UN | 2 | 1 | 2 | 11.38 | 10.97 | 44.7 | 44.7 | 2 | 13.63 | 13.14 | 53.54 | 53.54 | -8.84 | 22.76 | 21.94
1760 | 9.7.3.3.2. | GOINFRA | 81970 | JUNCAO SIMPLES DIAMETRO 50 X 50 MM (ESGOTO) | UN | 2 | 1 | 2 | 7.35 | 8.6 | 31.9 | 31.9 | 2 | 8.81 | 10.3 | 38.22 | 38.22 | -6.32 | 14.7 | 17.2
1761 | 9.7.3.3.3. | GOINFRA | 81972 | JUNCAO SIMPLES DIAMETRO 75 X 75 MM (ESGOTO) | UN | 3 | 1 | 3 | 13.18 | 10.97 | 72.45 | 72.45 | 3 | 15.79 | 13.14 | 86.79 | 86.79 | -14.34 | 39.54 | 32.91
1762 | 9.7.3.3.4. | GOINFRA | 81973 | JUNCAO SIMPLES DIAM. 100 X 50 MM (ESGOTO) | UN | 2 | 1 | 2 | 13.26 | 13.64 | 53.8 | 53.8 | 2 | 15.89 | 16.34 | 64.46 | 64.46 | -10.66 | 26.52 | 27.28
1763 | 9.7.3.3.5. | GOINFRA | 81975 | JUNCAO SIMPLES DIAM. 100 X 100 MM (ESGOTO) | UN | 2 | 1 | 2 | 24.8 | 13.64 | 76.88 | 76.88 | 2 | 29.71 | 16.34 | 92.1 | 92.1 | -15.22 | 49.6 | 27.28
1764 | 9.7.3.4. |  |  | LUVAS | [6 empty] | 172.7 | 172.7 |  |  |  | 207.11 | 207.11 | -34.41 | 0 | 0
1765 | 9.7.3.4.1. | GOINFRA | 82001 | LUVA SIMPLES DIAMETRO 40 MM - (ESGOTO) | UN | 2 | 1 | 2 | 1.57 | 4.14 | 11.42 | 11.42 | 2 | 1.89 | 4.97 | 13.72 | 13.72 | -2.3 | 3.14 | 8.28
1766 | 9.7.3.4.2. | GOINFRA | 82002 | LUVA SIMPLES DIAMETRO 50 MM - (ESGOTO) | UN | 7 | 1 | 7 | 2.62 | 4.14 | 47.32 | 47.32 | 7 | 3.14 | 4.97 | 56.77 | 56.77 | -9.45 | 18.34 | 28.98
1767 | 9.7.3.4.3. | GOINFRA | 82003 | LUVA SIMPLES DIAMETRO 75 MM - (ESGOTO) | UN | 6 | 1 | 6 | 5.27 | 5.33 | 63.6 | 63.6 | 6 | 6.32 | 6.39 | 76.26 | 76.26 | -12.66 | 31.62 | 31.98
1768 | 9.7.3.4.4. | GOINFRA | 82004 | LUVA SIMPLES DIAMETRO 100 mm - (ESGOTO) | UN | 4 | 1 | 4 | 5.78 | 6.81 | 50.36 | 50.36 | 4 | 6.93 | 8.16 | 60.36 | 60.36 | -10 | 23.12 | 27.24
1769 | 9.7.3.5. |  |  | TÊ | [6 empty] | 189.84 | 189.84 |  |  |  | 227.45 | 227.45 | -37.61 | 0 | 0
1770 | 9.7.3.5.1. | GOINFRA | 82230 | TE SANITARIO DIAMETRO 50 X 50 MM (ESGOTO) | UN | 5 | 1 | 5 | 4.17 | 8.6 | 63.85 | 63.85 | 5 | 5 | 10.3 | 76.5 | 76.5 | -12.65 | 20.85 | 43
1771 | 9.7.3.5.2. | GOINFRA | 82231 | TE SANITARIO DIAMETRO 75 X 50 MM (ESGOTO) | UN | 2 | 1 | 2 | 7.93 | 10.97 | 37.8 | 37.8 | 2 | 9.5 | 13.14 | 45.28 | 45.28 | -7.48 | 15.86 | 21.94
1772 | 9.7.3.5.3. | GOINFRA | 82232 | TE SANITARIO DIAMETRO 75 X 75 MM (ESGOTO) | UN | 1 | 1 | 1 | 8.72 | 10.97 | 19.69 | 19.69 | 1 | 10.45 | 13.14 | 23.59 | 23.59 | -3.9 | 8.72 | 10.97
1773 | 9.7.3.5.4. | GOINFRA | 82234 | TE SANITARIO DIAMETRO 100 X 75 MM (ESGOTO) | UN | 2 | 1 | 2 | 11.63 | 13.64 | 50.54 | 50.54 | 2 | 13.94 | 16.34 | 60.56 | 60.56 | -10.02 | 23.26 | 27.28
1774 | 9.7.3.5.5. | GOINFRA | 81404 | TE 90 GRAUS SOLDAVEL DIAMETRO 40 MM | UN | 1 | 1 | 1 | 9.07 | 8.89 | 17.96 | 17.96 | 1 | 10.87 | 10.65 | 21.52 | 21.52 | -3.56 | 9.07 | 8.89
1775 | 9.7.3.6. |  |  | TUBOS | [6 empty] | 2013.9 | 2013.9 |  |  |  | 2413.38 | 2413.38 | -399.48 | 0 | 0
1776 | 9.7.3.6.1. | GOINFRA | 82301 | TUBO SOLDAVEL PARA ESGOTO DIAMETRO 40 MM | M | 12 | 1 | 12 | 5.53 | 7.11 | 151.68 | 151.68 | 12 | 6.63 | 8.52 | 181.8 | 181.8 | -30.12 | 66.36 | 85.32
1777 | 9.7.3.6.2. | SINAPI | 89798 | TUBO PVC, SERIE NORMAL, ESGOTO PREDIAL, DN 50 MM, FORNECIDO E INSTALADO EM PRUMADA DE ESGOTO SANITÁRIO OU VENTILAÇÃO. AF_08/2022 | M | 42 | 1 | 42 | 10.57 | 1.18 | 493.5 | 493.5 | 42 | 12.67 | 1.42 | 591.78 | 591.78 | -98.28 | 443.94 | 49.56
1778 | 9.7.3.6.3. | SINAPI | 89799 | TUBO PVC, SERIE NORMAL, ESGOTO PREDIAL, DN 75 MM, FORNECIDO E INSTALADO EM PRUMADA DE ESGOTO SANITÁRIO OU VENTILAÇÃO. AF_08/2022 | M | 36 | 1 | 36 | 14.72 | 4.4 | 688.32 | 688.32 | 36 | 17.63 | 5.28 | 824.76 | 824.76 | -136.44 | 529.92 | 158.4
1779 | 9.7.3.6.4. | GOINFRA | 82304 | TUBO SOLDAVEL PARA ESGOTO DIAMETRO 100 MM | M | 24 | 1 | 24 | 12.93 | 15.42 | 680.4 | 680.4 | 24 | 15.49 | 18.47 | 815.04 | 815.04 | -134.64 | 310.32 | 370.08
1780 | 9.7.4. |  |  | OUTROS | [6 empty] | 1723.54 | 1723.54 |  |  |  | 2064.28 | 2064.28 | -340.74 | 0 | 0
1781 | 9.7.4.0.1. | GOINFRA | 81885 | TERMINAL DE VENTILACAO DIAMETRO 50 MM (ESGOTO) | UN | 2 | 1 | 2 | 8.24 | 2.07 | 20.62 | 20.62 | 2 | 9.88 | 2.49 | 24.74 | 24.74 | -4.12 | 16.48 | 4.14
1782 | 9.7.4.0.2. | COMPOSIÇÃO | COMP 348_SEE | TERMINAL DE VENTILACAO, 75 MM, SERIE NORMAL, ESGOTO PREDIAL (GOINFRA + SINAPI) | UN | 2 | 1 | 2 | 15.73 | 2.07 | 35.6 | 35.6 | 2 | 18.84 | 2.49 | 42.66 | 42.66 | -7.06 | 31.46 | 4.14
1783 | 9.7.4.0.3. | GOINFRA | 81825 | CAIXA DE PASSAGEM 60X60X80 CM (MEDIDAS INTERNAS) SEM TAMPA | UN | 4 | 1 | 4 | 133.65 | 213.61 | 1389.04 | 1389.04 | 4 | 160.06 | 255.83 | 1663.56 | 1663.56 | -274.52 | 534.6 | 854.44
1784 | 9.7.4.0.4. | GOINFRA | 81826 | TAMPA EM CONCRETO ARMADO 25 MPA E=5CM PARA A CAIXA DE PASSAGEM 60X60CM | UN | 4 | 1 | 4 | 57.52 | 12.05 | 278.28 | 278.28 | 4 | 68.89 | 14.44 | 333.32 | 333.32 | -55.04 | 230.08 | 48.2
1785 | 9.8. |  |  | ALVENARIAS E DIVISÓRIAS | [6 empty] | 18410.2 | 18410.2 |  |  |  | 22051.99 | 22051.99 | -3641.79 | 0 | 0
1786 | 9.8.0.0.1. | GOINFRA | 100160 | ALVENARIA DE TIJOLO FURADO 1/2 VEZ 14X29X9 - 6 FUROS - ARG. (1CALH:4ARML+100KG DE CI/M3) | M2 | 320.16 | 1 | 320.16 | 19.62 | 22.08 | 13350.67 | 13350.67 | 320.16 | 23.5 | 26.45 | 15991.99 | 15991.99 | -2641.32 | 6281.53 | 7069.13
1787 | 9.8.0.0.2. | SINAPI | 101965 | PEITORIL LINEAR EM GRANITO OU MÁRMORE, L = 15CM, COMPRIMENTO DE ATÉ 2M, ASSENTADO COM ARGAMASSA 1:6 COM ADITIVO. AF_11/2020 | M | 55.52 | 1 | 55.52 | 75.5 | 15.63 | 5059.53 | 5059.53 | 55.52 | 90.42 | 18.73 | 6060 | 6060 | -1000.47 | 4191.76 | 867.77
1788 | 9.9. |  |  | IMPERMEABILIZAÇÃO | [6 empty] | 5926 | 5926 |  |  |  | 7098.98 | 7098.98 | -1172.98 | 0 | 0
1789 | 9.9.0.0.1. | GOINFRA | 120902 | IMPERMEABILIZACAO VIGAS BALDRAMES E=2,0 CM | M2 | 210.59 | 1 | 210.59 | 10.95 | 17.19 | 5926 | 5926 | 210.59 | 13.12 | 20.59 | 7098.98 | 7098.98 | -1172.98 | 2305.96 | 3620.04
1790 | 9.10. |  |  | ESTRUTURAS METÁLICAS | [6 empty] | 87209.73 | 87209.73 |  |  |  | 104560.7 | 104560.7 | -17350.97 | 0 | 0
1791 | 9.10.1. |  |  | ESTRUTURA DA COBERTURA | [6 empty] | 87209.73 | 87209.73 |  |  |  | 104560.7 | 104560.7 | -17350.97 | 0 | 0
1792 | 9.10.1.0.1. | SINAPI | 100775 | ESTRUTURA TRELIÇADA DE COBERTURA, TIPO FINK, COM LIGAÇÕES SOLDADAS, INCLUSOS PERFIS METÁLICOS, CHAPAS METÁLICAS, MÃO DE OBRA E TRANSPORTE COM GUINDASTE - FORNECIMENTO E INSTALAÇÃO. AF_01/2020_PSA | KG | 6498.49 | 1 | 6498.49 | 12.77 | 0.65 | 87209.73 | 87209.73 | 6498.49 | 15.3 | 0.79 | 104560.7 | 104560.7 | -17350.97 | 82985.71 | 4224.01
1793 | 9.11. |  |  | COBERTURAS | [6 empty] | 18618.19 | 18618.19 |  |  |  | 22301.68 | 22301.68 | -3683.49 | 0 | 0
1794 | 9.11.0.0.1. | SINAPI | 94442 | TELHAMENTO COM TELHA CERÂMICA DE ENCAIXE, TIPO ROMANA, COM ATÉ 2 ÁGUAS, INCLUSO TRANSPORTE VERTICAL. AF_07/2019 | M2 | 492.22 | 1 | 492.22 | 28.73 | 4.75 | 16479.52 | 16479.52 | 492.22 | 34.41 | 5.69 | 19738.02 | 19738.02 | -3258.5 | 14141.48 | 2338.04
1795 | 9.11.0.0.2. | SINAPI | 94221 | CUMEEIRA PARA TELHA CERÂMICA EMBOÇADA COM ARGAMASSA TRAÇO 1:2:9 (CIMENTO, CAL E AREIA) PARA TELHADOS COM ATÉ 2 ÁGUAS, INCLUSO TRANSPORTE VERTICAL. AF_07/2019 | M | 37.95 | 1 | 37.95 | 17.21 | 6 | 880.81 | 880.81 | 37.95 | 20.62 | 7.19 | 1055.38 | 1055.38 | -174.57 | 653.11 | 227.7
1796 | 9.11.0.0.3. | GOINFRA | 160403 | EMBOCAMENTO LATERAL (OITOES) | M | 25 | 1 | 25 | 8.62 | 8.52 | 428.5 | 428.5 | 25 | 10.33 | 10.21 | 513.5 | 513.5 | -85 | 215.5 | 213
1797 | 9.11.0.0.4. | GOINFRA | 160404 | EMBOCAMENTO DE BEIRAL | M | 75.88 | 1 | 75.88 | 0.41 | 10.52 | 829.36 | 829.36 | 75.88 | 0.5 | 12.61 | 994.78 | 994.78 | -165.42 | 31.11 | 798.25
1798 | 9.12. |  |  | ESQUADRIAS METÁLICAS | [6 empty] | 44868.51 | 44868.51 |  |  |  | 53736.18 | 53736.18 | -8867.67 | 0 | 0
1799 | 9.12.0.0.1. | GOINFRA | 180404 | JANELA BASCULANTE EM CHAPA J17, J18 e J19 C/FERRAGENS | M2 | 22.93 | 1 | 22.93 | 323.27 | 38.56 | 8296.76 | 8296.76 | 22.93 | 387.15 | 46.19 | 9936.48 | 9936.48 | -1639.72 | 7412.58 | 884.18
1800 | 9.12.0.0.2. | GOINFRA | 180401 | JANELA DE CORRER CHAPA/VIDRO J9/J10/J12/J13 C/FERRAGENS | M2 | 46.2 | 1 | 46.2 | 194.88 | 38.56 | 10784.92 | 10784.92 | 46.2 | 233.39 | 46.19 | 12916.59 | 12916.59 | -2131.67 | 9003.45 | 1781.47
1801 | 9.12.0.0.3. | GOINFRA | 180208 | GRADE PROTECAO TIPO TIJOLINHO GP-1/GP-2 | M2 | 14.4 | 1 | 14.4 | 207.83 | 30.54 | 3432.52 | 3432.52 | 14.4 | 248.9 | 36.58 | 4110.91 | 4110.91 | -678.39 | 2992.75 | 439.77
1802 | 9.12.0.0.4. | GOINFRA | 180501 | PORTA DE ABRIR DE 01 FOLHA EM CHAPA METÁLICA PF-1 C/FERRAGENS | M2 | 10.08 | 1 | 10.08 | 591.36 | 36.08 | 6324.59 | 6324.59 | 10.08 | 708.22 | 43.21 | 7574.41 | 7574.41 | -1249.82 | 5960.9 | 363.68
1803 | 9.12.0.0.5. | GOINFRA | 180509 | PORTA DE ABRIR DE 01 FOLHA EM CHAPA DE AÇO PARA SANITÁRIO PF-10 C/FERRAGENS | M2 | 10.24 | 1 | 10.24 | 368.64 | 36.08 | 4144.33 | 4144.33 | 10.24 | 441.49 | 43.21 | 4963.32 | 4963.32 | -818.99 | 3774.87 | 369.45
1804 | 9.12.0.0.6. | COMPOSIÇÃO | COMP 243_SEE | BRISE METÁLICO - EXCLUSO PINTURA - SEC XXI (GOINFRA) | KG | 777.84 | 1 | 777.84 | 15.28 | 0 | 11885.39 | 11885.39 | 777.84 | 18.3 | 0 | 14234.47 | 14234.47 | -2349.08 | 11885.39 | 0
1805 | 9.13. |  |  | VIDROS | [6 empty] | 11800.49 | 11800.49 |  |  |  | 14132.93 | 14132.93 | -2332.44 | 0 | 0
1806 | 9.13.0.0.1. | GOINFRA | 190102 | VIDRO LISO 4 MM - COLOCADO | M2 | 69.13 | 1 | 69.13 | 170.7 | 0 | 11800.49 | 11800.49 | 69.13 | 204.44 | 0 | 14132.93 | 14132.93 | -2332.44 | 11800.49 | 0
1807 | 9.14. |  |  | REVESTIMENTO DE PAREDE | [6 empty] | 14109.55 | 14109.55 |  |  |  | 16909.36 | 16909.36 | -2799.81 | 0 | 0
1808 | 9.14.0.0.1. | GOINFRA | 210102 | CHAPISCO ROLADO (1CIM:3 ARML)+(1 COLA:10 CIM) | M2 | 482.38 | 1 | 482.38 | 2.98 | 0.96 | 1900.57 | 1900.57 | 482.38 | 3.58 | 1.15 | 2281.65 | 2281.65 | -381.08 | 1437.49 | 463.08
1809 | 9.14.0.0.2. | GOINFRA | 200201 | EMBOÇO (1CI:4 ARML) | M2 | 99.26 | 1 | 99.26 | 7.88 | 10.98 | 1872.04 | 1872.04 | 99.26 | 9.44 | 13.15 | 2242.28 | 2242.28 | -370.24 | 782.16 | 1089.87
1810 | 9.14.0.0.3. | GOINFRA | 200403 | REBOCO (1 CALH:4 ARFC+100kgCI/M3) | M2 | 383.12 | 1 | 383.12 | 2.32 | 11.93 | 5459.46 | 5459.46 | 383.12 | 2.79 | 14.29 | 6543.68 | 6543.68 | -1084.22 | 888.83 | 4570.62
1811 | 9.14.0.0.4. | SINAPI | 87273 | REVESTIMENTO CERÂMICO PARA PAREDES INTERNAS COM PLACAS TIPO ESMALTADA EXTRA DE DIMENSÕES 33X45 CM APLICADAS NA ALTURA INTEIRA DAS PAREDES. AF_02/2023_PE | M2 | 96.97 | 1 | 96.97 | 32.67 | 15.99 | 4718.56 | 4718.56 | 96.97 | 39.13 | 19.15 | 5651.41 | 5651.41 | -932.85 | 3168 | 1550.55
1812 | 9.14.0.0.5. | GOINFRA | 201302 | REVESTIMENTO COM CERÂMICA | M2 | 2.29 | 1 | 2.29 | 49.06 | 20.34 | 158.92 | 158.92 | 2.29 | 58.76 | 24.36 | 190.34 | 190.34 | -31.42 | 112.34 | 46.57
1813 | 9.15. |  |  | FORROS | [6 empty] | 4901.91 | 4901.91 |  |  |  | 5878.31 | 5878.31 | -976.4 | 0 | 0
1814 | 9.15.0.0.1. | GOINFRA | 210102 | CHAPISCO ROLADO (1CIM:3 ARML)+(1 COLA:10 CIM) | M2 | 248.45 | 1 | 248.45 | 2.98 | 0.96 | 978.89 | 978.89 | 248.45 | 3.58 | 1.15 | 1175.16 | 1175.16 | -196.27 | 740.38 | 238.51
1815 | 9.15.0.0.2. | GOINFRA | 210515 | GESSO CORRIDO EM TETO | M2 | 248.45 | 1 | 248.45 | 4.8 | 10.99 | 3923.02 | 3923.02 | 248.45 | 5.76 | 13.17 | 4703.15 | 4703.15 | -780.13 | 1192.56 | 2730.46
1816 | 9.16. |  |  | REVESTIMENTO DE PISO | [6 empty] | 52492.43 | 52492.43 |  |  |  | 62881.28 | 62881.28 | -10388.85 | 0 | 0
1817 | 9.16.0.0.1. | GOINFRA | 220101 | LASTRO DE CONCRETO REGULARIZADO IMPERMEABILIZADO 1:3:6 ESP=5CM (BASE) | M2 | 346.98 | 1 | 346.98 | 22.27 | 8.79 | 10777.19 | 10777.19 | 346.98 | 26.68 | 10.53 | 12911.12 | 12911.12 | -2133.93 | 7727.24 | 3049.95
1818 | 9.16.0.0.2. | GOINFRA | 221101 | GRANITINA 8MM FUNDIDA COM CONTRAPISO (1CI:3ARML) E=2CM E JUNTA PLASTICA 27MM | M2 | 346.98 | 1 | 346.98 | 56.32 | 14.49 | 24569.65 | 24569.65 | 346.98 | 67.46 | 17.36 | 29430.84 | 29430.84 | -4861.19 | 19541.91 | 5027.74
1819 | 9.16.0.0.3. | GOINFRA | 221104 | RASPAGEM E APLICAÇÃO RESINA ACRÍLICA DUAS DEMÃOS | M2 | 346.98 | 1 | 346.98 | 29.5 | 0 | 10235.91 | 10235.91 | 346.98 | 35.34 | 0 | 12262.27 | 12262.27 | -2026.36 | 10235.91 | 0
1820 | 9.16.0.0.4. | GOINFRA | 220902 | RODAPE DE MASSA (ICI:3 ARMG) | M | 78.69 | 1 | 78.69 | 1.24 | 6.6 | 616.92 | 616.92 | 78.69 | 1.49 | 7.91 | 739.68 | 739.68 | -122.76 | 97.57 | 519.35
1821 | 9.16.0.0.5. | GOINFRA | 220100 | PASSEIO PROTECAO EM CONC.DESEMPEN.5 CM 1:2,5:3,5 (INCLUSO ESPELHO DE 30CM/ESCAVAÇÃO/REATERRO/APILOAMENTO/ATERRO INTERNO) | M2 | 88.27 | 1 | 88.27 | 39.92 | 31.37 | 6292.76 | 6292.76 | 88.27 | 47.81 | 37.58 | 7537.37 | 7537.37 | -1244.61 | 3523.73 | 2769.02
1822 | 9.17. |  |  | FERRAGENS | [6 empty] | 1832.12 | 1832.12 |  |  |  | 2194.48 | 2194.48 | -362.36 | 0 | 0
1823 | 9.17.0.0.1. | GOINFRA | 230174 | BARRA DE APOIO EM AÇO INOX - 40 CM | UN | 4 | 1 | 4 | 77.22 | 10.37 | 350.36 | 350.36 | 4 | 92.49 | 12.43 | 419.68 | 419.68 | -69.32 | 308.88 | 41.48
1824 | 9.17.0.0.2. | GOINFRA | 230176 | BARRA DE APOIO EM AÇO INOX - 80 CM | UN | 12 | 1 | 12 | 113.11 | 10.37 | 1481.76 | 1481.76 | 12 | 135.47 | 12.43 | 1774.8 | 1774.8 | -293.04 | 1357.32 | 124.44
1825 | 9.18. |  |  | MARCENARIA | [6 empty] | 3997.09 | 3997.09 |  |  |  | 4788.18 | 4788.18 | -791.09 | 0 | 0
1826 | 9.18.0.0.1. | GOINFRA | 240106 | BATE CARTEIRA ENVERNIZADO E ASSENT. 2,5 X 12 CM | M | 109.72 | 1 | 109.72 | 23.95 | 12.48 | 3997.09 | 3997.09 | 109.72 | 28.69 | 14.95 | 4788.18 | 4788.18 | -791.09 | 2627.79 | 1369.3
1827 | 9.19. |  |  | PINTURA | [6 empty] | 25914.42 | 25914.42 |  |  |  | 31064.44 | 31064.44 | -5150.02 | 0 | 0
1828 | 9.19.1. |  |  | INTERNA | [6 empty] | 5521.14 | 5521.14 |  |  |  | 6616.79 | 6616.79 | -1095.65 | 0 | 0
1829 | 9.19.1.0.1. | GOINFRA | 261300 | EMASSAMENTO COM MASSA PVA DUAS DEMAOS | M2 | 286.07 | 1 | 286.07 | 1.74 | 7.66 | 2689.05 | 2689.05 | 286.07 | 2.09 | 9.18 | 3224 | 3224 | -534.95 | 497.76 | 2191.29
1830 | 9.19.1.0.2. | GOINFRA | 261001 | PINTURA LATEX ACRILICO 2 DEMAOS | M2 | 286.07 | 1 | 286.07 | 3.68 | 6.22 | 2832.09 | 2832.09 | 286.07 | 4.41 | 7.45 | 3392.79 | 3392.79 | -560.7 | 1052.73 | 1779.35
1831 | 9.19.2. |  |  | TETO | [6 empty] | 4181.92 | 4181.92 |  |  |  | 5018.9 | 5018.9 | -836.98 | 0 | 0
1832 | 9.19.2.0.1. | GOINFRA | 261301 | EMASSAMENTO COM MASSA PVA UMA DEMAO | M2 | 294.71 | 1 | 294.71 | 1.11 | 5.31 | 1892.03 | 1892.03 | 294.71 | 1.34 | 6.37 | 2272.21 | 2272.21 | -380.18 | 327.12 | 1564.91
1833 | 9.19.2.0.2. | GOINFRA | 261307 | PINTURA PVA LATEX 2 DEMAOS SEM SELADOR | M2 | 294.71 | 1 | 294.71 | 3.29 | 4.48 | 2289.89 | 2289.89 | 294.71 | 3.95 | 5.37 | 2746.69 | 2746.69 | -456.8 | 969.59 | 1320.3
1834 | 9.19.3. |  |  | EXTERNA | [6 empty] | 4164.51 | 4164.51 |  |  |  | 4992.05 | 4992.05 | -827.54 | 0 | 0
1835 | 9.19.3.0.1. | GOINFRA | 261000 | PINTURA LATEX ACRILICA 2 DEMAOS C/SELADOR | M2 | 383.12 | 1 | 383.12 | 4.62 | 6.25 | 4164.51 | 4164.51 | 383.12 | 5.54 | 7.49 | 4992.05 | 4992.05 | -827.54 | 1770.01 | 2394.5
1836 | 9.19.4. |  |  | ESQUADRIAS NOVAS | [6 empty] | 6032.29 | 6032.29 |  |  |  | 7226.18 | 7226.18 | -1193.89 | 0 | 0
1837 | 9.19.4.0.1. | GOINFRA | 261602 | PINTURA TINTA ESMALTE PARA ESQUADRIAS DE FERRO C FUNDO ANTICORROSIVO | M2 | 285.62 | 1 | 285.62 | 9.39 | 11.73 | 6032.29 | 6032.29 | 285.62 | 11.25 | 14.05 | 7226.18 | 7226.18 | -1193.89 | 2681.97 | 3350.32
1838 | 9.19.5. |  |  | ESTRUTURA METÁLICA | [6 empty] | 5422.03 | 5422.03 |  |  |  | 6500.73 | 6500.73 | -1078.7 | 0 | 0
1839 | 9.19.5.0.1. | GOINFRA | 261609 | PINTURA ESMALTE ALQUIDICO ESTRUTURA METALICA 2 DEMAOS | M2 | 475.2 | 1 | 475.2 | 8.3 | 3.11 | 5422.03 | 5422.03 | 475.2 | 9.95 | 3.73 | 6500.73 | 6500.73 | -1078.7 | 3944.16 | 1477.87
1840 | 9.19.6. |  |  | CALÇADA DE PROTEÇÃO | [6 empty] | 592.53 | 592.53 |  |  |  | 709.79 | 709.79 | -117.26 | 0 | 0
1841 | 9.19.6.0.1. | GOINFRA | 261703 | PINTURA TINTA POLIESPORTIVA - 2 DEMÃOS (PISOS E CIMENTADOS) | M2 | 56.92 | 1 | 56.92 | 3.39 | 7.02 | 592.53 | 592.53 | 56.92 | 4.06 | 8.41 | 709.79 | 709.79 | -117.26 | 192.95 | 399.57
1842 | 9.20. |  |  | DIVERSOS | [6 empty] | 14626.37 | 14626.37 |  |  |  | 17525.7 | 17525.7 | -2899.33 | 0 | 0
1843 | 9.20.0.0.1. | COMPOSIÇÃO | COMP 582_SEE | QUADRO ESCOLAR MISTO 4,20x1,25M - FÓRMICA BRANCA BRILHANTE (3,08x1,25M) E FELTRO VERDE COM FUNDO EM CORTIÇA 6MM (1,05x1,25M) (GOINFRA + SINAPI) | UN | 4 | 1 | 4 | 886.74 | 695.04 | 6327.12 | 6327.12 | 4 | 1061.97 | 832.39 | 7577.44 | 7577.44 | -1250.32 | 3546.96 | 2780.16
1844 | 9.20.0.0.2. | GOINFRA | 271608 | BANCADA DE GRANITO C/ ESPELHO | M2 | 16.38 | 1 | 16.38 | 397.9 | 40.53 | 7181.48 | 7181.48 | 16.38 | 476.53 | 48.55 | 8600.81 | 8600.81 | -1419.33 | 6517.6 | 663.88
1845 | 9.20.0.0.3. | GOINFRA | 270501 | LIMPEZA FINAL DE OBRA - (OBRAS CIVIS) | M2 | 382.8 | 1 | 382.8 | 1.31 | 1.61 | 1117.77 | 1117.77 | 382.8 | 1.58 | 1.94 | 1347.45 | 1347.45 | -229.68 | 501.46 | 616.3
1846 | 10 |  |  | QUADRA EM ARCO MOD 02 - PADRÃO SEDUC | UN | 1 | 1 |  |  |  | 321109.34 | 321109.34 |  |  |  | 384728.91 | 384728.91 | -63619.57 | 0 | 0
1847 | 10.1. |  |  | SERVIÇOS PRELIMINARES | [6 empty] | 1843.6 | 1843.6 |  |  |  | 2211.45 | 2211.45 | -367.85 | 0 | 0
1848 | 10.1.0.0.1. | GOINFRA | 20701 | LOCAÇÃO DA OBRA, EXECUÇÃO DE GABARITO SEM REAPROVEITAMENTO, INCLUSO PINTURA (FACE INTERNA DO RIPÃO 15CM) E PIQUETE COM TESTEMUNHA | M2 | 432.77 | 1 | 432.77 | 2.98 | 1.28 | 1843.6 | 1843.6 | 432.77 | 3.57 | 1.54 | 2211.45 | 2211.45 | -367.85 | 1289.65 | 553.94
1849 | 10.2. |  |  | TRANSPORTES | [6 empty] | 1098.31 | 1098.31 |  |  |  | 1315.79 | 1315.79 | -217.48 | 0 | 0
1850 | 10.2.0.0.1. | GOINFRA | 30101 | TRANSPORTE DE ENTULHO EM CAMINHÃO INCLUSO A CARGA MANUAL | M3 | 30.29 | 1 | 30.29 | 28.5 | 7.76 | 1098.31 | 1098.31 | 30.29 | 34.14 | 9.3 | 1315.79 | 1315.79 | -217.48 | 863.26 | 235.05
1851 | 10.3. |  |  | SERVIÇO EM TERRA | [6 empty] | 3381.62 | 3381.62 |  |  |  | 4057.13 | 4057.13 | -675.51 | 0 | 0
1852 | 10.3.1. |  |  | INT. ELÉTRICAS | [6 empty] | 358.63 | 358.63 |  |  |  | 429.62 | 429.62 | -70.99 | 0 | 0
1853 | 10.3.1.0.1. | GOINFRA | 40101 | ESCAVACAO MANUAL DE VALAS < 1 MTS. (OBRAS CIVIS) | M3 | 7.8 | 1 | 7.8 | 0 | 27.66 | 215.74 | 215.74 | 7.8 | 0 | 33.13 | 258.41 | 258.41 | -42.67 | 0 | 215.74
1854 | 10.3.1.0.2. | GOINFRA | 40902 | REATERRO COM APILOAMENTO | M3 | 7.8 | 1 | 7.8 | 0 | 18.32 | 142.89 | 142.89 | 7.8 | 0 | 21.95 | 171.21 | 171.21 | -28.32 | 0 | 142.89
1855 | 10.3.2. |  |  | ARQUIBANCADA | [6 empty] | 231.63 | 231.63 |  |  |  | 277.88 | 277.88 | -46.25 | 0 | 0
1856 | 10.3.2.0.1. | GOINFRA | 41004 | ESCAVACAO MECANICA | M3 | 12.25 | 1 | 12.25 | 1.56 | 0 | 19.11 | 19.11 | 12.25 | 1.87 | 0 | 22.9 | 22.9 | -3.79 | 19.11 | 0
1857 | 10.3.2.0.2. | GOINFRA | 41005 | CARGA MECANIZADA | M3 | 12.25 | 1 | 12.25 | 1.15 | 0 | 14.08 | 14.08 | 12.25 | 1.38 | 0 | 16.9 | 16.9 | -2.82 | 14.08 | 0
1858 | 10.3.2.0.3. | GOINFRA | 41012 | INDENIZAÇÃO DE JAZIDA | M3 | 12.25 | 1 | 12.25 | 4.17 | 0 | 51.08 | 51.08 | 12.25 | 5 | 0 | 61.25 | 61.25 | -10.17 | 51.08 | 0
1859 | 10.3.2.0.4. | GOINFRA | 41006 | TRANSPORTE DE MATERIAL ESCAVADO M3.KM | M3KM | 61.25 | 1 | 61.25 | 2.15 | 0 | 131.68 | 131.68 | 61.25 | 2.58 | 0 | 158.02 | 158.02 | -26.34 | 131.68 | 0
1860 | 10.3.2.0.5. | GOINFRA | 41009 | COMPACTAÇÃO MECÂNICA SEM CONTROLE LABORATÓRIO | M3 | 9.8 | 1 | 9.8 | 1.6 | 0 | 15.68 | 15.68 | 9.8 | 1.92 | 0 | 18.81 | 18.81 | -3.13 | 15.68 | 0
1861 | 10.3.3. |  |  | OUTROS | [6 empty] | 2791.36 | 2791.36 |  |  |  | 3349.63 | 3349.63 | -558.27 | 0 | 0
1862 | 10.3.3.0.1. | GOINFRA | 41140 | REGULARIZAÇÃO DO TERRENO SEM APILOAMENTO COM TRANSPORTE MANUAL DA TERRA ESCAVADA | M2 | 432.77 | 1 | 432.77 | 0 | 2.15 | 930.45 | 930.45 | 432.77 | 0 | 2.58 | 1116.54 | 1116.54 | -186.09 | 0 | 930.45
1863 | 10.3.3.0.2. | GOINFRA | 41002 | APILOAMENTO | M2 | 432.77 | 1 | 432.77 | 0 | 4.3 | 1860.91 | 1860.91 | 432.77 | 0 | 5.16 | 2233.09 | 2233.09 | -372.18 | 0 | 1860.91
1864 | 10.4. |  |  | FUNDAÇÕES E SONDAGENS | [6 empty] | 22028.55 | 22028.55 |  |  |  | 26392.37 | 26392.37 | -4363.82 | 0 | 0
1865 | 10.4.1. |  |  | ESTACAS | [6 empty] | 12064.6 | 12064.6 |  |  |  | 14455.65 | 14455.65 | -2391.05 | 0 | 0
1866 | 10.4.1.0.1. | GOINFRA | 50302 | ESTACA A TRADO DIAM.30 CM SEM FERRO | M | 109 | 1 | 109 | 26.69 | 30.06 | 6185.75 | 6185.75 | 109 | 31.97 | 36 | 7408.73 | 7408.73 | -1222.98 | 2909.21 | 3276.54
1867 | 10.4.1.0.2. | SINAPI | 95577 | MONTAGEM DE ARMADURA DE ESTACAS, DIÂMETRO = 10,0 MM. AF_09/2021_PS | KG | 462.73 | 1 | 462.73 | 8.52 | 0.75 | 4289.5 | 4289.5 | 462.73 | 10.21 | 0.9 | 5140.93 | 5140.93 | -851.43 | 3942.45 | 347.04
1868 | 10.4.1.0.3. | GOINFRA | 52014 | ACO CA-60 - 5,0 MM - (OBRAS CIVIS) | KG | 122.73 | 1 | 122.73 | 10.88 | 2.07 | 1589.35 | 1589.35 | 122.73 | 13.04 | 2.49 | 1905.99 | 1905.99 | -316.64 | 1335.3 | 254.05
1869 | 10.4.2. |  |  | BLOCOS | [6 empty] | 9888.89 | 9888.89 |  |  |  | 11846.78 | 11846.78 | -1957.89 | 0 | 0
1870 | 10.4.2.0.1. | GOINFRA | 50901 | ESCAVACAO MANUAL DE VALAS (SAPATAS/BLOCOS) | M3 | 13.03 | 1 | 13.03 | 0 | 35.02 | 456.31 | 456.31 | 13.03 | 0 | 41.95 | 546.6 | 546.6 | -90.29 | 0 | 456.31
1871 | 10.4.2.0.2. | GOINFRA | 50902 | APILOAMENTO (BLOCOS/SAPATAS) | M2 | 14.04 | 1 | 14.04 | 0 | 4.3 | 60.37 | 60.37 | 14.04 | 0 | 5.16 | 72.44 | 72.44 | -12.07 | 0 | 60.37
1872 | 10.4.2.0.3. | SINAPI | 96616 | LASTRO DE CONCRETO MAGRO, APLICADO EM BLOCOS DE COROAMENTO OU SAPATAS. AF_08/2017 | M3 | 0.7 | 1 | 0.7 | 358.56 | 174.34 | 373.03 | 373.03 | 0.7 | 429.42 | 208.8 | 446.75 | 446.75 | -73.72 | 250.99 | 122.03
1873 | 10.4.2.0.4. | GOINFRA | 60524 | CONCRETO USINADO BOMBEÁVEL FCK=25 MPA (O.C.) | M3 | 13.03 | 1 | 13.03 | 469.28 | 0 | 6114.71 | 6114.71 | 13.03 | 562.02 | 0 | 7323.12 | 7323.12 | -1208.41 | 6114.71 | 0
1874 | 10.4.2.0.5. | GOINFRA | 51060 | LANÇAMENTO/APLICAÇÃO/ADENSAMENTO DE CONCRETO USINADO BOMBEADO EM FUNDAÇÃO | M3 | 13.03 | 1 | 13.03 | 0.1 | 32.22 | 421.12 | 421.12 | 13.03 | 0.12 | 38.59 | 504.39 | 504.39 | -83.27 | 1.3 | 419.82
1875 | 10.4.2.0.6. | GOINFRA | 52014 | ACO CA-60 - 5,0 MM - (OBRAS CIVIS) | KG | 134.3 | 1 | 134.3 | 10.88 | 2.07 | 1739.18 | 1739.18 | 134.3 | 13.04 | 2.49 | 2085.67 | 2085.67 | -346.49 | 1461.18 | 278
1876 | 10.4.2.0.7. | GOINFRA | 52004 | ACO CA 50-A - 8,0 MM (5/16") - (OBRAS CIVIS) | KG | 24 | 1 | 24 | 7.79 | 2.37 | 243.84 | 243.84 | 24 | 9.33 | 2.84 | 292.08 | 292.08 | -48.24 | 186.96 | 56.88
1877 | 10.4.2.0.8. | GOINFRA | 52005 | ACO CA-50A - 10,0 MM (3/8") - (OBRAS CIVIS) | KG | 47.7 | 1 | 47.7 | 7.7 | 2.37 | 480.33 | 480.33 | 47.7 | 9.23 | 2.84 | 575.73 | 575.73 | -95.4 | 367.29 | 113.04
1878 | 10.4.3. |  |  | CONTROLE TECNOLÓGICO | [6 empty] | 75.06 | 75.06 |  |  |  | 89.94 | 89.94 | -14.88 | 0 | 0
1879 | 10.4.3.0.1. | GOINFRA | 50251 | CORPO DE PROVA | UN | 6 | 1 | 6 | 12.51 | 0 | 75.06 | 75.06 | 6 | 14.99 | 0 | 89.94 | 89.94 | -14.88 | 75.06 | 0
1880 | 10.5. |  |  | ESTRUTURA | [6 empty] | 41290.19 | 41290.19 |  |  |  | 49468.19 | 49468.19 | -8178 | 0 | 0
1881 | 10.5.1. |  |  | VIGAS BALDRAME | [6 empty] | 9417.95 | 9417.95 |  |  |  | 11282.48 | 11282.48 | -1864.53 | 0 | 0
1882 | 10.5.1.0.1. | GOINFRA | 40101 | ESCAVACAO MANUAL DE VALAS < 1 MTS. (OBRAS CIVIS) | M3 | 14.89 | 1 | 14.89 | 0 | 27.66 | 411.85 | 411.85 | 14.89 | 0 | 33.13 | 493.3 | 493.3 | -81.45 | 0 | 411.85
1883 | 10.5.1.0.2. | GOINFRA | 50902 | APILOAMENTO (BLOCOS/SAPATAS) | M2 | 15.95 | 1 | 15.95 | 0 | 4.3 | 68.58 | 68.58 | 15.95 | 0 | 5.16 | 82.3 | 82.3 | -13.72 | 0 | 68.58
1884 | 10.5.1.0.3. | SINAPI | 96616 | LASTRO DE CONCRETO MAGRO, APLICADO EM BLOCOS DE COROAMENTO OU SAPATAS. AF_08/2017 | M3 | 0.8 | 1 | 0.8 | 358.56 | 174.34 | 426.32 | 426.32 | 0.8 | 429.42 | 208.8 | 510.57 | 510.57 | -84.25 | 286.84 | 139.47
1885 | 10.5.1.0.4. | GOINFRA | 60191 | FORMA DE TABUA CINTA BALDRAME U=8 VEZES | M2 | 85.06 | 1 | 85.06 | 20.1 | 9.04 | 2478.64 | 2478.64 | 85.06 | 24.08 | 10.83 | 2969.44 | 2969.44 | -490.8 | 1709.7 | 768.94
1886 | 10.5.1.0.5. | GOINFRA | 60524 | CONCRETO USINADO BOMBEÁVEL FCK=25 MPA (O.C.) | M3 | 6.38 | 1 | 6.38 | 469.28 | 0 | 2994 | 2994 | 6.38 | 562.02 | 0 | 3585.68 | 3585.68 | -591.68 | 2994 | 0
1887 | 10.5.1.0.6. | GOINFRA | 60800 | LANÇAMENTO/APLICAÇÃO/ADENSAMENTO DE CONCRETO USINADO BOMBEADO EM ESTRUTURA - (O.C.) | M3 | 6.38 | 1 | 6.38 | 0.1 | 41.06 | 262.6 | 262.6 | 6.38 | 0.12 | 49.18 | 314.53 | 314.53 | -51.93 | 0.63 | 261.96
1888 | 10.5.1.0.7. | GOINFRA | 40902 | REATERRO COM APILOAMENTO | M3 | 8.51 | 1 | 8.51 | 0 | 18.32 | 155.9 | 155.9 | 8.51 | 0 | 21.95 | 186.79 | 186.79 | -30.89 | 0 | 155.9
1889 | 10.5.1.0.8. | GOINFRA | 52004 | ACO CA 50-A - 8,0 MM (5/16") - (OBRAS CIVIS) | KG | 154 | 1 | 154 | 7.79 | 2.37 | 1564.64 | 1564.64 | 154 | 9.33 | 2.84 | 1874.18 | 1874.18 | -309.54 | 1199.66 | 364.98
1890 | 10.5.1.0.9. | GOINFRA | 52014 | ACO CA-60 - 5,0 MM - (OBRAS CIVIS) | KG | 81.5 | 1 | 81.5 | 10.88 | 2.07 | 1055.42 | 1055.42 | 81.5 | 13.04 | 2.49 | 1265.69 | 1265.69 | -210.27 | 886.72 | 168.7
1891 | 10.5.2. |  |  | PILARES | [6 empty] | 18204.98 | 18204.98 |  |  |  | 21811.08 | 21811.08 | -3606.1 | 0 | 0
1892 | 10.5.2.0.1. | GOINFRA | 60205 | FORMA CHAPA DE COMPENSADO PLASTIFICADO 17MM U=7 V - (OBRAS CIVIS) | M2 | 132.18 | 1 | 132.18 | 28.99 | 18.57 | 6286.48 | 6286.48 | 132.18 | 34.72 | 22.25 | 7530.29 | 7530.29 | -1243.81 | 3831.89 | 2454.58
1893 | 10.5.2.0.2. | GOINFRA | 60524 | CONCRETO USINADO BOMBEÁVEL FCK=25 MPA (O.C.) | M3 | 8.98 | 1 | 8.98 | 469.28 | 0 | 4214.13 | 4214.13 | 8.98 | 562.02 | 0 | 5046.93 | 5046.93 | -832.8 | 4214.13 | 0
1894 | 10.5.2.0.3. | GOINFRA | 60800 | LANÇAMENTO/APLICAÇÃO/ADENSAMENTO DE CONCRETO USINADO BOMBEADO EM ESTRUTURA - (O.C.) | M3 | 8.98 | 1 | 8.98 | 0.1 | 41.06 | 369.61 | 369.61 | 8.98 | 0.12 | 49.18 | 442.71 | 442.71 | -73.1 | 0.89 | 368.71
1895 | 10.5.2.0.4. | SINAPI | 92762 | ARMAÇÃO DE PILAR OU VIGA DE ESTRUTURA CONVENCIONAL DE CONCRETO ARMADO UTILIZANDO AÇO CA-50 DE 10,0 MM - MONTAGEM. AF_06/2022 | KG | 501.09 | 1 | 501.09 | 8.68 | 0.9 | 4800.44 | 4800.44 | 501.09 | 10.4 | 1.08 | 5752.51 | 5752.51 | -952.07 | 4349.46 | 450.98
1896 | 10.5.2.0.5. | SINAPI | 92759 | ARMAÇÃO DE PILAR OU VIGA DE ESTRUTURA CONVENCIONAL DE CONCRETO ARMADO UTILIZANDO AÇO CA-60 DE 5,0 MM - MONTAGEM. AF_06/2022 | KG | 211.9 | 1 | 211.9 | 8.78 | 3.18 | 2534.32 | 2534.32 | 211.9 | 10.52 | 3.82 | 3038.64 | 3038.64 | -504.32 | 1860.48 | 673.84
1897 | 10.5.3. |  |  | CONSOLO PILARES | [6 empty] | 1278.57 | 1278.57 |  |  |  | 1531.99 | 1531.99 | -253.42 | 0 | 0
1898 | 10.5.3.0.1. | GOINFRA | 60205 | FORMA CHAPA DE COMPENSADO PLASTIFICADO 17MM U=7 V - (OBRAS CIVIS) | M2 | 5.1 | 1 | 5.1 | 28.99 | 18.57 | 242.55 | 242.55 | 5.1 | 34.72 | 22.25 | 290.54 | 290.54 | -47.99 | 147.84 | 94.7
1899 | 10.5.3.0.2. | GOINFRA | 60524 | CONCRETO USINADO BOMBEÁVEL FCK=25 MPA (O.C.) | M3 | 0.5 | 1 | 0.5 | 469.28 | 0 | 234.64 | 234.64 | 0.5 | 562.02 | 0 | 281.01 | 281.01 | -46.37 | 234.64 | 0
1900 | 10.5.3.0.3. | GOINFRA | 60800 | LANÇAMENTO/APLICAÇÃO/ADENSAMENTO DE CONCRETO USINADO BOMBEADO EM ESTRUTURA - (O.C.) | M3 | 0.5 | 1 | 0.5 | 0.1 | 41.06 | 20.58 | 20.58 | 0.5 | 0.12 | 49.18 | 24.65 | 24.65 | -4.07 | 0.05 | 20.53
1901 | 10.5.3.0.4. | SINAPI | 92762 | ARMAÇÃO DE PILAR OU VIGA DE ESTRUTURA CONVENCIONAL DE CONCRETO ARMADO UTILIZANDO AÇO CA-50 DE 10,0 MM - MONTAGEM. AF_06/2022 | KG | 60.73 | 1 | 60.73 | 8.68 | 0.9 | 581.79 | 581.79 | 60.73 | 10.4 | 1.08 | 697.18 | 697.18 | -115.39 | 527.13 | 54.65
1902 | 10.5.3.0.5. | SINAPI | 92759 | ARMAÇÃO DE PILAR OU VIGA DE ESTRUTURA CONVENCIONAL DE CONCRETO ARMADO UTILIZANDO AÇO CA-60 DE 5,0 MM - MONTAGEM. AF_06/2022 | KG | 16.64 | 1 | 16.64 | 8.78 | 3.18 | 199.01 | 199.01 | 16.64 | 10.52 | 3.82 | 238.61 | 238.61 | -39.6 | 146.09 | 52.91
1903 | 10.5.4. |  |  | VIGAS DE COBERTURA | [6 empty] | 12163.51 | 12163.51 |  |  |  | 14572.82 | 14572.82 | -2409.31 | 0 | 0
1904 | 10.5.4.0.1. | GOINFRA | 60205 | FORMA CHAPA DE COMPENSADO PLASTIFICADO 17MM U=7 V - (OBRAS CIVIS) | M2 | 98.39 | 1 | 98.39 | 28.99 | 18.57 | 4679.42 | 4679.42 | 98.39 | 34.72 | 22.25 | 5605.27 | 5605.27 | -925.85 | 2852.32 | 1827.1
1905 | 10.5.4.0.2. | GOINFRA | 60524 | CONCRETO USINADO BOMBEÁVEL FCK=25 MPA (O.C.) | M3 | 5.92 | 1 | 5.92 | 469.28 | 0 | 2778.13 | 2778.13 | 5.92 | 562.02 | 0 | 3327.15 | 3327.15 | -549.02 | 2778.13 | 0
1906 | 10.5.4.0.3. | GOINFRA | 60800 | LANÇAMENTO/APLICAÇÃO/ADENSAMENTO DE CONCRETO USINADO BOMBEADO EM ESTRUTURA - (O.C.) | M3 | 5.92 | 1 | 5.92 | 0.1 | 41.06 | 243.66 | 243.66 | 5.92 | 0.12 | 49.18 | 291.85 | 291.85 | -48.19 | 0.59 | 243.07
1907 | 10.5.4.0.4. | GOINFRA | 60304 | ACO CA-50 A - 8,0 MM (5/16") - (OBRAS CIVIS) | KG | 152 | 1 | 152 | 7.79 | 2.37 | 1544.32 | 1544.32 | 152 | 9.33 | 2.84 | 1849.84 | 1849.84 | -305.52 | 1184.08 | 360.24
1908 | 10.5.4.0.5. | SINAPI | 92762 | ARMAÇÃO DE PILAR OU VIGA DE ESTRUTURA CONVENCIONAL DE CONCRETO ARMADO UTILIZANDO AÇO CA-50 DE 10,0 MM - MONTAGEM. AF_06/2022 | KG | 43.6 | 1 | 43.6 | 8.68 | 0.9 | 417.68 | 417.68 | 43.6 | 10.4 | 1.08 | 500.52 | 500.52 | -82.84 | 378.44 | 39.24
1909 | 10.5.4.0.6. | SINAPI | 92763 | ARMAÇÃO DE PILAR OU VIGA DE ESTRUTURA CONVENCIONAL DE CONCRETO ARMADO UTILIZANDO AÇO CA-50 DE 12,5 MM - MONTAGEM. AF_06/2022 | KG | 155.8 | 1 | 155.8 | 7.52 | 0.56 | 1258.86 | 1258.86 | 155.8 | 9.01 | 0.68 | 1509.7 | 1509.7 | -250.84 | 1171.61 | 87.24
1910 | 10.5.4.0.7. | SINAPI | 92759 | ARMAÇÃO DE PILAR OU VIGA DE ESTRUTURA CONVENCIONAL DE CONCRETO ARMADO UTILIZANDO AÇO CA-60 DE 5,0 MM - MONTAGEM. AF_06/2022 | KG | 103.8 | 1 | 103.8 | 8.78 | 3.18 | 1241.44 | 1241.44 | 103.8 | 10.52 | 3.82 | 1488.49 | 1488.49 | -247.05 | 911.36 | 330.08
1911 | 10.5.5. |  |  | CONTROLE TECNOLÓGICO | [6 empty] | 225.18 | 225.18 |  |  |  | 269.82 | 269.82 | -44.64 | 0 | 0
1912 | 10.5.5.0.1. | GOINFRA | 60487 | CORPO DE PROVA | UN | 18 | 1 | 18 | 12.51 | 0 | 225.18 | 225.18 | 18 | 14.99 | 0 | 269.82 | 269.82 | -44.64 | 225.18 | 0
1913 | 10.6. |  |  | INSTALAÇÕES ELÉTRICAS | [6 empty] | 16815.99 | 16815.99 |  |  |  | 20156.41 | 20156.41 | -3340.42 | 0 | 0
1914 | 10.6.0.0.1. | GOINFRA | 71211 | ELETRODUTO EM AÇO GALVANIZADO A FOGO DIÂMETRO 3/4" - PESADO | M | 112 | 1 | 112 | 27.84 | 8.89 | 4113.76 | 4113.76 | 112 | 33.35 | 10.65 | 4928 | 4928 | -814.24 | 3118.08 | 995.68
1915 | 10.6.0.0.2. | GOINFRA | 71151 | CURVA DE 90 GRAUS AÇO GALVANIZADO DIAM.3/4" | UN | 1 | 1 | 1 | 5.16 | 3.84 | 9 | 9 | 1 | 6.19 | 4.61 | 10.8 | 10.8 | -1.8 | 5.16 | 3.84
1916 | 10.6.0.0.3. | GOINFRA | 70351 | BRACADEIRA METALICA TIPO "U" DIAM. 3/4" | UN | 75 | 1 | 75 | 0.56 | 0.3 | 64.5 | 64.5 | 75 | 0.68 | 0.36 | 78 | 78 | -13.5 | 42 | 22.5
1917 | 10.6.0.0.4. | GOINFRA | 70391 | BUCHA DE NYLON S-6 | UN | 150 | 1 | 150 | 0.14 | 0.47 | 91.5 | 91.5 | 150 | 0.17 | 0.57 | 111 | 111 | -19.5 | 21 | 70.5
1918 | 10.6.0.0.5. | GOINFRA | 71861 | PARAFUSO P/BUCHA S-6 | UN | 150 | 1 | 150 | 0.1 | 0.3 | 60 | 60 | 150 | 0.12 | 0.36 | 72 | 72 | -12 | 15 | 45
1919 | 10.6.0.0.6. | GOINFRA | 71701 | LUVA EM AÇO GALVANIZADO DIÂMETRO 3/4" | UN | 40 | 1 | 40 | 1.85 | 1.18 | 121.2 | 121.2 | 40 | 2.22 | 1.42 | 145.6 | 145.6 | -24.4 | 74 | 47.2
1920 | 10.6.0.0.7. | GOINFRA | 70421 | BUCHA E ARRUELA METALICA DIAM. 3/4" | PR | 4 | 1 | 4 | 1.56 | 0.3 | 7.44 | 7.44 | 4 | 1.87 | 0.36 | 8.92 | 8.92 | -1.48 | 6.24 | 1.2
1921 | 10.6.0.0.8. | SINAPI | 91855 | ELETRODUTO FLEXÍVEL CORRUGADO REFORÇADO, PVC, DN 25 MM (3/4"), PARA CIRCUITOS TERMINAIS, INSTALADO EM PAREDE - FORNECIMENTO E INSTALAÇÃO. AF_03/2023 | M | 62 | 1 | 62 | 4.4 | 3.97 | 518.94 | 518.94 | 62 | 5.28 | 4.76 | 622.48 | 622.48 | -103.54 | 272.8 | 246.14
1922 | 10.6.0.0.9. | SINAPI | 91854 | ELETRODUTO FLEXÍVEL CORRUGADO, PVC, DN 25 MM (3/4"), PARA CIRCUITOS TERMINAIS, INSTALADO EM PAREDE - FORNECIMENTO E INSTALAÇÃO. AF_03/2023 | M | 17 | 1 | 17 | 3.33 | 3.99 | 124.44 | 124.44 | 17 | 3.99 | 4.78 | 149.09 | 149.09 | -24.65 | 56.61 | 67.83
1923 | 10.6.0.0.10. | GOINFRA | 70929 | CONDULETE METÁLICO - CAIXA COM 5 ENTRADAS | UN | 32 | 1 | 32 | 7.04 | 10.07 | 547.52 | 547.52 | 32 | 8.44 | 12.07 | 656.32 | 656.32 | -108.8 | 225.28 | 322.24
1924 | 10.6.0.0.11. | GOINFRA | 70930 | CONDULETE METÁLICO - ADAPTADOR DE SAÍDA 3/4" | UN | 62 | 1 | 62 | 1.78 | 2.37 | 257.3 | 257.3 | 62 | 2.14 | 2.84 | 308.76 | 308.76 | -51.46 | 110.36 | 146.94
1925 | 10.6.0.0.12. | GOINFRA | 70932 | CONDULETE METÁLICO - TAMPÃO DE 3/4" | UN | 96 | 1 | 96 | 0.2 | 0.88 | 103.68 | 103.68 | 96 | 0.25 | 1.06 | 125.76 | 125.76 | -22.08 | 19.2 | 84.48
1926 | 10.6.0.0.13. | COMPOSIÇÃO | COMP 226_SEE | PROJETOR PARA USO EXTERNO PARA LAMPADA DE LED DE 100 W COM LAMPADA - FORMATO RETANGULAR, CORPO DE ALUMINIO E DIFUSOR DE VIDRO - FORNECIMENTO E INSTALAÇÃO (ORSE) | UN | 25 | 1 | 25 | 123.34 | 0 | 3083.5 | 3083.5 | 25 | 147.72 | 0 | 3693 | 3693 | -609.5 | 3083.5 | 0
1927 | 10.6.0.0.14. | GOINFRA | 180708 | GAIOLA PADRÃO EM AÇO CA-50 8.0 MM PARA PROTEÇÃO DAS LUMINÁRIAS | UN | 25 | 1 | 25 | 145.34 | 14.96 | 4007.5 | 4007.5 | 25 | 174.06 | 17.92 | 4799.5 | 4799.5 | -792 | 3633.5 | 374
1928 | 10.6.0.0.15. | GOINFRA | 71442 | INTERRUPTOR SIMPLES (3 SECOES) | UN | 1 | 1 | 1 | 13.75 | 15.71 | 29.46 | 29.46 | 1 | 16.47 | 18.82 | 35.29 | 35.29 | -5.83 | 13.75 | 15.71
1929 | 10.6.0.0.16. | SINAPI | 91940 | CAIXA RETANGULAR 4" X 2" MÉDIA (1,30 M DO PISO), PVC, INSTALADA EM PAREDE - FORNECIMENTO E INSTALAÇÃO. AF_03/2023 | UN | 1 | 1 | 1 | 4.42 | 8.72 | 13.14 | 13.14 | 1 | 5.3 | 10.45 | 15.75 | 15.75 | -2.61 | 4.42 | 8.72
1930 | 10.6.0.0.17. | SINAPI | 92008 | TOMADA BAIXA DE EMBUTIR (2 MÓDULOS), 2P+T 10 A, INCLUINDO SUPORTE E PLACA - FORNECIMENTO E INSTALAÇÃO. AF_03/2023 | UN | 8 | 1 | 8 | 20.07 | 16.26 | 290.64 | 290.64 | 8 | 24.04 | 19.48 | 348.16 | 348.16 | -57.52 | 160.56 | 130.08
1931 | 10.6.0.0.18. | SINAPI | 91941 | CAIXA RETANGULAR 4" X 2" BAIXA (0,30 M DO PISO), PVC, INSTALADA EM PAREDE - FORNECIMENTO E INSTALAÇÃO. AF_03/2023 | UN | 8 | 1 | 8 | 3.13 | 4.97 | 64.8 | 64.8 | 8 | 3.76 | 5.96 | 77.76 | 77.76 | -12.96 | 25.04 | 39.76
1932 | 10.6.0.0.19. | SINAPI | 91926 | CABO DE COBRE FLEXÍVEL ISOLADO, 2,5 MM², ANTI-CHAMA 450/750 V, PARA CIRCUITOS TERMINAIS - FORNECIMENTO E INSTALAÇÃO. AF_03/2023 | M | 730 | 1 | 730 | 2.49 | 0.84 | 2430.9 | 2430.9 | 730 | 2.99 | 1.01 | 2920 | 2920 | -489.1 | 1817.7 | 613.2
1933 | 10.6.0.0.20. | SINAPI | 101883 | QUADRO DE DISTRIBUIÇÃO DE ENERGIA EM CHAPA DE AÇO GALVANIZADO, DE EMBUTIR, COM BARRAMENTO TRIFÁSICO, PARA 18 DISJUNTORES DIN 100A - FORNECIMENTO E INSTALAÇÃO. AF_10/2020 | UN | 1 | 1 | 1 | 411.06 | 17.41 | 428.47 | 428.47 | 1 | 492.29 | 20.86 | 513.15 | 513.15 | -84.68 | 411.06 | 17.41
1934 | 10.6.0.0.21. | SINAPI | 93671 | DISJUNTOR TRIPOLAR TIPO DIN, CORRENTE NOMINAL DE 32A - FORNECIMENTO E INSTALAÇÃO. AF_10/2020 | UN | 1 | 1 | 1 | 55.32 | 8.07 | 63.39 | 63.39 | 1 | 66.26 | 9.67 | 75.93 | 75.93 | -12.54 | 55.32 | 8.07
1935 | 10.6.0.0.22. | GOINFRA | 71184 | DISPOSITIVO DE PROTEÇÃO CONTRA SURTOS (D.P.S.) 275V DE 8 A 40KA | UN | 3 | 1 | 3 | 72.01 | 29.65 | 304.98 | 304.98 | 3 | 86.25 | 35.51 | 365.28 | 365.28 | -60.3 | 216.03 | 88.95
1936 | 10.6.0.0.23. | SINAPI | 93655 | DISJUNTOR MONOPOLAR TIPO DIN, CORRENTE NOMINAL DE 20A - FORNECIMENTO E INSTALAÇÃO. AF_10/2020 | UN | 3 | 1 | 3 | 8.65 | 1.96 | 31.83 | 31.83 | 3 | 10.37 | 2.35 | 38.16 | 38.16 | -6.33 | 25.95 | 5.88
1937 | 10.6.0.0.24. | SINAPI | 93654 | DISJUNTOR MONOPOLAR TIPO DIN, CORRENTE NOMINAL DE 16A - FORNECIMENTO E INSTALAÇÃO. AF_10/2020 | UN | 5 | 1 | 5 | 8.24 | 1.38 | 48.1 | 48.1 | 5 | 9.88 | 1.66 | 57.7 | 57.7 | -9.6 | 41.2 | 6.9
1938 | 10.7. |  |  | ALVENARIAS E DIVISÓRIAS | [6 empty] | 15919.2 | 15919.2 |  |  |  | 19067.35 | 19067.35 | -3148.15 | 0 | 0
1939 | 10.7.1. |  |  | FECHAMENTO QUADRA | [6 empty] | 12541.73 | 12541.73 |  |  |  | 15021.6 | 15021.6 | -2479.87 | 0 | 0
1940 | 10.7.1.0.1. | GOINFRA | 100160 | ALVENARIA DE TIJOLO FURADO 1/2 VEZ 14X29X9 - 6 FUROS - ARG. (1CALH:4ARML+100KG DE CI/M3) | M2 | 39.3 | 1 | 39.3 | 19.62 | 22.08 | 1638.81 | 1638.81 | 39.3 | 23.5 | 26.45 | 1963.03 | 1963.03 | -324.22 | 771.06 | 867.74
1941 | 10.7.1.0.2. | GOINFRA | 100501 | ELEMENTO VAZADO DE CONCRETO (MODELO COPINHO) | M2 | 76.96 | 1 | 76.96 | 99.33 | 42.34 | 10902.92 | 10902.92 | 76.96 | 118.97 | 50.71 | 13058.57 | 13058.57 | -2155.65 | 7644.43 | 3258.48
1942 | 10.7.2. |  |  | ARQUIBANCADA | [6 empty] | 1863.55 | 1863.55 |  |  |  | 2232.31 | 2232.31 | -368.76 | 0 | 0
1943 | 10.7.2.0.1. | GOINFRA | 100102 | ALVENARIA DE TIJOLO COMUM 1/2 VEZ - ARGAMASSA (1CI : 2CH : 8ARML) | M2 | 26.34 | 1 | 26.34 | 38.71 | 32.04 | 1863.55 | 1863.55 | 26.34 | 46.37 | 38.38 | 2232.31 | 2232.31 | -368.76 | 1019.62 | 843.93
1944 | 10.7.3. |  |  | MURETA | [6 empty] | 1513.92 | 1513.92 |  |  |  | 1813.44 | 1813.44 | -299.52 | 0 | 0
1945 | 10.7.3.0.1. | COMPOSIÇÃO | COMP 031_SEE | MURETA P/ QUAD. POLIESP. ALV. DE TIJ. FURADO - 1/2 VEZ - C/ CHP. E PEDRISCO - H=0,80 M (GOINFRA) | M | 32 | 1 | 32 | 32.35 | 14.96 | 1513.92 | 1513.92 | 32 | 38.75 | 17.92 | 1813.44 | 1813.44 | -299.52 | 1035.2 | 478.72
1946 | 10.8. |  |  | IMPERMEABILIZAÇÃO | [6 empty] | 2844.1 | 2844.1 |  |  |  | 3407.06 | 3407.06 | -562.96 | 0 | 0
1947 | 10.8.1. |  |  | VIGAS BALDRAMES | [6 empty] | 2844.1 | 2844.1 |  |  |  | 3407.06 | 3407.06 | -562.96 | 0 | 0
1948 | 10.8.1.0.1. | GOINFRA | 120902 | IMPERMEABILIZACAO VIGAS BALDRAMES E=2,0 CM | M2 | 101.07 | 1 | 101.07 | 10.95 | 17.19 | 2844.1 | 2844.1 | 101.07 | 13.12 | 20.59 | 3407.06 | 3407.06 | -562.96 | 1106.71 | 1737.39
1949 | 10.9. |  |  | ESTRUTURAS METÁLICAS | [6 empty] | 72237 | 72237 |  |  |  | 86565 | 86565 | -14328 | 0 | 0
1950 | 10.9.0.0.1. | SINAPI | 100773 | ESTRUTURA TRELIÇADA DE COBERTURA, TIPO ARCO, COM LIGAÇÕES SOLDADAS, INCLUSOS PERFIS METÁLICOS, CHAPAS METÁLICAS, MÃO DE OBRA E TRANSPORTE COM GUINDASTE - FORNECIMENTO E INSTALAÇÃO. AF_01/2020_PSA | KG | 3980 | 1 | 3980 | 17.19 | 0.96 | 72237 | 72237 | 3980 | 20.59 | 1.16 | 86565 | 86565 | -14328 | 68416.2 | 3820.8
1951 | 10.10. |  |  | COBERTURAS | [6 empty] | 35401.37 | 35401.37 |  |  |  | 42399.08 | 42399.08 | -6997.71 | 0 | 0
1952 | 10.10.0.0.1. | GOINFRA | 160966 | COBERTURA COM TELHA GALVANIZADA ONDULADA 0,5 MM COM ACESSÓRIOS | M2 | 497.35 | 1 | 497.35 | 66.43 | 4.75 | 35401.37 | 35401.37 | 497.35 | 79.56 | 5.69 | 42399.08 | 42399.08 | -6997.71 | 33038.96 | 2362.41
1953 | 10.11. |  |  | ESQUADRIAS METÁLICAS | [6 empty] | 3381 | 3381 |  |  |  | 4049.2 | 4049.2 | -668.2 | 0 | 0
1954 | 10.11.1. |  |  | ACESSIBILIDADE | [6 empty] | 3381 | 3381 |  |  |  | 4049.2 | 4049.2 | -668.2 | 0 | 0
1955 | 10.11.1.0.1. | COMPOSIÇÃO | COMP 084_SEE | GUARDA-CORPO COM CORRIMÃO - INCLUSO PINTURA - PADRÃO SEDUC (GOINFRA) | M | 10 | 1 | 10 | 305.2 | 32.9 | 3381 | 3381 | 10 | 365.51 | 39.41 | 4049.2 | 4049.2 | -668.2 | 3052 | 329
1956 | 10.12. |  |  | REVESTIMENTO DE PAREDE | [6 empty] | 4719.57 | 4719.57 |  |  |  | 5658.21 | 5658.21 | -938.64 | 0 | 0
1957 | 10.12.0.0.1. | GOINFRA | 200150 | CHAPISCO ROLADO - (1COLA:10CI:30 ARML) | M2 | 179.24 | 1 | 179.24 | 2.98 | 0.96 | 706.2 | 706.2 | 179.24 | 3.58 | 1.15 | 847.8 | 847.8 | -141.6 | 534.13 | 172.07
1958 | 10.12.0.0.2. | GOINFRA | 200403 | REBOCO (1 CALH:4 ARFC+100kgCI/M3) | M2 | 281.64 | 1 | 281.64 | 2.32 | 11.93 | 4013.37 | 4013.37 | 281.64 | 2.79 | 14.29 | 4810.41 | 4810.41 | -797.04 | 653.4 | 3359.96
1959 | 10.13. |  |  | REVESTIMENTO DE PISO | [6 empty] | 23756.51 | 23756.51 |  |  |  | 28458.51 | 28458.51 | -4702 | 0 | 0
1960 | 10.13.1. |  |  | LAMINADO | [6 empty] | 17260.88 | 17260.88 |  |  |  | 20678.09 | 20678.09 | -3417.21 | 0 | 0
1961 | 10.13.1.0.1. | GOINFRA | 220061 | PISO LAMINADO COM CONCRETO USINADO 20MPA E=7 CM | M2 | 397.35 | 1 | 397.35 | 34.32 | 9.12 | 17260.88 | 17260.88 | 397.35 | 41.11 | 10.93 | 20678.09 | 20678.09 | -3417.21 | 13637.05 | 3623.83
1962 | 10.13.2. |  |  | ASSENTO ARQUIBANCADA | [6 empty] | 724 | 724 |  |  |  | 867.25 | 867.25 | -143.25 | 0 | 0
1963 | 10.13.2.0.1. | GOINFRA | 220102 | PISO CONCRETO DESEMPENADO ESPESSURA = 5 CM 1:2,5:3,5 | M2 | 25 | 1 | 25 | 18.77 | 10.19 | 724 | 724 | 25 | 22.48 | 12.21 | 867.25 | 867.25 | -143.25 | 469.25 | 254.75
1964 | 10.13.3. |  |  | PASSEIO (CALÇADA) | [6 empty] | 5771.63 | 5771.63 |  |  |  | 6913.17 | 6913.17 | -1141.54 | 0 | 0
1965 | 10.13.3.0.1. | GOINFRA | 220100 | PASSEIO PROTECAO EM CONC.DESEMPEN.5 CM 1:2,5:3,5 (INCLUSO ESPELHO DE 30CM/ESCAVAÇÃO/REATERRO/APILOAMENTO/ATERRO INTERNO) | M2 | 80.96 | 1 | 80.96 | 39.92 | 31.37 | 5771.63 | 5771.63 | 80.96 | 47.81 | 37.58 | 6913.17 | 6913.17 | -1141.54 | 3231.92 | 2539.71
1966 | 10.14. |  |  | PINTURA | [6 empty] | 33680.49 | 33680.49 |  |  |  | 40353.75 | 40353.75 | -6673.26 | 0 | 0
1967 | 10.14.1. |  |  | PINTURA ALVENARIAS, MURETAS, ARQUIBANCADA, PILARES E VIGAS | [6 empty] | 3813.19 | 3813.19 |  |  |  | 4570.92 | 4570.92 | -757.73 | 0 | 0
1968 | 10.14.1.0.1. | GOINFRA | 261000 | PINTURA LATEX ACRILICA 2 DEMAOS C/SELADOR | M2 | 350.8 | 1 | 350.8 | 4.62 | 6.25 | 3813.19 | 3813.19 | 350.8 | 5.54 | 7.49 | 4570.92 | 4570.92 | -757.73 | 1620.69 | 2192.5
1969 | 10.14.2. |  |  | PINTURA ALAMBRADO | [6 empty] | 2448.81 | 2448.81 |  |  |  | 2936 | 2936 | -487.19 | 0 | 0
1970 | 10.14.2.0.1. | GOINFRA | 261609 | PINTURA ESMALTE ALQUIDICO ESTRUTURA METALICA 2 DEMAOS | M2 | 214.62 | 1 | 214.62 | 8.3 | 3.11 | 2448.81 | 2448.81 | 214.62 | 9.95 | 3.73 | 2936 | 2936 | -487.19 | 1781.34 | 667.46
1971 | 10.14.3. |  |  | PINTURA DA ESTRUTURA METÁLICA | [6 empty] | 5674.76 | 5674.76 |  |  |  | 6803.74 | 6803.74 | -1128.98 | 0 | 0
1972 | 10.14.3.0.1. | GOINFRA | 261609 | PINTURA ESMALTE ALQUIDICO ESTRUTURA METALICA 2 DEMAOS | M2 | 497.35 | 1 | 497.35 | 8.3 | 3.11 | 5674.76 | 5674.76 | 497.35 | 9.95 | 3.73 | 6803.74 | 6803.74 | -1128.98 | 4128 | 1546.75
1973 | 10.14.4. |  |  | PINTURA DO PISO DA QUADRA | [6 empty] | 20900.94 | 20900.94 |  |  |  | 25033.52 | 25033.52 | -4132.58 | 0 | 0
1974 | 10.14.4.0.1. | SINAPI | 102494 | PINTURA DE PISO COM TINTA EPÓXI, APLICAÇÃO MANUAL, 2 DEMÃOS, INCLUSO PRIMER EPÓXI. AF_05/2021 | M2 | 397.35 | 1 | 397.35 | 44.98 | 6.06 | 20280.74 | 20280.74 | 397.35 | 53.87 | 7.26 | 24290 | 24290 | -4009.26 | 17872.8 | 2407.94
1975 | 10.14.4.0.2. | SINAPI | 102506 | PINTURA DE DEMARCAÇÃO DE QUADRA POLIESPORTIVA COM TINTA EPÓXI, E = 5 CM, APLICAÇÃO MANUAL. AF_05/2021 | M | 71.7 | 1 | 71.7 | 3.35 | 5.3 | 620.2 | 620.2 | 71.7 | 4.02 | 6.35 | 743.52 | 743.52 | -123.32 | 240.19 | 380.01
1976 | 10.14.5. |  |  | PINTURA CALÇADA DE PROTEÇÃO | [6 empty] | 842.79 | 842.79 |  |  |  | 1009.57 | 1009.57 | -166.78 | 0 | 0
1977 | 10.14.5.0.1. | GOINFRA | 261703 | PINTURA TINTA POLIESPORTIVA - 2 DEMÃOS (PISOS E CIMENTADOS) | M2 | 80.96 | 1 | 80.96 | 3.39 | 7.02 | 842.79 | 842.79 | 80.96 | 4.06 | 8.41 | 1009.57 | 1009.57 | -166.78 | 274.45 | 568.33
1978 | 10.15. |  |  | DIVERSOS | [6 empty] | 42711.84 | 42711.84 |  |  |  | 51169.41 | 51169.41 | -8457.57 | 0 | 0
1979 | 10.15.1. |  |  | PISO DA QUADRA | [6 empty] | 4545.68 | 4545.68 |  |  |  | 5447.66 | 5447.66 | -901.98 | 0 | 0
1980 | 10.15.1.0.1. | COMPOSIÇÃO | COMP 002_SEE | ARMAÇÃO EM TELA DE AÇO SOLDADA NERVURADA Q-92, AÇO-60, 4,2 mm, MALHA 15x15 CM (GOINFRA + SINAPI) | M2 | 397.35 | 1 | 397.35 | 10.57 | 0.87 | 4545.68 | 4545.68 | 397.35 | 12.66 | 1.05 | 5447.66 | 5447.66 | -901.98 | 4199.98 | 345.69
1981 | 10.15.2. |  |  | ALAMBRADO | [6 empty] | 22060.07 | 22060.07 |  |  |  | 26421.15 | 26421.15 | -4361.08 | 0 | 0
1982 | 10.15.2.0.1. | SINAPI | 102363 | ALAMBRADO PARA QUADRA POLIESPORTIVA, ESTRUTURADO POR TUBOS DE ACO GALVANIZADO, (MONTANTES COM DIAMETRO 2", TRAVESSAS E ESCORAS COM DIÂMETRO 1 ¼), COM TELA DE ARAME GALVANIZADO, FIO 12 BWG E MALHA QUADRADA 5X5CM (EXCETO MURETA). AF_03/2021 | M2 | 143.08 | 1 | 143.08 | 126.21 | 27.97 | 22060.07 | 22060.07 | 143.08 | 151.16 | 33.5 | 26421.15 | 26421.15 | -4361.08 | 18058.12 | 4001.94
1983 | 10.15.3. |  |  | ACESSÓRIOS | [6 empty] | 14605.83 | 14605.83 |  |  |  | 17492.06 | 17492.06 | -2886.23 | 0 | 0
1984 | 10.15.3.0.1. | GOINFRA | 271103 | CONJUNTO PARA VOLEIBOL EM FERRO GALVANIZADO COM PINTURA (2 SUPORTES) | CJ | 1 | 1 | 1 | 1474.78 | 49 | 1523.78 | 1523.78 | 1 | 1766.21 | 58.69 | 1824.9 | 1824.9 | -301.12 | 1474.78 | 49
1985 | 10.15.3.0.2. | GOINFRA | 271101 | TRAVES FERRO GALVANIZADO PARA FUTEBOL DE SALÃO PINTADAS - 3,00 x 2,00M - 2 UNID. | CJ | 1 | 1 | 1 | 4599.97 | 109.68 | 4709.65 | 4709.65 | 1 | 5508.95 | 131.36 | 5640.31 | 5640.31 | -930.66 | 4599.97 | 109.68
1986 | 10.15.3.0.3. | GOINFRA | 270889 | SUPORTE PADRÃO PARA TABELA BASQUETE EM "U" ENRIJECIDO- 2 UNID. (ASSENTADOS/PINTADOS) | CJ | 1 | 1 | 1 | 5932.41 | 793.89 | 6726.3 | 6726.3 | 1 | 7104.69 | 950.77 | 8055.46 | 8055.46 | -1329.16 | 5932.41 | 793.89
1987 | 10.15.3.0.4. | GOINFRA | 271102 | TABELA PARA BASQUETE ESTRUTURA METÁLICA MADEIRA DE LEI (ASSENT./PINTADAS) ARO METÁLICO - 2 UNID. | CJ | 1 | 1 | 1 | 1492.03 | 154.07 | 1646.1 | 1646.1 | 1 | 1786.87 | 184.52 | 1971.39 | 1971.39 | -325.29 | 1492.03 | 154.07
1988 | 10.15.4. |  |  | OUTROS | [6 empty] | 1500.26 | 1500.26 |  |  |  | 1808.54 | 1808.54 | -308.28 | 0 | 0
1989 | 10.15.4.0.1. | GOINFRA | 270501 | LIMPEZA FINAL DE OBRA - (OBRAS CIVIS) | M2 | 513.79 | 1 | 513.79 | 1.31 | 1.61 | 1500.26 | 1500.26 | 513.79 | 1.58 | 1.94 | 1808.54 | 1808.54 | -308.28 | 673.06 | 827.2
1990 | 11 |  |  | PASSARELA M1 - SEC. XXI - REV. 2015 | UN | 4 | 4 |  |  |  | 7429.43 | 29718.04 |  |  |  | 8904.03 | 35616.12 | -1474.6 | 0 | 0
1991 | 11.1. |  |  | SERVIÇOS PRELIMINARES | [6 empty] | 42.94 | 171.76 |  |  |  | 51.5 | 206 | -8.56 | 0 | 0
1992 | 11.1.0.0.1. | GOINFRA | 20701 | LOCAÇÃO DA OBRA, EXECUÇÃO DE GABARITO SEM REAPROVEITAMENTO, INCLUSO PINTURA (FACE INTERNA DO RIPÃO 15CM) E PIQUETE COM TESTEMUNHA | M2 | 10.08 | 4 | 40.32 | 2.98 | 1.28 | 42.94 | 171.76 | 40.32 | 3.57 | 1.54 | 51.5 | 206 | -8.56 | 120.15 | 51.6
1993 | 11.2. |  |  | TRANSPORTES | [6 empty] | 25.38 | 101.52 |  |  |  | 30.4 | 121.6 | -5.02 | 0 | 0
1994 | 11.2.0.0.1. | GOINFRA | 30101 | TRANSPORTE DE ENTULHO EM CAMINHÃO INCLUSO A CARGA MANUAL | M3 | 0.7 | 4 | 2.8 | 28.5 | 7.76 | 25.38 | 101.52 | 2.8 | 34.14 | 9.3 | 30.4 | 121.6 | -5.02 | 79.8 | 21.72
1995 | 11.3. |  |  | SERVIÇO EM TERRA | [6 empty] | 62.68 | 250.77 |  |  |  | 75.22 | 300.88 | -12.54 | 0 | 0
1996 | 11.3.0.0.1. | GOINFRA | 41140 | REGULARIZAÇÃO DO TERRENO SEM APILOAMENTO COM TRANSPORTE MANUAL DA TERRA ESCAVADA | M2 | 9.72 | 4 | 38.88 | 0 | 2.15 | 20.89 | 83.59 | 38.88 | 0 | 2.58 | 25.07 | 100.28 | -4.18 | 0 | 83.59
1997 | 11.3.0.0.2. | GOINFRA | 41002 | APILOAMENTO | M2 | 9.72 | 4 | 38.88 | 0 | 4.3 | 41.79 | 167.18 | 38.88 | 0 | 5.16 | 50.15 | 200.6 | -8.36 | 0 | 167.18
1998 | 11.4. |  |  | FUNDAÇÕES E SONDAGENS | [6 empty] | 1067.5 | 4270.13 |  |  |  | 1278.87 | 5115.48 | -211.37 | 0 | 0
1999 | 11.4.1. |  |  | ESTACAS E BLOCOS | [6 empty] | 1067.5 | 4270.13 |  |  |  | 1278.87 | 5115.48 | -211.37 | 0 | 0
2000 | 11.4.1.0.1. | GOINFRA | 50302 | ESTACA A TRADO DIAM.30 CM SEM FERRO | M | 8 | 4 | 32 | 26.69 | 30.06 | 454 | 1816 | 32 | 31.97 | 36 | 543.76 | 2175.04 | -89.76 | 854.08 | 961.92
2001 | 11.4.1.0.2. | GOINFRA | 52004 | ACO CA 50-A - 8,0 MM (5/16") - (OBRAS CIVIS) | KG | 7.27 | 4 | 29.08 | 7.79 | 2.37 | 73.86 | 295.45 | 29.08 | 9.33 | 2.84 | 88.47 | 353.88 | -14.61 | 226.53 | 68.91
2002 | 11.4.1.0.3. | GOINFRA | 52003 | ACO CA-50A - 6,3 MM (1/4") - (OBRAS CIVIS) | KG | 24.54 | 4 | 98.16 | 8.11 | 2.37 | 257.17 | 1028.71 | 98.16 | 9.72 | 2.84 | 308.22 | 1232.88 | -51.05 | 796.07 | 232.63
2003 | 11.4.1.0.4. | GOINFRA | 52014 | ACO CA-60 - 5,0 MM - (OBRAS CIVIS) | KG | 5.45 | 4 | 21.8 | 10.88 | 2.07 | 70.57 | 282.31 | 21.8 | 13.04 | 2.49 | 84.63 | 338.52 | -14.06 | 237.18 | 45.12
2004 | 11.4.1.0.5. | GOINFRA | 50901 | ESCAVACAO MANUAL DE VALAS (SAPATAS/BLOCOS) | M3 | 0.36 | 4 | 1.44 | 0 | 35.02 | 12.6 | 50.42 | 1.44 | 0 | 41.95 | 15.1 | 60.4 | -2.5 | 0 | 50.42
2005 | 11.4.1.0.6. | GOINFRA | 50902 | APILOAMENTO (BLOCOS/SAPATAS) | M2 | 0.64 | 4 | 2.56 | 0 | 4.3 | 2.75 | 11 | 2.56 | 0 | 5.16 | 3.3 | 13.2 | -0.55 | 0 | 11
2006 | 11.4.1.0.7. | SINAPI | 96616 | LASTRO DE CONCRETO MAGRO, APLICADO EM BLOCOS DE COROAMENTO OU SAPATAS. AF_08/2017 | M3 | 0.03 | 4 | 0.12 | 358.56 | 174.34 | 15.98 | 63.94 | 0.12 | 429.42 | 208.8 | 19.14 | 76.56 | -3.16 | 43.02 | 20.92
2007 | 11.4.1.0.8. | GOINFRA | 51036 | CONCRETO USINADO BOMBEÁVEL FCK=25 MPA (O.C.) | M3 | 0.36 | 4 | 1.44 | 469.28 | 0 | 168.94 | 675.76 | 1.44 | 562.02 | 0 | 202.32 | 809.28 | -33.38 | 675.76 | 0
2008 | 11.4.1.0.9. | GOINFRA | 51060 | LANÇAMENTO/APLICAÇÃO/ADENSAMENTO DE CONCRETO USINADO BOMBEADO EM FUNDAÇÃO | M3 | 0.36 | 4 | 1.44 | 0.1 | 32.22 | 11.63 | 46.54 | 1.44 | 0.12 | 38.59 | 13.93 | 55.72 | -2.3 | 0.14 | 46.39
2009 | 11.5. |  |  | IMPERMEABILIZAÇÃO | [6 empty] | 37.14 | 148.57 |  |  |  | 44.49 | 177.96 | -7.35 | 0 | 0
2010 | 11.5.0.0.1. | GOINFRA | 120902 | IMPERMEABILIZACAO VIGAS BALDRAMES E=2,0 CM | M2 | 1.32 | 4 | 5.28 | 10.95 | 17.19 | 37.14 | 148.57 | 5.28 | 13.12 | 20.59 | 44.49 | 177.96 | -7.35 | 57.81 | 90.76
2011 | 11.6. |  |  | ESTRUTURAS METÁLICAS | [6 empty] | 3531.33 | 14125.35 |  |  |  | 4233.92 | 16935.68 | -702.59 | 0 | 0
2012 | 11.6.0.0.1. | SINAPI | 100775 | ESTRUTURA TRELIÇADA DE COBERTURA, TIPO FINK, COM LIGAÇÕES SOLDADAS, INCLUSOS PERFIS METÁLICOS, CHAPAS METÁLICAS, MÃO DE OBRA E TRANSPORTE COM GUINDASTE - FORNECIMENTO E INSTALAÇÃO. AF_01/2020_PSA | KG | 263.14 | 4 | 1052.56 | 12.77 | 0.65 | 3531.33 | 14125.35 | 1052.56 | 15.3 | 0.79 | 4233.92 | 16935.68 | -702.59 | 13441.19 | 684.16
2013 | 11.7. |  |  | COBERTURAS | [6 empty] | 1117.36 | 4469.47 |  |  |  | 1338.33 | 5353.32 | -220.97 | 0 | 0
2014 | 11.7.1. |  |  | METÁLICA | [6 empty] | 927.28 | 3709.15 |  |  |  | 1110.67 | 4442.68 | -183.39 | 0 | 0
2015 | 11.7.1.0.1. | GOINFRA | 160967 | COBERTURA COM TELHA CHAPA GALVANIZADA TRAPEZOIDAL 0,5 MM COM ACESSÓRIOS | M2 | 12.96 | 4 | 51.84 | 66.8 | 4.75 | 927.28 | 3709.15 | 51.84 | 80.01 | 5.69 | 1110.67 | 4442.68 | -183.39 | 3462.91 | 246.24
2016 | 11.7.2. |  |  | CALHA E RUFO | [6 empty] | 190.08 | 760.32 |  |  |  | 227.66 | 910.64 | -37.58 | 0 | 0
2017 | 11.7.2.0.1. | GOINFRA | 160601 | CALHA DE CHAPA GALVANIZADA | M | 3.6 | 4 | 14.4 | 24.74 | 28.06 | 190.08 | 760.32 | 14.4 | 29.63 | 33.61 | 227.66 | 910.64 | -37.58 | 356.25 | 404.06
2018 | 11.8. |  |  | REVESTIMENTO DE PISO | [6 empty] | 1357.15 | 5428.64 |  |  |  | 1625.77 | 6503.08 | -268.62 | 0 | 0
2019 | 11.8.1. |  |  | GRANITINA | [6 empty] | 1357.15 | 5428.64 |  |  |  | 1625.77 | 6503.08 | -268.62 | 0 | 0
2020 | 11.8.1.0.1. | GOINFRA | 220101 | LASTRO DE CONCRETO REGULARIZADO IMPERMEABILIZADO 1:3:6 ESP=5CM (BASE) | M2 | 9.72 | 4 | 38.88 | 22.27 | 8.79 | 301.9 | 1207.61 | 38.88 | 26.68 | 10.53 | 361.68 | 1446.72 | -59.78 | 865.85 | 341.75
2021 | 11.8.1.0.2. | GOINFRA | 221101 | GRANITINA 8MM FUNDIDA COM CONTRAPISO (1CI:3ARML) E=2CM E JUNTA PLASTICA 27MM | M2 | 9.72 | 4 | 38.88 | 56.32 | 14.49 | 688.27 | 2753.09 | 38.88 | 67.46 | 17.36 | 824.45 | 3297.8 | -136.18 | 2189.72 | 563.37
2022 | 11.8.1.0.3. | GOINFRA | 221102 | RODAPÉ FUNDIDO DE GRANITINA 7CM | M | 4.8 | 4 | 19.2 | 14.69 | 0 | 70.51 | 282.04 | 19.2 | 17.6 | 0 | 84.48 | 337.92 | -13.97 | 282.04 | 0
2023 | 11.8.1.0.4. | GOINFRA | 221104 | RASPAGEM E APLICAÇÃO RESINA ACRÍLICA DUAS DEMÃOS | M2 | 10.05 | 4 | 40.2 | 29.5 | 0 | 296.47 | 1185.9 | 40.2 | 35.34 | 0 | 355.16 | 1420.64 | -58.69 | 1185.9 | 0
2024 | 11.9. |  |  | PINTURA | [6 empty] | 158.52 | 634.1 |  |  |  | 190.05 | 760.2 | -31.53 | 0 | 0
2025 | 11.9.1. |  |  | BASE EM CONCRETO | [6 empty] | 10.65 | 42.61 |  |  |  | 12.76 | 51.04 | -2.11 | 0 | 0
2026 | 11.9.1.0.1. | GOINFRA | 261000 | PINTURA LATEX ACRILICA 2 DEMAOS C/SELADOR | M2 | 0.98 | 4 | 3.92 | 4.62 | 6.25 | 10.65 | 42.61 | 3.92 | 5.54 | 7.49 | 12.76 | 51.04 | -2.11 | 18.11 | 24.5
2027 | 11.9.2. |  |  | ESTRUTURA METÁLICA | [6 empty] | 147.87 | 591.49 |  |  |  | 177.29 | 709.16 | -29.42 | 0 | 0
2028 | 11.9.2.0.1. | GOINFRA | 261609 | PINTURA ESMALTE ALQUIDICO ESTRUTURA METALICA 2 DEMAOS | M2 | 12.96 | 4 | 51.84 | 8.3 | 3.11 | 147.87 | 591.49 | 51.84 | 9.95 | 3.73 | 177.29 | 709.16 | -29.42 | 430.27 | 161.22
2029 | 11.10. |  |  | DIVERSOS | [6 empty] | 29.43 | 117.73 |  |  |  | 35.48 | 141.92 | -6.05 | 0 | 0
2030 | 11.10.0.0.1. | GOINFRA | 270501 | LIMPEZA FINAL DE OBRA - (OBRAS CIVIS) | M2 | 10.08 | 4 | 40.32 | 1.31 | 1.61 | 29.43 | 117.73 | 40.32 | 1.58 | 1.94 | 35.48 | 141.92 | -6.05 | 52.81 | 64.91
2031 | 12 |  |  | PASSARELA M2 - SEC. XXI - REV. 2015 | UN | 6 | 6 |  |  |  | 11614.46 | 69687.32 |  |  |  | 13919.23 | 83515.38 | -2304.77 | 0 | 0
2032 | 12.1. |  |  | SERVIÇOS PRELIMINARES | [6 empty] | 85.88 | 515.28 |  |  |  | 103.01 | 618.06 | -17.13 | 0 | 0
2033 | 12.1.0.0.1. | GOINFRA | 20701 | LOCAÇÃO DA OBRA, EXECUÇÃO DE GABARITO SEM REAPROVEITAMENTO, INCLUSO PINTURA (FACE INTERNA DO RIPÃO 15CM) E PIQUETE COM TESTEMUNHA | M2 | 20.16 | 6 | 120.96 | 2.98 | 1.28 | 85.88 | 515.28 | 120.96 | 3.57 | 1.54 | 103.01 | 618.06 | -17.13 | 360.46 | 154.82
2034 | 12.2. |  |  | TRANSPORTES | [6 empty] | 51.12 | 306.75 |  |  |  | 61.25 | 367.5 | -10.13 | 0 | 0
2035 | 12.2.0.0.1. | GOINFRA | 30101 | TRANSPORTE DE ENTULHO EM CAMINHÃO INCLUSO A CARGA MANUAL | M3 | 1.41 | 6 | 8.46 | 28.5 | 7.76 | 51.12 | 306.75 | 8.46 | 34.14 | 9.3 | 61.25 | 367.5 | -10.13 | 241.11 | 65.64
2036 | 12.3. |  |  | SERVIÇO EM TERRA | [6 empty] | 127.71 | 766.26 |  |  |  | 153.24 | 919.44 | -25.53 | 0 | 0
2037 | 12.3.0.0.1. | GOINFRA | 41140 | REGULARIZAÇÃO DO TERRENO SEM APILOAMENTO COM TRANSPORTE MANUAL DA TERRA ESCAVADA | M2 | 19.8 | 6 | 118.8 | 0 | 2.15 | 42.57 | 255.42 | 118.8 | 0 | 2.58 | 51.08 | 306.48 | -8.51 | 0 | 255.42
2038 | 12.3.0.0.2. | GOINFRA | 41002 | APILOAMENTO | M2 | 19.8 | 6 | 118.8 | 0 | 4.3 | 85.14 | 510.84 | 118.8 | 0 | 5.16 | 102.16 | 612.96 | -17.02 | 0 | 510.84
2039 | 12.4. |  |  | FUNDAÇÕES E SONDAGENS | [6 empty] | 1067.5 | 6405.22 |  |  |  | 1278.87 | 7673.22 | -211.37 | 0 | 0
2040 | 12.4.1. |  |  | ESTACAS E BLOCOS | [6 empty] | 1067.5 | 6405.22 |  |  |  | 1278.87 | 7673.22 | -211.37 | 0 | 0
2041 | 12.4.1.0.1. | GOINFRA | 50302 | ESTACA A TRADO DIAM.30 CM SEM FERRO | M | 8 | 6 | 48 | 26.69 | 30.06 | 454 | 2724 | 48 | 31.97 | 36 | 543.76 | 3262.56 | -89.76 | 1281.12 | 1442.88
2042 | 12.4.1.0.2. | GOINFRA | 52004 | ACO CA 50-A - 8,0 MM (5/16") - (OBRAS CIVIS) | KG | 7.27 | 6 | 43.62 | 7.79 | 2.37 | 73.86 | 443.17 | 43.62 | 9.33 | 2.84 | 88.47 | 530.82 | -14.61 | 339.79 | 103.37
2043 | 12.4.1.0.3. | GOINFRA | 52003 | ACO CA-50A - 6,3 MM (1/4") - (OBRAS CIVIS) | KG | 24.54 | 6 | 147.24 | 8.11 | 2.37 | 257.17 | 1543.07 | 147.24 | 9.72 | 2.84 | 308.22 | 1849.32 | -51.05 | 1194.11 | 348.95
2044 | 12.4.1.0.4. | GOINFRA | 52014 | ACO CA-60 - 5,0 MM - (OBRAS CIVIS) | KG | 5.45 | 6 | 32.7 | 10.88 | 2.07 | 70.57 | 423.46 | 32.7 | 13.04 | 2.49 | 84.63 | 507.78 | -14.06 | 355.77 | 67.68
2045 | 12.4.1.0.5. | GOINFRA | 50901 | ESCAVACAO MANUAL DE VALAS (SAPATAS/BLOCOS) | M3 | 0.36 | 6 | 2.16 | 0 | 35.02 | 12.6 | 75.64 | 2.16 | 0 | 41.95 | 15.1 | 90.6 | -2.5 | 0 | 75.64
2046 | 12.4.1.0.6. | GOINFRA | 50902 | APILOAMENTO (BLOCOS/SAPATAS) | M2 | 0.64 | 6 | 3.84 | 0 | 4.3 | 2.75 | 16.51 | 3.84 | 0 | 5.16 | 3.3 | 19.8 | -0.55 | 0 | 16.51
2047 | 12.4.1.0.7. | SINAPI | 96616 | LASTRO DE CONCRETO MAGRO, APLICADO EM BLOCOS DE COROAMENTO OU SAPATAS. AF_08/2017 | M3 | 0.03 | 6 | 0.18 | 358.56 | 174.34 | 15.98 | 95.92 | 0.18 | 429.42 | 208.8 | 19.14 | 114.84 | -3.16 | 64.54 | 31.38
2048 | 12.4.1.0.8. | GOINFRA | 51036 | CONCRETO USINADO BOMBEÁVEL FCK=25 MPA (O.C.) | M3 | 0.36 | 6 | 2.16 | 469.28 | 0 | 168.94 | 1013.64 | 2.16 | 562.02 | 0 | 202.32 | 1213.92 | -33.38 | 1013.64 | 0
2049 | 12.4.1.0.9. | GOINFRA | 51060 | LANÇAMENTO/APLICAÇÃO/ADENSAMENTO DE CONCRETO USINADO BOMBEADO EM FUNDAÇÃO | M3 | 0.36 | 6 | 2.16 | 0.1 | 32.22 | 11.63 | 69.81 | 2.16 | 0.12 | 38.59 | 13.93 | 83.58 | -2.3 | 0.21 | 69.59
2050 | 12.5. |  |  | IMPERMEABILIZAÇÃO | [6 empty] | 37.14 | 222.86 |  |  |  | 44.49 | 266.94 | -7.35 | 0 | 0
2051 | 12.5.0.0.1. | GOINFRA | 120902 | IMPERMEABILIZACAO VIGAS BALDRAMES E=2,0 CM | M2 | 1.32 | 6 | 7.92 | 10.95 | 17.19 | 37.14 | 222.86 | 7.92 | 13.12 | 20.59 | 44.49 | 266.94 | -7.35 | 86.72 | 136.14
2052 | 12.6. |  |  | ESTRUTURAS METÁLICAS | [6 empty] | 4963.78 | 29782.73 |  |  |  | 5951.36 | 35708.16 | -987.58 | 0 | 0
2053 | 12.6.0.0.1. | SINAPI | 100775 | ESTRUTURA TRELIÇADA DE COBERTURA, TIPO FINK, COM LIGAÇÕES SOLDADAS, INCLUSOS PERFIS METÁLICOS, CHAPAS METÁLICAS, MÃO DE OBRA E TRANSPORTE COM GUINDASTE - FORNECIMENTO E INSTALAÇÃO. AF_01/2020_PSA | KG | 369.88 | 6 | 2219.28 | 12.77 | 0.65 | 4963.78 | 29782.73 | 2219.28 | 15.3 | 0.79 | 5951.36 | 35708.16 | -987.58 | 28340.2 | 1442.53
2054 | 12.7. |  |  | COBERTURAS | [6 empty] | 2234.73 | 13408.41 |  |  |  | 2676.66 | 16059.96 | -441.93 | 0 | 0
2055 | 12.7.1. |  |  | METÁLICA | [6 empty] | 1854.57 | 11127.45 |  |  |  | 2221.34 | 13328.04 | -366.77 | 0 | 0
2056 | 12.7.1.0.1. | GOINFRA | 160967 | COBERTURA COM TELHA CHAPA GALVANIZADA TRAPEZOIDAL 0,5 MM COM ACESSÓRIOS | M2 | 25.92 | 6 | 155.52 | 66.8 | 4.75 | 1854.57 | 11127.45 | 155.52 | 80.01 | 5.69 | 2221.34 | 13328.04 | -366.77 | 10388.73 | 738.72
2057 | 12.7.2. |  |  | CALHA E RUFO | [6 empty] | 380.16 | 2280.96 |  |  |  | 455.32 | 2731.92 | -75.16 | 0 | 0
2058 | 12.7.2.0.1. | GOINFRA | 160601 | CALHA DE CHAPA GALVANIZADA | M | 7.2 | 6 | 43.2 | 24.74 | 28.06 | 380.16 | 2280.96 | 43.2 | 29.63 | 33.61 | 455.32 | 2731.92 | -75.16 | 1068.76 | 1212.19
2059 | 12.8. |  |  | REVESTIMENTO DE PISO | [6 empty] | 2681.35 | 16088.22 |  |  |  | 3212.05 | 19272.3 | -530.7 | 0 | 0
2060 | 12.8.1. |  |  | GRANITINA | [6 empty] | 2681.35 | 16088.22 |  |  |  | 3212.05 | 19272.3 | -530.7 | 0 | 0
2061 | 12.8.1.0.1. | GOINFRA | 220101 | LASTRO DE CONCRETO REGULARIZADO IMPERMEABILIZADO 1:3:6 ESP=5CM (BASE) | M2 | 19.8 | 6 | 118.8 | 22.27 | 8.79 | 614.98 | 3689.92 | 118.8 | 26.68 | 10.53 | 736.75 | 4420.5 | -121.77 | 2645.67 | 1044.25
2062 | 12.8.1.0.2. | GOINFRA | 221101 | GRANITINA 8MM FUNDIDA COM CONTRAPISO (1CI:3ARML) E=2CM E JUNTA PLASTICA 27MM | M2 | 19.8 | 6 | 118.8 | 56.32 | 14.49 | 1402.03 | 8412.22 | 118.8 | 67.46 | 17.36 | 1679.43 | 10076.58 | -277.4 | 6690.81 | 1721.41
2063 | 12.8.1.0.3. | GOINFRA | 221102 | RODAPÉ FUNDIDO DE GRANITINA 7CM | M | 4.8 | 6 | 28.8 | 14.69 | 0 | 70.51 | 423.07 | 28.8 | 17.6 | 0 | 84.48 | 506.88 | -13.97 | 423.07 | 0
2064 | 12.8.1.0.4. | GOINFRA | 221104 | RASPAGEM E APLICAÇÃO RESINA ACRÍLICA DUAS DEMÃOS | M2 | 20.13 | 6 | 120.78 | 29.5 | 0 | 593.83 | 3563.01 | 120.78 | 35.34 | 0 | 711.39 | 4268.34 | -117.56 | 3563.01 | 0
2065 | 12.9. |  |  | PINTURA | [6 empty] | 306.39 | 1838.39 |  |  |  | 367.34 | 2204.04 | -60.95 | 0 | 0
2066 | 12.9.1. |  |  | BASE EM CONCRETO | [6 empty] | 10.65 | 63.91 |  |  |  | 12.76 | 76.56 | -2.11 | 0 | 0
2067 | 12.9.1.0.1. | GOINFRA | 261000 | PINTURA LATEX ACRILICA 2 DEMAOS C/SELADOR | M2 | 0.98 | 6 | 5.88 | 4.62 | 6.25 | 10.65 | 63.91 | 5.88 | 5.54 | 7.49 | 12.76 | 76.56 | -2.11 | 27.16 | 36.75
2068 | 12.9.2. |  |  | ESTRUTURA METÁLICA | [6 empty] | 295.74 | 1774.48 |  |  |  | 354.58 | 2127.48 | -58.84 | 0 | 0
2069 | 12.9.2.0.1. | GOINFRA | 261609 | PINTURA ESMALTE ALQUIDICO ESTRUTURA METALICA 2 DEMAOS | M2 | 25.92 | 6 | 155.52 | 8.3 | 3.11 | 295.74 | 1774.48 | 155.52 | 9.95 | 3.73 | 354.58 | 2127.48 | -58.84 | 1290.81 | 483.66
2070 | 12.10. |  |  | DIVERSOS | [6 empty] | 58.86 | 353.2 |  |  |  | 70.96 | 425.76 | -12.1 | 0 | 0
2071 | 12.10.0.0.1. | GOINFRA | 270501 | LIMPEZA FINAL DE OBRA - (OBRAS CIVIS) | M2 | 20.16 | 6 | 120.96 | 1.31 | 1.61 | 58.86 | 353.2 | 120.96 | 1.58 | 1.94 | 70.96 | 425.76 | -12.1 | 158.45 | 194.74
2072 | 13 |  |  | PASSARELA M3 - SEC. XXI - REV. 2015 | UN | 1 | 1 |  |  |  | 17888.92 | 17888.92 |  |  |  | 21438.79 | 21438.79 | -3549.87 | 0 | 0
2073 | 13.1. |  |  | SERVIÇOS PRELIMINARES | [6 empty] | 128.82 | 128.82 |  |  |  | 154.52 | 154.52 | -25.7 | 0 | 0
2074 | 13.1.0.0.1. | GOINFRA | 20701 | LOCAÇÃO DA OBRA, EXECUÇÃO DE GABARITO SEM REAPROVEITAMENTO, INCLUSO PINTURA (FACE INTERNA DO RIPÃO 15CM) E PIQUETE COM TESTEMUNHA | M2 | 30.24 | 1 | 30.24 | 2.98 | 1.28 | 128.82 | 128.82 | 30.24 | 3.57 | 1.54 | 154.52 | 154.52 | -25.7 | 90.11 | 38.7
2075 | 13.2. |  |  | TRANSPORTES | [6 empty] | 76.87 | 76.87 |  |  |  | 92.09 | 92.09 | -15.22 | 0 | 0
2076 | 13.2.0.0.1. | GOINFRA | 30101 | TRANSPORTE DE ENTULHO EM CAMINHÃO INCLUSO A CARGA MANUAL | M3 | 2.12 | 1 | 2.12 | 28.5 | 7.76 | 76.87 | 76.87 | 2.12 | 34.14 | 9.3 | 92.09 | 92.09 | -15.22 | 60.42 | 16.45
2077 | 13.3. |  |  | SERVIÇO EM TERRA | [6 empty] | 191.56 | 191.56 |  |  |  | 229.87 | 229.87 | -38.31 | 0 | 0
2078 | 13.3.0.0.1. | GOINFRA | 41140 | REGULARIZAÇÃO DO TERRENO SEM APILOAMENTO COM TRANSPORTE MANUAL DA TERRA ESCAVADA | M2 | 29.7 | 1 | 29.7 | 0 | 2.15 | 63.85 | 63.85 | 29.7 | 0 | 2.58 | 76.62 | 76.62 | -12.77 | 0 | 63.85
2079 | 13.3.0.0.2. | GOINFRA | 41002 | APILOAMENTO | M2 | 29.7 | 1 | 29.7 | 0 | 4.3 | 127.71 | 127.71 | 29.7 | 0 | 5.16 | 153.25 | 153.25 | -25.54 | 0 | 127.71
2080 | 13.4. |  |  | FUNDAÇÕES E SONDAGENS | [6 empty] | 1589.76 | 1589.76 |  |  |  | 1904.53 | 1904.53 | -314.77 | 0 | 0
2081 | 13.4.1. |  |  | ESTACAS E BLOCOS | [6 empty] | 1589.76 | 1589.76 |  |  |  | 1904.53 | 1904.53 | -314.77 | 0 | 0
2082 | 13.4.1.0.1. | GOINFRA | 50302 | ESTACA A TRADO DIAM.30 CM SEM FERRO | M | 12 | 1 | 12 | 26.69 | 30.06 | 681 | 681 | 12 | 31.97 | 36 | 815.64 | 815.64 | -134.64 | 320.28 | 360.72
2083 | 13.4.1.0.2. | GOINFRA | 52004 | ACO CA 50-A - 8,0 MM (5/16") - (OBRAS CIVIS) | KG | 10 | 1 | 10 | 7.79 | 2.37 | 101.6 | 101.6 | 10 | 9.33 | 2.84 | 121.7 | 121.7 | -20.1 | 77.9 | 23.7
2084 | 13.4.1.0.3. | GOINFRA | 52003 | ACO CA-50A - 6,3 MM (1/4") - (OBRAS CIVIS) | KG | 36.36 | 1 | 36.36 | 8.11 | 2.37 | 381.05 | 381.05 | 36.36 | 9.72 | 2.84 | 456.68 | 456.68 | -75.63 | 294.87 | 86.17
2085 | 13.4.1.0.4. | GOINFRA | 52014 | ACO CA-60 - 5,0 MM - (OBRAS CIVIS) | KG | 8.18 | 1 | 8.18 | 10.88 | 2.07 | 105.93 | 105.93 | 8.18 | 13.04 | 2.49 | 127.03 | 127.03 | -21.1 | 88.99 | 16.93
2086 | 13.4.1.0.5. | GOINFRA | 50901 | ESCAVACAO MANUAL DE VALAS (SAPATAS/BLOCOS) | M3 | 0.53 | 1 | 0.53 | 0 | 35.02 | 18.56 | 18.56 | 0.53 | 0 | 41.95 | 22.23 | 22.23 | -3.67 | 0 | 18.56
2087 | 13.4.1.0.6. | GOINFRA | 50902 | APILOAMENTO (BLOCOS/SAPATAS) | M2 | 0.96 | 1 | 0.96 | 0 | 4.3 | 4.12 | 4.12 | 0.96 | 0 | 5.16 | 4.95 | 4.95 | -0.83 | 0 | 4.12
2088 | 13.4.1.0.7. | SINAPI | 96616 | LASTRO DE CONCRETO MAGRO, APLICADO EM BLOCOS DE COROAMENTO OU SAPATAS. AF_08/2017 | M3 | 0.05 | 1 | 0.05 | 358.56 | 174.34 | 26.64 | 26.64 | 0.05 | 429.42 | 208.8 | 31.91 | 31.91 | -5.27 | 17.92 | 8.71
2089 | 13.4.1.0.8. | GOINFRA | 51036 | CONCRETO USINADO BOMBEÁVEL FCK=25 MPA (O.C.) | M3 | 0.54 | 1 | 0.54 | 469.28 | 0 | 253.41 | 253.41 | 0.54 | 562.02 | 0 | 303.49 | 303.49 | -50.08 | 253.41 | 0
2090 | 13.4.1.0.9. | GOINFRA | 51060 | LANÇAMENTO/APLICAÇÃO/ADENSAMENTO DE CONCRETO USINADO BOMBEADO EM FUNDAÇÃO | M3 | 0.54 | 1 | 0.54 | 0.1 | 32.22 | 17.45 | 17.45 | 0.54 | 0.12 | 38.59 | 20.9 | 20.9 | -3.45 | 0.05 | 17.39
2091 | 13.5. |  |  | IMPERMEABILIZAÇÃO | [6 empty] | 55.71 | 55.71 |  |  |  | 66.74 | 66.74 | -11.03 | 0 | 0
2092 | 13.5.0.0.1. | GOINFRA | 120902 | IMPERMEABILIZACAO VIGAS BALDRAMES E=2,0 CM | M2 | 1.98 | 1 | 1.98 | 10.95 | 17.19 | 55.71 | 55.71 | 1.98 | 13.12 | 20.59 | 66.74 | 66.74 | -11.03 | 21.68 | 34.03
2093 | 13.6. |  |  | ESTRUTURAS METÁLICAS | [6 empty] | 7733.94 | 7733.94 |  |  |  | 9272.66 | 9272.66 | -1538.72 | 0 | 0
2094 | 13.6.0.0.1. | SINAPI | 100775 | ESTRUTURA TRELIÇADA DE COBERTURA, TIPO FINK, COM LIGAÇÕES SOLDADAS, INCLUSOS PERFIS METÁLICOS, CHAPAS METÁLICAS, MÃO DE OBRA E TRANSPORTE COM GUINDASTE - FORNECIMENTO E INSTALAÇÃO. AF_01/2020_PSA | KG | 576.3 | 1 | 576.3 | 12.77 | 0.65 | 7733.94 | 7733.94 | 576.3 | 15.3 | 0.79 | 9272.66 | 9272.66 | -1538.72 | 7359.35 | 374.59
2095 | 13.7. |  |  | COBERTURAS | [6 empty] | 3542.18 | 3542.18 |  |  |  | 4242.66 | 4242.66 | -700.48 | 0 | 0
2096 | 13.7.1. |  |  | METÁLICA | [6 empty] | 2781.86 | 2781.86 |  |  |  | 3332.01 | 3332.01 | -550.15 | 0 | 0
2097 | 13.7.1.0.1. | GOINFRA | 160967 | COBERTURA COM TELHA CHAPA GALVANIZADA TRAPEZOIDAL 0,5 MM COM ACESSÓRIOS | M2 | 38.88 | 1 | 38.88 | 66.8 | 4.75 | 2781.86 | 2781.86 | 38.88 | 80.01 | 5.69 | 3332.01 | 3332.01 | -550.15 | 2597.18 | 184.68
2098 | 13.7.2. |  |  | CALHA E RUFO | [6 empty] | 760.32 | 760.32 |  |  |  | 910.65 | 910.65 | -150.33 | 0 | 0
2099 | 13.7.2.0.1. | GOINFRA | 160601 | CALHA DE CHAPA GALVANIZADA | M | 14.4 | 1 | 14.4 | 24.74 | 28.06 | 760.32 | 760.32 | 14.4 | 29.63 | 33.61 | 910.65 | 910.65 | -150.33 | 356.25 | 404.06
2100 | 13.8. |  |  | REVESTIMENTO DE PISO | [6 empty] | 4022.19 | 4022.19 |  |  |  | 4818.26 | 4818.26 | -796.07 | 0 | 0
2101 | 13.8.1. |  |  | GRANITINA | [6 empty] | 4022.19 | 4022.19 |  |  |  | 4818.26 | 4818.26 | -796.07 | 0 | 0
2102 | 13.8.1.0.1. | GOINFRA | 220101 | LASTRO DE CONCRETO REGULARIZADO IMPERMEABILIZADO 1:3:6 ESP=5CM (BASE) | M2 | 29.7 | 1 | 29.7 | 22.27 | 8.79 | 922.48 | 922.48 | 29.7 | 26.68 | 10.53 | 1105.13 | 1105.13 | -182.65 | 661.41 | 261.06
2103 | 13.8.1.0.2. | GOINFRA | 221101 | GRANITINA 8MM FUNDIDA COM CONTRAPISO (1CI:3ARML) E=2CM E JUNTA PLASTICA 27MM | M2 | 29.7 | 1 | 29.7 | 56.32 | 14.49 | 2103.05 | 2103.05 | 29.7 | 67.46 | 17.36 | 2519.15 | 2519.15 | -416.1 | 1672.7 | 430.35
2104 | 13.8.1.0.3. | GOINFRA | 221102 | RODAPÉ FUNDIDO DE GRANITINA 7CM | M | 7.2 | 1 | 7.2 | 14.69 | 0 | 105.76 | 105.76 | 7.2 | 17.6 | 0 | 126.72 | 126.72 | -20.96 | 105.76 | 0
2105 | 13.8.1.0.4. | GOINFRA | 221104 | RASPAGEM E APLICAÇÃO RESINA ACRÍLICA DUAS DEMÃOS | M2 | 30.2 | 1 | 30.2 | 29.5 | 0 | 890.9 | 890.9 | 30.2 | 35.34 | 0 | 1067.26 | 1067.26 | -176.36 | 890.9 | 0
2106 | 13.9. |  |  | PINTURA | [6 empty] | 459.59 | 459.59 |  |  |  | 551.02 | 551.02 | -91.43 | 0 | 0
2107 | 13.9.1. |  |  | BASE EM CONCRETO | [6 empty] | 15.97 | 15.97 |  |  |  | 19.15 | 19.15 | -3.18 | 0 | 0
2108 | 13.9.1.0.1. | GOINFRA | 261000 | PINTURA LATEX ACRILICA 2 DEMAOS C/SELADOR | M2 | 1.47 | 1 | 1.47 | 4.62 | 6.25 | 15.97 | 15.97 | 1.47 | 5.54 | 7.49 | 19.15 | 19.15 | -3.18 | 6.79 | 9.18
2109 | 13.9.2. |  |  | ESTRUTURA METÁLICA | [6 empty] | 443.62 | 443.62 |  |  |  | 531.87 | 531.87 | -88.25 | 0 | 0
2110 | 13.9.2.0.1. | GOINFRA | 261609 | PINTURA ESMALTE ALQUIDICO ESTRUTURA METALICA 2 DEMAOS | M2 | 38.88 | 1 | 38.88 | 8.3 | 3.11 | 443.62 | 443.62 | 38.88 | 9.95 | 3.73 | 531.87 | 531.87 | -88.25 | 322.7 | 120.91
2111 | 13.10. |  |  | DIVERSOS | [6 empty] | 88.3 | 88.3 |  |  |  | 106.44 | 106.44 | -18.14 | 0 | 0
2112 | 13.10.0.0.1. | GOINFRA | 270501 | LIMPEZA FINAL DE OBRA - (OBRAS CIVIS) | M2 | 30.24 | 1 | 30.24 | 1.31 | 1.61 | 88.3 | 88.3 | 30.24 | 1.58 | 1.94 | 106.44 | 106.44 | -18.14 | 39.61 | 48.68
2113 | 14 |  |  | RESERVATÓRIO ELEVADO - 12.500 L - 13 M DE ALTURA | UN | 1 | 1 |  |  |  | 79892.8 | 79892.8 |  |  |  | 95710.9 | 95710.9 | -15818.1 | 0 | 0
2114 | 14.1. |  |  | SERVIÇOS PRELIMINARES | [6 empty] | 32.16 | 32.16 |  |  |  | 38.58 | 38.58 | -6.42 | 0 | 0
2115 | 14.1.0.0.1. | GOINFRA | 20701 | LOCAÇÃO DA OBRA, EXECUÇÃO DE GABARITO SEM REAPROVEITAMENTO, INCLUSO PINTURA (FACE INTERNA DO RIPÃO 15CM) E PIQUETE COM TESTEMUNHA | M2 | 7.55 | 1 | 7.55 | 2.98 | 1.28 | 32.16 | 32.16 | 7.55 | 3.57 | 1.54 | 38.58 | 38.58 | -6.42 | 22.49 | 9.66
2116 | 14.2. |  |  | TRANSPORTES | [6 empty] | 18.85 | 18.85 |  |  |  | 22.58 | 22.58 | -3.73 | 0 | 0
2117 | 14.2.0.0.1. | GOINFRA | 30101 | TRANSPORTE DE ENTULHO EM CAMINHÃO INCLUSO A CARGA MANUAL | M3 | 0.52 | 1 | 0.52 | 28.5 | 7.76 | 18.85 | 18.85 | 0.52 | 34.14 | 9.3 | 22.58 | 22.58 | -3.73 | 14.82 | 4.03
2118 | 14.3. |  |  | SERVIÇO EM TERRA | [6 empty] | 2.89 | 2.89 |  |  |  | 3.48 | 3.48 | -0.59 | 0 | 0
2119 | 14.3.0.0.1. | GOINFRA | 41140 | REGULARIZAÇÃO DO TERRENO SEM APILOAMENTO COM TRANSPORTE MANUAL DA TERRA ESCAVADA | M2 | 0.45 | 1 | 0.45 | 0 | 2.15 | 0.96 | 0.96 | 0.45 | 0 | 2.58 | 1.16 | 1.16 | -0.2 | 0 | 0.96
2120 | 14.3.0.0.2. | GOINFRA | 41002 | APILOAMENTO | M2 | 0.45 | 1 | 0.45 | 0 | 4.3 | 1.93 | 1.93 | 0.45 | 0 | 5.16 | 2.32 | 2.32 | -0.39 | 0 | 1.93
2121 | 14.4. |  |  | FUNDAÇÕES E SONDAGENS | [6 empty] | 11403.36 | 11403.36 |  |  |  | 13659.04 | 13659.04 | -2255.68 | 0 | 0
2122 | 14.4.1. |  |  | TUBULÕES | [6 empty] | 11328.3 | 11328.3 |  |  |  | 13569.1 | 13569.1 | -2240.8 | 0 | 0
2123 | 14.4.1.0.1. | SINAPI | 101108 | TUBULÃO A CÉU ABERTO, DIÂMETRO DO FUSTE DE 70CM, ESCAVAÇÃO MECÂNICA, SEM ALARGAMENTO DE BASE, CONCRETO USINADO E LANÇADO COM BOMBA OU DIRETAMENTE DO CAMINHÃO. AF_05/2020 | M3 | 7.39 | 1 | 7.39 | 805.59 | 47.65 | 6305.44 | 6305.44 | 7.39 | 964.78 | 57.07 | 7551.47 | 7551.47 | -1246.03 | 5953.31 | 352.13
2124 | 14.4.1.0.2. | SINAPI | 101113 | ALARGAMENTO DE BASE DE TUBULÃO A CÉU ABERTO, ESCAVAÇÃO MANUAL, CONCRETO USINADO E LANÇADO COM BOMBA OU DIRETAMENTE DO CAMINHÃO. AF_05/2020 | M3 | 3.88 | 1 | 3.88 | 657.76 | 172.06 | 3219.7 | 3219.7 | 3.88 | 787.74 | 206.07 | 3855.98 | 3855.98 | -636.28 | 2552.1 | 667.59
2125 | 14.4.1.0.3. | GOINFRA | 52003 | ACO CA-50A - 6,3 MM (1/4") - (OBRAS CIVIS) | KG | 17.09 | 1 | 17.09 | 8.11 | 2.37 | 179.1 | 179.1 | 17.09 | 9.72 | 2.84 | 214.65 | 214.65 | -35.55 | 138.59 | 40.5
2126 | 14.4.1.0.4. | GOINFRA | 52006 | ACO CA 50-A - 12,5 MM (1/2") - (OBRAS CIVIS) | KG | 156.01 | 1 | 156.01 | 7.45 | 2.96 | 1624.06 | 1624.06 | 156.01 | 8.93 | 3.55 | 1947 | 1947 | -322.94 | 1162.27 | 461.78
2127 | 14.4.2. |  |  | CONTROLE TECNOLÓGICO | [6 empty] | 75.06 | 75.06 |  |  |  | 89.94 | 89.94 | -14.88 | 0 | 0
2128 | 14.4.2.0.1. | GOINFRA | 50251 | CORPO DE PROVA | UN | 6 | 1 | 6 | 12.51 | 0 | 75.06 | 75.06 | 6 | 14.99 | 0 | 89.94 | 89.94 | -14.88 | 75.06 | 0
2129 | 14.5. |  |  | ESTRUTURA | [6 empty] | 28841.07 | 28841.07 |  |  |  | 34555.15 | 34555.15 | -5714.08 | 0 | 0
2130 | 14.5.1. |  |  | VIGAS BALDRAMES | [6 empty] | 1239.81 | 1239.81 |  |  |  | 1485.59 | 1485.59 | -245.78 | 0 | 0
2131 | 14.5.1.0.1. | GOINFRA | 40101 | ESCAVACAO MANUAL DE VALAS < 1 MTS. (OBRAS CIVIS) | M3 | 0.7 | 1 | 0.7 | 0 | 27.66 | 19.36 | 19.36 | 0.7 | 0 | 33.13 | 23.19 | 23.19 | -3.83 | 0 | 19.36
2132 | 14.5.1.0.2. | SINAPI | 96616 | LASTRO DE CONCRETO MAGRO, APLICADO EM BLOCOS DE COROAMENTO OU SAPATAS. AF_08/2017 | M3 | 0.09 | 1 | 0.09 | 358.56 | 174.34 | 47.96 | 47.96 | 0.09 | 429.42 | 208.8 | 57.43 | 57.43 | -9.47 | 32.27 | 15.69
2133 | 14.5.1.0.3. | GOINFRA | 40902 | REATERRO COM APILOAMENTO | M3 | 0.35 | 1 | 0.35 | 0 | 18.32 | 6.41 | 6.41 | 0.35 | 0 | 21.95 | 7.68 | 7.68 | -1.27 | 0 | 6.41
2134 | 14.5.1.0.4. | GOINFRA | 60191 | FORMA DE TABUA CINTA BALDRAME U=8 VEZES | M2 | 3.52 | 1 | 3.52 | 20.1 | 9.04 | 102.57 | 102.57 | 3.52 | 24.08 | 10.83 | 122.88 | 122.88 | -20.31 | 70.75 | 31.82
2135 | 14.5.1.0.5. | GOINFRA | 60524 | CONCRETO USINADO BOMBEÁVEL FCK=25 MPA (O.C.) | M3 | 0.35 | 1 | 0.35 | 469.28 | 0 | 164.24 | 164.24 | 0.35 | 562.02 | 0 | 196.7 | 196.7 | -32.46 | 164.24 | 0
2136 | 14.5.1.0.6. | GOINFRA | 60800 | LANÇAMENTO/APLICAÇÃO/ADENSAMENTO DE CONCRETO USINADO BOMBEADO EM ESTRUTURA - (O.C.) | M3 | 0.35 | 1 | 0.35 | 0.1 | 41.06 | 14.4 | 14.4 | 0.35 | 0.12 | 49.18 | 17.25 | 17.25 | -2.85 | 0.03 | 14.37
2137 | 14.5.1.0.7. | SINAPI | 92759 | ARMAÇÃO DE PILAR OU VIGA DE ESTRUTURA CONVENCIONAL DE CONCRETO ARMADO UTILIZANDO AÇO CA-60 DE 5,0 MM - MONTAGEM. AF_06/2022 | KG | 38.07 | 1 | 38.07 | 8.78 | 3.18 | 455.31 | 455.31 | 38.07 | 10.52 | 3.82 | 545.92 | 545.92 | -90.61 | 334.25 | 121.06
2138 | 14.5.1.0.8. | GOINFRA | 60304 | ACO CA-50 A - 8,0 MM (5/16") - (OBRAS CIVIS) | KG | 42.28 | 1 | 42.28 | 7.79 | 2.37 | 429.56 | 429.56 | 42.28 | 9.33 | 2.84 | 514.54 | 514.54 | -84.98 | 329.36 | 100.2
2139 | 14.5.2. |  |  | PILARES | [6 empty] | 7849.96 | 7849.96 |  |  |  | 9408.56 | 9408.56 | -1558.6 | 0 | 0
2140 | 14.5.2.0.1. | GOINFRA | 60205 | FORMA CHAPA DE COMPENSADO PLASTIFICADO 17MM U=7 V - (OBRAS CIVIS) | M2 | 50.11 | 1 | 50.11 | 28.99 | 18.57 | 2383.23 | 2383.23 | 50.11 | 34.72 | 22.25 | 2854.76 | 2854.76 | -471.53 | 1452.68 | 930.54
2141 | 14.5.2.0.2. | GOINFRA | 60524 | CONCRETO USINADO BOMBEÁVEL FCK=25 MPA (O.C.) | M3 | 2.51 | 1 | 2.51 | 469.28 | 0 | 1177.89 | 1177.89 | 2.51 | 562.02 | 0 | 1410.67 | 1410.67 | -232.78 | 1177.89 | 0
2142 | 14.5.2.0.3. | GOINFRA | 60800 | LANÇAMENTO/APLICAÇÃO/ADENSAMENTO DE CONCRETO USINADO BOMBEADO EM ESTRUTURA - (O.C.) | M3 | 2.51 | 1 | 2.51 | 0.1 | 41.06 | 103.31 | 103.31 | 2.51 | 0.12 | 49.18 | 123.74 | 123.74 | -20.43 | 0.25 | 103.06
2143 | 14.5.2.0.4. | SINAPI | 92759 | ARMAÇÃO DE PILAR OU VIGA DE ESTRUTURA CONVENCIONAL DE CONCRETO ARMADO UTILIZANDO AÇO CA-60 DE 5,0 MM - MONTAGEM. AF_06/2022 | KG | 47.05 | 1 | 47.05 | 8.78 | 3.18 | 562.71 | 562.71 | 47.05 | 10.52 | 3.82 | 674.69 | 674.69 | -111.98 | 413.09 | 149.61
2144 | 14.5.2.0.5. | SINAPI | 92763 | ARMAÇÃO DE PILAR OU VIGA DE ESTRUTURA CONVENCIONAL DE CONCRETO ARMADO UTILIZANDO AÇO CA-50 DE 12,5 MM - MONTAGEM. AF_06/2022 | KG | 448.37 | 1 | 448.37 | 7.52 | 0.56 | 3622.82 | 3622.82 | 448.37 | 9.01 | 0.68 | 4344.7 | 4344.7 | -721.88 | 3371.74 | 251.08
2145 | 14.5.3. |  |  | VIGAS SUPERIORES | [6 empty] | 4249.1 | 4249.1 |  |  |  | 5090.78 | 5090.78 | -841.68 | 0 | 0
2146 | 14.5.3.0.1. | GOINFRA | 60204 | FORMA CHAPA DE COMPENSADO PLASTIFICADO 17MM U=4 V (OBRAS CIVIS) | M2 | 17.59 | 1 | 17.59 | 52.66 | 32.65 | 1500.6 | 1500.6 | 17.59 | 63.07 | 39.11 | 1797.34 | 1797.34 | -296.74 | 926.28 | 574.31
2147 | 14.5.3.0.2. | GOINFRA | 60524 | CONCRETO USINADO BOMBEÁVEL FCK=25 MPA (O.C.) | M3 | 1.23 | 1 | 1.23 | 469.28 | 0 | 577.21 | 577.21 | 1.23 | 562.02 | 0 | 691.28 | 691.28 | -114.07 | 577.21 | 0
2148 | 14.5.3.0.3. | GOINFRA | 60801 | LANÇAMENTO/APLICAÇÃO/ADENSAMENTO MANUAL DE CONCRETO - (OBRAS CIVIS) | M3 | 1.23 | 1 | 1.23 | 0 | 38.66 | 47.55 | 47.55 | 1.23 | 0 | 46.31 | 56.96 | 56.96 | -9.41 | 0 | 47.55
2149 | 14.5.3.0.4. | SINAPI | 92759 | ARMAÇÃO DE PILAR OU VIGA DE ESTRUTURA CONVENCIONAL DE CONCRETO ARMADO UTILIZANDO AÇO CA-60 DE 5,0 MM - MONTAGEM. AF_06/2022 | KG | 93.76 | 1 | 93.76 | 8.78 | 3.18 | 1121.36 | 1121.36 | 93.76 | 10.52 | 3.82 | 1344.51 | 1344.51 | -223.15 | 823.21 | 298.15
2150 | 14.5.3.0.5. | GOINFRA | 60304 | ACO CA-50 A - 8,0 MM (5/16") - (OBRAS CIVIS) | KG | 98.66 | 1 | 98.66 | 7.79 | 2.37 | 1002.38 | 1002.38 | 98.66 | 9.33 | 2.84 | 1200.69 | 1200.69 | -198.31 | 768.56 | 233.82
2151 | 14.5.4. |  |  | PAREDE DO RESERVATÓRIO | [6 empty] | 9805.25 | 9805.25 |  |  |  | 11745.5 | 11745.5 | -1940.25 | 0 | 0
2152 | 14.5.4.0.1. | GOINFRA | 60204 | FORMA CHAPA DE COMPENSADO PLASTIFICADO 17MM U=4 V (OBRAS CIVIS) | M2 | 59.38 | 1 | 59.38 | 52.66 | 32.65 | 5065.7 | 5065.7 | 59.38 | 63.07 | 39.11 | 6067.44 | 6067.44 | -1001.74 | 3126.95 | 1938.75
2153 | 14.5.4.0.2. | GOINFRA | 60524 | CONCRETO USINADO BOMBEÁVEL FCK=25 MPA (O.C.) | M3 | 4.35 | 1 | 4.35 | 469.28 | 0 | 2041.36 | 2041.36 | 4.35 | 562.02 | 0 | 2444.78 | 2444.78 | -403.42 | 2041.36 | 0
2154 | 14.5.4.0.3. | GOINFRA | 60800 | LANÇAMENTO/APLICAÇÃO/ADENSAMENTO DE CONCRETO USINADO BOMBEADO EM ESTRUTURA - (O.C.) | M3 | 4.35 | 1 | 4.35 | 0.1 | 41.06 | 179.04 | 179.04 | 4.35 | 0.12 | 49.18 | 214.45 | 214.45 | -35.41 | 0.43 | 178.61
2155 | 14.5.4.0.4. | GOINFRA | 60303 | ACO CA-50-A - 6,3 MM (1/4") - (OBRAS CIVIS) | KG | 194.59 | 1 | 194.59 | 8.11 | 2.37 | 2039.3 | 2039.3 | 194.59 | 9.72 | 2.84 | 2444.05 | 2444.05 | -404.75 | 1578.12 | 461.17
2156 | 14.5.4.0.5. | GOINFRA | 60304 | ACO CA-50 A - 8,0 MM (5/16") - (OBRAS CIVIS) | KG | 47.23 | 1 | 47.23 | 7.79 | 2.37 | 479.85 | 479.85 | 47.23 | 9.33 | 2.84 | 574.78 | 574.78 | -94.93 | 367.92 | 111.93
2157 | 14.5.5. |  |  | LAJES INTERMEDIÁRIAS, FUNDO E TAMPA | [6 empty] | 5621.89 | 5621.89 |  |  |  | 6734.78 | 6734.78 | -1112.89 | 0 | 0
2158 | 14.5.5.0.1. | GOINFRA | 60204 | FORMA CHAPA DE COMPENSADO PLASTIFICADO 17MM U=4 V (OBRAS CIVIS) | M2 | 27.88 | 1 | 27.88 | 52.66 | 32.65 | 2378.44 | 2378.44 | 27.88 | 63.07 | 39.11 | 2848.77 | 2848.77 | -470.33 | 1468.16 | 910.28
2159 | 14.5.5.0.2. | GOINFRA | 60524 | CONCRETO USINADO BOMBEÁVEL FCK=25 MPA (O.C.) | M3 | 2.28 | 1 | 2.28 | 469.28 | 0 | 1069.95 | 1069.95 | 2.28 | 562.02 | 0 | 1281.4 | 1281.4 | -211.45 | 1069.95 | 0
2160 | 14.5.5.0.3. | GOINFRA | 60800 | LANÇAMENTO/APLICAÇÃO/ADENSAMENTO DE CONCRETO USINADO BOMBEADO EM ESTRUTURA - (O.C.) | M3 | 2.28 | 1 | 2.28 | 0.1 | 41.06 | 93.84 | 93.84 | 2.28 | 0.12 | 49.18 | 112.4 | 112.4 | -18.56 | 0.22 | 93.61
2161 | 14.5.5.0.4. | SINAPI | 92759 | ARMAÇÃO DE PILAR OU VIGA DE ESTRUTURA CONVENCIONAL DE CONCRETO ARMADO UTILIZANDO AÇO CA-60 DE 5,0 MM - MONTAGEM. AF_06/2022 | KG | 22.27 | 1 | 22.27 | 8.78 | 3.18 | 266.34 | 266.34 | 22.27 | 10.52 | 3.82 | 319.35 | 319.35 | -53.01 | 195.53 | 70.81
2162 | 14.5.5.0.5. | GOINFRA | 60303 | ACO CA-50-A - 6,3 MM (1/4") - (OBRAS CIVIS) | KG | 78.85 | 1 | 78.85 | 8.11 | 2.37 | 826.34 | 826.34 | 78.85 | 9.72 | 2.84 | 990.35 | 990.35 | -164.01 | 639.47 | 186.87
2163 | 14.5.5.0.6. | GOINFRA | 60304 | ACO CA-50 A - 8,0 MM (5/16") - (OBRAS CIVIS) | KG | 44.37 | 1 | 44.37 | 7.79 | 2.37 | 450.79 | 450.79 | 44.37 | 9.33 | 2.84 | 539.98 | 539.98 | -89.19 | 345.64 | 105.15
2164 | 14.5.5.0.7. | SINAPI | 92762 | ARMAÇÃO DE PILAR OU VIGA DE ESTRUTURA CONVENCIONAL DE CONCRETO ARMADO UTILIZANDO AÇO CA-50 DE 10,0 MM - MONTAGEM. AF_06/2022 | KG | 55.97 | 1 | 55.97 | 8.68 | 0.9 | 536.19 | 536.19 | 55.97 | 10.4 | 1.08 | 642.53 | 642.53 | -106.34 | 485.81 | 50.37
2165 | 14.5.6. |  |  | CONTROLE TECNOLÓGICO | [6 empty] | 75.06 | 75.06 |  |  |  | 89.94 | 89.94 | -14.88 | 0 | 0
2166 | 14.5.6.0.1. | GOINFRA | 60487 | CORPO DE PROVA | UN | 6 | 1 | 6 | 12.51 | 0 | 75.06 | 75.06 | 6 | 14.99 | 0 | 89.94 | 89.94 | -14.88 | 75.06 | 0
2167 | 14.6. |  |  | INSTALAÇÕES HIDROSSANITÁRIAS | [6 empty] | 15417.32 | 15417.32 |  |  |  | 18466.34 | 18466.34 | -3049.02 | 0 | 0
2168 | 14.6.0.0.1. | GOINFRA | 80903 | REGISTRO DE GAVETA BRUTO DIAMETRO 1" | UN | 7 | 1 | 7 | 49.71 | 16 | 459.97 | 459.97 | 7 | 59.54 | 19.17 | 550.97 | 550.97 | -91 | 347.97 | 112
2169 | 14.6.0.0.2. | GOINFRA | 80905 | REGISTRO DE GAVETA BRUTO DIAMETRO 1.1/2" | UN | 3 | 1 | 3 | 81.62 | 25.2 | 320.46 | 320.46 | 3 | 97.76 | 30.18 | 383.82 | 383.82 | -63.36 | 244.86 | 75.6
2170 | 14.6.0.0.3. | GOINFRA | 80911 | REGISTRO DE GAVETA BRUTO DIAMETRO 3" | UN | 2 | 1 | 2 | 271.05 | 34.1 | 610.3 | 610.3 | 2 | 324.62 | 40.84 | 730.92 | 730.92 | -120.62 | 542.1 | 68.2
2171 | 14.6.0.0.4. | GOINFRA | 81004 | TUBO SOLDAVEL PVC MARROM DIAM. 32 MM | M | 15 | 1 | 15 | 8.14 | 3.82 | 179.4 | 179.4 | 15 | 9.75 | 4.58 | 214.95 | 214.95 | -35.55 | 122.1 | 57.3
2172 | 14.6.0.0.5. | GOINFRA | 81006 | TUBO SOLDAVEL PVC MARROM DIAM. 50 MM | M | 24 | 1 | 24 | 12.61 | 6.61 | 461.28 | 461.28 | 24 | 15.11 | 7.92 | 552.72 | 552.72 | -91.44 | 302.64 | 158.64
2173 | 14.6.0.0.6. | GOINFRA | 81009 | TUBO SOLDAVEL PVC MARROM DIAM. 85 MM | M | 12 | 1 | 12 | 43.51 | 14.08 | 691.08 | 691.08 | 12 | 52.11 | 16.87 | 827.76 | 827.76 | -136.68 | 522.12 | 168.96
2174 | 14.6.0.0.7. | SINAPI | 94785 | ADAPTADOR COM FLANGES LIVRES, PVC, SOLDÁVEL LONGO, DN 32 MM X 1 , INSTALADO EM RESERVAÇÃO DE ÁGUA DE EDIFICAÇÃO QUE POSSUA RESERVATÓRIO DE FIBRA/FIBROCIMENTO FORNECIMENTO E INSTALAÇÃO. AF_06/2016 | UN | 1 | 1 | 1 | 15.82 | 6.7 | 22.52 | 22.52 | 1 | 18.95 | 8.03 | 26.98 | 26.98 | -4.46 | 15.82 | 6.7
2175 | 14.6.0.0.8. | GOINFRA | 81043 | ADAPTADOR PVC SOLDÁVEL LONGO COM FLANGES LIVRES PARA CAIXA D'ÁGUA 50X1.1/2 | UN | 1 | 1 | 1 | 41.78 | 4.14 | 45.92 | 45.92 | 1 | 50.04 | 4.97 | 55.01 | 55.01 | -9.09 | 41.78 | 4.14
2176 | 14.6.0.0.9. | GOINFRA | 81067 | ADAPTADOR SOLDÁVEL CURTO C/ BOLSA E ROSCA PARA REGISTRO 32X1" | UN | 13 | 1 | 13 | 1.9 | 2.66 | 59.28 | 59.28 | 13 | 2.28 | 3.19 | 71.11 | 71.11 | -11.83 | 24.7 | 34.58
2177 | 14.6.0.0.10. | GOINFRA | 81069 | ADAPTADOR SOLDÁVEL CURTO COM BOLSA E ROSCA PARA REGISTRO 50MMX1.1/2" | UN | 7 | 1 | 7 | 4.84 | 4.14 | 62.86 | 62.86 | 7 | 5.8 | 4.97 | 75.39 | 75.39 | -12.53 | 33.88 | 28.98
2178 | 14.6.0.0.11. | GOINFRA | 81072 | ADAPTADOR SOLDAVEL CURTO C/ BOLSA E ROSCA PARA REGISTRO 85 X 3" | UN | 4 | 1 | 4 | 22.82 | 5.48 | 113.2 | 113.2 | 4 | 27.33 | 6.57 | 135.6 | 135.6 | -22.4 | 91.28 | 21.92
2179 | 14.6.0.0.12. | SINAPI | 94790 | ADAPTADOR COM FLANGES LIVRES, PVC, SOLDÁVEL LONGO, DN 85 MM X 3 , INSTALADO EM RESERVAÇÃO DE ÁGUA DE EDIFICAÇÃO QUE POSSUA RESERVATÓRIO DE FIBRA/FIBROCIMENTO FORNECIMENTO E INSTALAÇÃO. AF_06/2016 | UN | 1 | 1 | 1 | 336.14 | 8.91 | 345.05 | 345.05 | 1 | 402.57 | 10.68 | 413.25 | 413.25 | -68.2 | 336.14 | 8.91
2180 | 14.6.0.0.13. | GOINFRA | 81103 | LUVA SOLDAVEL DIAMETRO 32 mm | UN | 2 | 1 | 2 | 2.25 | 2.66 | 9.82 | 9.82 | 2 | 2.7 | 3.19 | 11.78 | 11.78 | -1.96 | 4.5 | 5.32
2181 | 14.6.0.0.14. | GOINFRA | 81105 | LUVA SOLDAVEL DIAMETRO 50 mm | UN | 4 | 1 | 4 | 5.01 | 4.14 | 36.6 | 36.6 | 4 | 6.01 | 4.97 | 43.92 | 43.92 | -7.32 | 20.04 | 16.56
2182 | 14.6.0.0.15. | GOINFRA | 81108 | LUVA SOLDAVEL DIAMETRO 85 mm | UN | 3 | 1 | 3 | 31.57 | 5.48 | 111.15 | 111.15 | 3 | 37.81 | 6.57 | 133.14 | 133.14 | -21.99 | 94.71 | 16.44
2183 | 14.6.0.0.16. | GOINFRA | 81132 | LUVA SOLDAVEL C/ROSCA DIAMETRO 32 X 1" | UN | 3 | 1 | 3 | 4.54 | 4.45 | 26.97 | 26.97 | 3 | 5.44 | 5.33 | 32.31 | 32.31 | -5.34 | 13.62 | 13.35
2184 | 14.6.0.0.17. | GOINFRA | 81322 | JOELHO 90 GRAUS SOLDAVEL DIAMETRO 32 MM (1") | UN | 5 | 1 | 5 | 1.8 | 5.33 | 35.65 | 35.65 | 5 | 2.16 | 6.39 | 42.75 | 42.75 | -7.1 | 9 | 26.65
2185 | 14.6.0.0.18. | GOINFRA | 81324 | JOELHO 90 GRAUS SOLDAVEL 50 mm (MARROM) | UN | 4 | 1 | 4 | 4.84 | 8.29 | 52.52 | 52.52 | 4 | 5.8 | 9.94 | 62.96 | 62.96 | -10.44 | 19.36 | 33.16
2186 | 14.6.0.0.19. | GOINFRA | 81327 | JOELHO 90 GRAUS SOLDAVEL DIAMETRO 85 mm | UN | 2 | 1 | 2 | 107.82 | 10.97 | 237.58 | 237.58 | 2 | 129.13 | 13.14 | 284.54 | 284.54 | -46.96 | 215.64 | 21.94
2187 | 14.6.0.0.20. | GOINFRA | 81403 | TE 90 GRAUS SOLDAVEL DIAMETRO 32 MM | UN | 1 | 1 | 1 | 3.74 | 5.62 | 9.36 | 9.36 | 1 | 4.49 | 6.74 | 11.23 | 11.23 | -1.87 | 3.74 | 5.62
2188 | 14.6.0.0.21. | GOINFRA | 81408 | TE 90 GRAUS SOLDAVEL DIAMETRO 85 MM | UN | 1 | 1 | 1 | 71.32 | 13.34 | 84.66 | 84.66 | 1 | 85.42 | 15.98 | 101.4 | 101.4 | -16.74 | 71.32 | 13.34
2189 | 14.6.0.0.22. | GOINFRA | 81425 | TE REDUCAO 90 GRAUS SOLDAVEL 50 X 32 mm | UN | 1 | 1 | 1 | 13.15 | 8.89 | 22.04 | 22.04 | 1 | 15.75 | 10.65 | 26.4 | 26.4 | -4.36 | 13.15 | 8.89
2190 | 14.6.0.0.23. | GOINFRA | 81439 | TE 90 GRAUS SOLDAVEL COM ROSCA NA BOLSA CENTRAL 32 X 32 X 3/4" | UN | 1 | 1 | 1 | 9.41 | 5.92 | 15.33 | 15.33 | 1 | 11.27 | 7.1 | 18.37 | 18.37 | -3.04 | 9.41 | 5.92
2191 | 14.6.0.0.24. | GOINFRA | 81463 | UNIAO SOLDAVEL DIAMETRO 32 mm | UN | 1 | 1 | 1 | 14.99 | 2.66 | 17.65 | 17.65 | 1 | 17.96 | 3.19 | 21.15 | 21.15 | -3.5 | 14.99 | 2.66
2192 | 14.6.0.0.25. | GOINFRA | 81465 | UNIAO SOLDAVEL DIAMETRO 50 mm | UN | 1 | 1 | 1 | 21.93 | 4.14 | 26.07 | 26.07 | 1 | 26.27 | 4.97 | 31.24 | 31.24 | -5.17 | 21.93 | 4.14
2193 | 14.6.0.0.26. | GOINFRA | 81890 | TORNEIRA BOIA DIAMETRO 1.1/4" - 32 MM | UN | 1 | 1 | 1 | 199.97 | 11.85 | 211.82 | 211.82 | 1 | 239.49 | 14.2 | 253.69 | 253.69 | -41.87 | 199.97 | 11.85
2194 | 14.6.0.0.27. | GOINFRA | 82375 | TUBO FERRO GALVANIZADO 1" | M | 18 | 1 | 18 | 35.46 | 9.77 | 814.14 | 814.14 | 18 | 42.47 | 11.71 | 975.24 | 975.24 | -161.1 | 638.28 | 175.86
2195 | 14.6.0.0.28. | SINAPI | 92364 | TUBO DE AÇO GALVANIZADO COM COSTURA, CLASSE MÉDIA, DN 32 (1 1/4"), CONEXÃO ROSQUEADA, INSTALADO EM REDE DE ALIMENTAÇÃO PARA HIDRANTE - FORNECIMENTO E INSTALAÇÃO. AF_10/2020 | M | 27 | 1 | 27 | 44.74 | 5.15 | 1347.03 | 1347.03 | 27 | 53.59 | 6.17 | 1613.52 | 1613.52 | -266.49 | 1207.98 | 139.05
2196 | 14.6.0.0.29. | GOINFRA | 85082 | CHAVE DE FLUXO 3/4" | UN | 1 | 1 | 1 | 116.07 | 16 | 132.07 | 132.07 | 1 | 139.01 | 19.17 | 158.18 | 158.18 | -26.11 | 116.07 | 16
2197 | 14.6.0.0.30. | GOINFRA | 85076 | VALVULA DE RETENÇÃO HORIZONTAL 1" | UN | 1 | 1 | 1 | 78.68 | 16 | 94.68 | 94.68 | 1 | 94.23 | 19.17 | 113.4 | 113.4 | -18.72 | 78.68 | 16
2198 | 14.6.0.0.31. | GOINFRA | 85080 | VALVULA DE RETENÇÃO VERTICAL 1" | UN | 4 | 1 | 4 | 57.74 | 16 | 294.96 | 294.96 | 4 | 69.16 | 19.17 | 353.32 | 353.32 | -58.36 | 230.96 | 64
2199 | 14.6.0.0.32. | SINAPI | 92369 | NIPLE, EM FERRO GALVANIZADO, DN 25 (1"), CONEXÃO ROSQUEADA, INSTALADO EM REDE DE ALIMENTAÇÃO PARA HIDRANTE - FORNECIMENTO E INSTALAÇÃO. AF_10/2020 | UN | 7 | 1 | 7 | 14.71 | 14.23 | 202.58 | 202.58 | 7 | 17.62 | 17.05 | 242.69 | 242.69 | -40.11 | 102.97 | 99.61
2200 | 14.6.0.0.33. | SINAPI | 92681 | TÊ, EM FERRO GALVANIZADO, CONEXÃO ROSQUEADA, DN 25 (1"), INSTALADO EM REDE DE ALIMENTAÇÃO PARA SPRINKLER - FORNECIMENTO E INSTALAÇÃO. AF_10/2020 | UN | 5 | 1 | 5 | 24.65 | 17.44 | 210.45 | 210.45 | 5 | 29.53 | 20.89 | 252.1 | 252.1 | -41.65 | 123.25 | 87.2
2201 | 14.6.0.0.34. | GOINFRA | 85061 | COTOVELO FERRO GALVANIZADO 90º X 1" | UN | 2 | 1 | 2 | 13.42 | 11.85 | 50.54 | 50.54 | 2 | 16.08 | 14.2 | 60.56 | 60.56 | -10.02 | 26.84 | 23.7
2202 | 14.6.0.0.35. | SINAPI | 94473 | COTOVELO 90 GRAUS, EM FERRO GALVANIZADO, CONEXÃO ROSQUEADA, DN 65 (2 1/2), INSTALADO EM RESERVAÇÃO DE ÁGUA DE EDIFICAÇÃO QUE POSSUA RESERVATÓRIO DE FIBRA/FIBROCIMENTO FORNECIMENTO E INSTALAÇÃO. AF_06/2016 | UN | 2 | 1 | 2 | 84.56 | 15.14 | 199.4 | 199.4 | 2 | 101.27 | 18.14 | 238.82 | 238.82 | -39.42 | 169.12 | 30.28
2203 | 14.6.0.0.36. | COMPOSIÇÃO | COMP 066_SEE | COTOVELO FERRO GALVANIZADO 90º X 1.1/4" (GOINFRA + SINAPI) | UN | 4 | 1 | 4 | 22.13 | 27.27 | 197.6 | 197.6 | 4 | 26.51 | 32.67 | 236.72 | 236.72 | -39.12 | 88.52 | 109.08
2204 | 14.6.0.0.37. | SINAPI | 92893 | UNIÃO, EM FERRO GALVANIZADO, DN 32 (1 1/4"), CONEXÃO ROSQUEADA, INSTALADO EM REDE DE ALIMENTAÇÃO PARA HIDRANTE - FORNECIMENTO E INSTALAÇÃO. AF_10/2020 | UN | 2 | 1 | 2 | 53.79 | 15.46 | 138.5 | 138.5 | 2 | 64.43 | 18.52 | 165.9 | 165.9 | -27.4 | 107.58 | 30.92
2205 | 14.6.0.0.38. | COMPOSIÇÃO | COMP 331_SEE | VALVULA PÉ DE CRIVO 1.1/4" (GOINFRA + SINAPI) | UN | 2 | 1 | 2 | 58.63 | 16.3 | 149.86 | 149.86 | 2 | 70.22 | 19.53 | 179.5 | 179.5 | -29.64 | 117.26 | 32.6
2206 | 14.6.0.0.39. | COMPOSIÇÃO | COMP 071_SEE | UNIÃO COM ASSENTO MACHO FEMEA 1" (GOINFRA + SINAPI) | UN | 2 | 1 | 2 | 29.88 | 11.85 | 83.46 | 83.46 | 2 | 35.79 | 14.2 | 99.98 | 99.98 | -16.52 | 59.76 | 23.7
2207 | 14.6.0.0.40. | COMPOSIÇÃO | COMP 330_SEE | LUVA SIMPLES 1" (GOINFRA + SINAPI) | UN | 2 | 1 | 2 | 11.73 | 9.85 | 43.16 | 43.16 | 2 | 14.05 | 11.8 | 51.7 | 51.7 | -8.54 | 23.46 | 19.7
2208 | 14.6.0.0.41. | COMPOSIÇÃO | COMP 095_SEE | ADAPTADOR PARA MANGOTE 1" (GOINFRA + COT) | UN | 4 | 1 | 4 | 14.33 | 7.41 | 86.96 | 86.96 | 4 | 17.17 | 8.88 | 104.2 | 104.2 | -17.24 | 57.32 | 29.64
2209 | 14.6.0.0.42. | COMPOSIÇÃO | COMP 094_SEE | MANGUEIRA DE BORRACHA PARA ALTA PRESSÃO 1" - FORNECIMENTO E INSTALAÇÃO (GOINFRA + ORSE) | M | 2 | 1 | 2 | 13.71 | 11.85 | 51.12 | 51.12 | 2 | 16.43 | 14.2 | 61.26 | 61.26 | -10.14 | 27.42 | 23.7
2210 | 14.6.0.0.43. | COMPOSIÇÃO | COMP 092_SEE | CONJUNTO MOTO BOMBA ELÉTRICA PARA VAZÃO 2,8 M³/H, HM=11,70 MCA (GOINFRA + SINAPI) | UN | 1 | 1 | 1 | 1405.89 | 237.2 | 1643.09 | 1643.09 | 1 | 1683.71 | 284.08 | 1967.79 | 1967.79 | -324.7 | 1405.89 | 237.2
2211 | 14.6.0.0.44. | COMPOSIÇÃO | COMP 090_SEE | CONJUNTO MOTO BOMBA VAZÃO 5 M³/H, HM=20 M, REC. 1", SUCÇÃO 1.1/4" (GOINFRA + SINAPI) | UN | 2 | 1 | 2 | 2467.39 | 237.2 | 5409.18 | 5409.18 | 2 | 2954.97 | 284.08 | 6478.1 | 6478.1 | -1068.92 | 4934.78 | 474.4
2212 | 14.7. |  |  | ALVENARIAS E DIVISÓRIAS | [6 empty] | 3252.18 | 3252.18 |  |  |  | 3895.6 | 3895.6 | -643.42 | 0 | 0
2213 | 14.7.0.0.1. | GOINFRA | 100160 | ALVENARIA DE TIJOLO FURADO 1/2 VEZ 14X29X9 - 6 FUROS - ARG. (1CALH:4ARML+100KG DE CI/M3) | M2 | 77.99 | 1 | 77.99 | 19.62 | 22.08 | 3252.18 | 3252.18 | 77.99 | 23.5 | 26.45 | 3895.6 | 3895.6 | -643.42 | 1530.16 | 1722.01
2214 | 14.8. |  |  | IMPERMEABILIZAÇÃO | [6 empty] | 1615.5 | 1615.5 |  |  |  | 1935.38 | 1935.38 | -319.88 | 0 | 0
2215 | 14.8.0.0.1. | GOINFRA | 120101 | REGULARIZAÇÃO (1:3) E=2 CM | M2 | 6.71 | 1 | 6.71 | 10.12 | 7.94 | 121.18 | 121.18 | 6.71 | 12.12 | 9.52 | 145.2 | 145.2 | -24.02 | 67.9 | 53.27
2216 | 14.8.0.0.2. | GOINFRA | 120107 | MANTA ASFÁLTICA TIPO III - B ( 3 MM) | M2 | 6.71 | 1 | 6.71 | 61.64 | 19.07 | 541.56 | 541.56 | 6.71 | 73.83 | 22.84 | 648.65 | 648.65 | -107.09 | 413.6 | 127.95
2217 | 14.8.0.0.3. | GOINFRA | 120207 | PROTECAO MECANICA (1:3) E=2 CM | M2 | 6.71 | 1 | 6.71 | 8.82 | 7.94 | 112.45 | 112.45 | 6.71 | 10.57 | 9.52 | 134.8 | 134.8 | -22.35 | 59.18 | 53.27
2218 | 14.8.0.0.4. | GOINFRA | 120209 | IMPERMEABILIZACAO-C/CIMENTO CRISTALIZANTE 3 DEMAOS | M2 | 32.74 | 1 | 32.74 | 10.04 | 10.71 | 679.35 | 679.35 | 32.74 | 12.03 | 12.83 | 813.91 | 813.91 | -134.56 | 328.7 | 350.64
2219 | 14.8.0.0.5. | GOINFRA | 120902 | IMPERMEABILIZACAO VIGAS BALDRAMES E=2,0 CM | M2 | 5.72 | 1 | 5.72 | 10.95 | 17.19 | 160.96 | 160.96 | 5.72 | 13.12 | 20.59 | 192.82 | 192.82 | -31.86 | 62.63 | 98.32
2220 | 14.9. |  |  | ESQUADRIAS METÁLICAS | [6 empty] | 10608.75 | 10608.75 |  |  |  | 12705.43 | 12705.43 | -2096.68 | 0 | 0
2221 | 14.9.0.0.1. | GOINFRA | 180710 | ALÇAPÃO FORMATO COIFA EM CHAPA VINCADA Nº. 18 H=(10+2)CM, C/ALÇAS E PORTA CADEADOS (INCLUSIVE CADEADOS Nº. 30) | M2 | 0.42 | 1 | 0.42 | 298.8 | 5.36 | 127.74 | 127.74 | 0.42 | 357.85 | 6.42 | 152.99 | 152.99 | -25.25 | 125.49 | 2.25
2222 | 14.9.0.0.2. | GOINFRA | 180504 | PORTA DE ABRIR DE 01 FOLHA EM VENEZIANA PF-4 C/FERRAGENS | M2 | 1.68 | 1 | 1.68 | 527.27 | 36.08 | 946.42 | 946.42 | 1.68 | 631.47 | 43.21 | 1133.46 | 1133.46 | -187.04 | 885.81 | 60.61
2223 | 14.9.0.0.3. | GOINFRA | 180701 | ESCADA TIPO MARINHEIRO COM GUARDA CORPO PADRÃO GOINFRA ( H > 3M ) | M | 11.54 | 1 | 11.54 | 558.91 | 6.33 | 6522.86 | 6522.86 | 11.54 | 669.36 | 7.59 | 7812 | 7812 | -1289.14 | 6449.82 | 73.04
2224 | 14.9.0.0.4. | GOINFRA | 180703 | ESCADA TIPO MARINHEIRO SEM GUARDA CORPO PADRÃO GOINFRA ( H <= 3M) | M | 7.26 | 1 | 7.26 | 403.51 | 11.33 | 3011.73 | 3011.73 | 7.26 | 483.25 | 13.58 | 3606.98 | 3606.98 | -595.25 | 2929.48 | 82.25
2225 | 14.10. |  |  | REVESTIMENTO DE PAREDE | [6 empty] | 3812.98 | 3812.98 |  |  |  | 4571.8 | 4571.8 | -758.82 | 0 | 0
2226 | 14.10.0.0.1. | GOINFRA | 210102 | CHAPISCO ROLADO (1CIM:3 ARML)+(1 COLA:10 CIM) | M2 | 209.62 | 1 | 209.62 | 2.98 | 0.96 | 825.9 | 825.9 | 209.62 | 3.58 | 1.15 | 991.5 | 991.5 | -165.6 | 624.66 | 201.23
2227 | 14.10.0.0.2. | GOINFRA | 200403 | REBOCO (1 CALH:4 ARFC+100kgCI/M3) | M2 | 209.62 | 1 | 209.62 | 2.32 | 11.93 | 2987.08 | 2987.08 | 209.62 | 2.79 | 14.29 | 3580.3 | 3580.3 | -593.22 | 486.31 | 2500.76
2228 | 14.11. |  |  | FORROS | [6 empty] | 625.67 | 625.67 |  |  |  | 749.78 | 749.78 | -124.11 | 0 | 0
2229 | 14.11.0.0.1. | GOINFRA | 210101 | CHAPISCO EM FORRO (1CI: 3 ARG) | M2 | 17.58 | 1 | 17.58 | 2.63 | 3.77 | 112.51 | 112.51 | 17.58 | 3.16 | 4.52 | 135.01 | 135.01 | -22.5 | 46.23 | 66.27
2230 | 14.11.0.0.2. | GOINFRA | 210401 | REBOCO PAULISTA EM FORRO(1CALH:4ARML+150KG CI/M3) | M2 | 17.58 | 1 | 17.58 | 10.73 | 18.46 | 513.16 | 513.16 | 17.58 | 12.86 | 22.11 | 614.77 | 614.77 | -101.61 | 188.63 | 324.52
2231 | 14.12. |  |  | REVESTIMENTO DE PISO | [6 empty] | 902.27 | 902.27 |  |  |  | 1080.89 | 1080.89 | -178.62 | 0 | 0
2232 | 14.12.0.0.1. | GOINFRA | 220100 | PASSEIO PROTECAO EM CONC.DESEMPEN.5 CM 1:2,5:3,5 (INCLUSO ESPELHO DE 30CM/ESCAVAÇÃO/REATERRO/APILOAMENTO/ATERRO INTERNO) | M2 | 10.93 | 1 | 10.93 | 39.92 | 31.37 | 779.19 | 779.19 | 10.93 | 47.81 | 37.58 | 933.31 | 933.31 | -154.12 | 436.32 | 342.87
2233 | 14.12.0.0.2. | GOINFRA | 220902 | RODAPE DE MASSA (ICI:3 ARMG) | M | 15.7 | 1 | 15.7 | 1.24 | 6.6 | 123.08 | 123.08 | 15.7 | 1.49 | 7.91 | 147.58 | 147.58 | -24.5 | 19.46 | 103.62
2234 | 14.13. |  |  | PINTURA | [6 empty] | 3341.82 | 3341.82 |  |  |  | 4005.17 | 4005.17 | -663.35 | 0 | 0
2235 | 14.13.0.0.1. | GOINFRA | 261300 | EMASSAMENTO COM MASSA PVA DUAS DEMAOS | M2 | 89.35 | 1 | 89.35 | 1.74 | 7.66 | 839.89 | 839.89 | 89.35 | 2.09 | 9.18 | 1006.97 | 1006.97 | -167.08 | 155.46 | 684.42
2236 | 14.13.0.0.2. | GOINFRA | 261001 | PINTURA LATEX ACRILICO 2 DEMAOS | M2 | 89.35 | 1 | 89.35 | 3.68 | 6.22 | 884.56 | 884.56 | 89.35 | 4.41 | 7.45 | 1059.69 | 1059.69 | -175.13 | 328.8 | 555.75
2237 | 14.13.0.0.3. | GOINFRA | 261000 | PINTURA LATEX ACRILICA 2 DEMAOS C/SELADOR | M2 | 120.27 | 1 | 120.27 | 4.62 | 6.25 | 1307.33 | 1307.33 | 120.27 | 5.54 | 7.49 | 1567.11 | 1567.11 | -259.78 | 555.64 | 751.68
2238 | 14.13.0.0.4. | GOINFRA | 261602 | PINTURA TINTA ESMALTE PARA ESQUADRIAS DE FERRO C FUNDO ANTICORROSIVO | M2 | 14.68 | 1 | 14.68 | 9.39 | 11.73 | 310.04 | 310.04 | 14.68 | 11.25 | 14.05 | 371.4 | 371.4 | -61.36 | 137.84 | 172.19
2239 | 14.14. |  |  | DIVERSOS | [6 empty] | 17.98 | 17.98 |  |  |  | 21.68 | 21.68 | -3.7 | 0 | 0
2240 | 14.14.0.0.1. | GOINFRA | 270501 | LIMPEZA FINAL DE OBRA - (OBRAS CIVIS) | M2 | 6.16 | 1 | 6.16 | 1.31 | 1.61 | 17.98 | 17.98 | 6.16 | 1.58 | 1.94 | 21.68 | 21.68 | -3.7 | 8.06 | 9.91
2241 | 15 |  |  | RESERVATÓRIO ENTERRADO | UN | 1 | 1 |  |  |  | 19015.64 | 19015.64 |  |  |  | 22777.89 | 22777.89 | -3762.25 | 0 | 0
2242 | 15.1. |  |  | SERVIÇOS PRELIMINARES | [6 empty] | 52.14 | 52.14 |  |  |  | 62.54 | 62.54 | -10.4 | 0 | 0
2243 | 15.1.0.0.1. | GOINFRA | 20701 | LOCAÇÃO DA OBRA, EXECUÇÃO DE GABARITO SEM REAPROVEITAMENTO, INCLUSO PINTURA (FACE INTERNA DO RIPÃO 15CM) E PIQUETE COM TESTEMUNHA | M2 | 12.24 | 1 | 12.24 | 2.98 | 1.28 | 52.14 | 52.14 | 12.24 | 3.57 | 1.54 | 62.54 | 62.54 | -10.4 | 36.47 | 15.66
2244 | 15.2. |  |  | TRANSPORTES | [6 empty] | 30.82 | 30.82 |  |  |  | 36.92 | 36.92 | -6.1 | 0 | 0
2245 | 15.2.0.0.1. | GOINFRA | 30101 | TRANSPORTE DE ENTULHO EM CAMINHÃO INCLUSO A CARGA MANUAL | M3 | 0.85 | 1 | 0.85 | 28.5 | 7.76 | 30.82 | 30.82 | 0.85 | 34.14 | 9.3 | 36.92 | 36.92 | -6.1 | 24.22 | 6.59
2246 | 15.3. |  |  | SERVIÇO EM TERRA | [6 empty] | 1643.9 | 1643.9 |  |  |  | 1969.18 | 1969.18 | -325.28 | 0 | 0
2247 | 15.3.0.0.1. | GOINFRA | 40101 | ESCAVACAO MANUAL DE VALAS < 1 MTS. (OBRAS CIVIS) | M3 | 42.04 | 1 | 42.04 | 0 | 27.66 | 1162.82 | 1162.82 | 42.04 | 0 | 33.13 | 1392.78 | 1392.78 | -229.96 | 0 | 1162.82
2248 | 15.3.0.0.2. | GOINFRA | 40902 | REATERRO COM APILOAMENTO | M3 | 26.26 | 1 | 26.26 | 0 | 18.32 | 481.08 | 481.08 | 26.26 | 0 | 21.95 | 576.4 | 576.4 | -95.32 | 0 | 481.08
2249 | 15.4. |  |  | ESTRUTURA | [6 empty] | 11773.44 | 11773.44 |  |  |  | 14102.19 | 14102.19 | -2328.75 | 0 | 0
2250 | 15.4.0.0.1. | GOINFRA | 60204 | FORMA CHAPA DE COMPENSADO PLASTIFICADO 17MM U=4 V (OBRAS CIVIS) | M2 | 57.23 | 1 | 57.23 | 52.66 | 32.65 | 4882.29 | 4882.29 | 57.23 | 63.07 | 39.11 | 5847.76 | 5847.76 | -965.47 | 3013.73 | 1868.55
2251 | 15.4.0.0.2. | GOINFRA | 60524 | CONCRETO USINADO BOMBEÁVEL FCK=25 MPA (O.C.) | M3 | 5.63 | 1 | 5.63 | 469.28 | 0 | 2642.04 | 2642.04 | 5.63 | 562.02 | 0 | 3164.17 | 3164.17 | -522.13 | 2642.04 | 0
2252 | 15.4.0.0.3. | GOINFRA | 60800 | LANÇAMENTO/APLICAÇÃO/ADENSAMENTO DE CONCRETO USINADO BOMBEADO EM ESTRUTURA - (O.C.) | M3 | 5.63 | 1 | 5.63 | 0.1 | 41.06 | 231.73 | 231.73 | 5.63 | 0.12 | 49.18 | 277.55 | 277.55 | -45.82 | 0.56 | 231.16
2253 | 15.4.0.0.4. | SINAPI | 92759 | ARMAÇÃO DE PILAR OU VIGA DE ESTRUTURA CONVENCIONAL DE CONCRETO ARMADO UTILIZANDO AÇO CA-60 DE 5,0 MM - MONTAGEM. AF_06/2022 | KG | 14 | 1 | 14 | 8.78 | 3.18 | 167.44 | 167.44 | 14 | 10.52 | 3.82 | 200.76 | 200.76 | -33.32 | 122.92 | 44.52
2254 | 15.4.0.0.5. | GOINFRA | 60303 | ACO CA-50-A - 6,3 MM (1/4") - (OBRAS CIVIS) | KG | 49 | 1 | 49 | 8.11 | 2.37 | 513.52 | 513.52 | 49 | 9.72 | 2.84 | 615.44 | 615.44 | -101.92 | 397.39 | 116.13
2255 | 15.4.0.0.6. | GOINFRA | 60304 | ACO CA-50 A - 8,0 MM (5/16") - (OBRAS CIVIS) | KG | 321 | 1 | 321 | 7.79 | 2.37 | 3261.36 | 3261.36 | 321 | 9.33 | 2.84 | 3906.57 | 3906.57 | -645.21 | 2500.59 | 760.77
2256 | 15.4.0.0.7. | GOINFRA | 60487 | CORPO DE PROVA | UN | 6 | 1 | 6 | 12.51 | 0 | 75.06 | 75.06 | 6 | 14.99 | 0 | 89.94 | 89.94 | -14.88 | 75.06 | 0
2257 | 15.5. |  |  | IMPERMEABILIZAÇÃO | [6 empty] | 3753.14 | 3753.14 |  |  |  | 4496.27 | 4496.27 | -743.13 | 0 | 0
2258 | 15.5.0.0.1. | GOINFRA | 120101 | REGULARIZAÇÃO (1:3) E=2 CM | M2 | 12.24 | 1 | 12.24 | 10.12 | 7.94 | 221.05 | 221.05 | 12.24 | 12.12 | 9.52 | 264.87 | 264.87 | -43.82 | 123.86 | 97.18
2259 | 15.5.0.0.2. | GOINFRA | 120107 | MANTA ASFÁLTICA TIPO III - B ( 3 MM) | M2 | 12.24 | 1 | 12.24 | 61.64 | 19.07 | 987.89 | 987.89 | 12.24 | 73.83 | 22.84 | 1183.24 | 1183.24 | -195.35 | 754.47 | 233.41
2260 | 15.5.0.0.3. | GOINFRA | 120207 | PROTECAO MECANICA (1:3) E=2 CM | M2 | 19.12 | 1 | 19.12 | 8.82 | 7.94 | 320.45 | 320.45 | 19.12 | 10.57 | 9.52 | 384.12 | 384.12 | -63.67 | 168.63 | 151.81
2261 | 15.5.0.0.4. | GOINFRA | 120209 | IMPERMEABILIZACAO-C/CIMENTO CRISTALIZANTE 3 DEMAOS | M2 | 47.7 | 1 | 47.7 | 10.04 | 10.71 | 989.77 | 989.77 | 47.7 | 12.03 | 12.83 | 1185.82 | 1185.82 | -196.05 | 478.9 | 510.86
2262 | 15.5.0.0.5. | SINAPI | 98557 | IMPERMEABILIZAÇÃO DE SUPERFÍCIE COM EMULSÃO ASFÁLTICA, 2 DEMÃOS AF_06/2018 | M2 | 35.5 | 1 | 35.5 | 26.33 | 8.43 | 1233.98 | 1233.98 | 35.5 | 31.54 | 10.1 | 1478.22 | 1478.22 | -244.24 | 934.71 | 299.26
2263 | 15.6. |  |  | ESQUADRIAS METÁLICAS | [6 empty] | 1578.41 | 1578.41 |  |  |  | 1890.36 | 1890.36 | -311.95 | 0 | 0
2264 | 15.6.0.0.1. | GOINFRA | 180710 | ALÇAPÃO FORMATO COIFA EM CHAPA VINCADA Nº. 18 H=(10+2)CM, C/ALÇAS E PORTA CADEADOS (INCLUSIVE CADEADOS Nº. 30) | M2 | 3.28 | 1 | 3.28 | 298.8 | 5.36 | 997.64 | 997.64 | 3.28 | 357.85 | 6.42 | 1194.8 | 1194.8 | -197.16 | 980.06 | 17.58
2265 | 15.6.0.0.2. | GOINFRA | 180703 | ESCADA TIPO MARINHEIRO SEM GUARDA CORPO PADRÃO GOINFRA ( H <= 3M) | M | 1.4 | 1 | 1.4 | 403.51 | 11.33 | 580.77 | 580.77 | 1.4 | 483.25 | 13.58 | 695.56 | 695.56 | -114.79 | 564.91 | 15.86
2266 | 15.7. |  |  | PINTURA | [6 empty] | 148.05 | 148.05 |  |  |  | 177.35 | 177.35 | -29.3 | 0 | 0
2267 | 15.7.0.0.1. | GOINFRA | 261602 | PINTURA TINTA ESMALTE PARA ESQUADRIAS DE FERRO C FUNDO ANTICORROSIVO | M2 | 7.01 | 1 | 7.01 | 9.39 | 11.73 | 148.05 | 148.05 | 7.01 | 11.25 | 14.05 | 177.35 | 177.35 | -29.3 | 65.82 | 82.22
2268 | 15.8. |  |  | DIVERSOS | [6 empty] | 35.74 | 35.74 |  |  |  | 43.08 | 43.08 | -7.34 | 0 | 0
2269 | 15.8.0.0.1. | GOINFRA | 270501 | LIMPEZA FINAL DE OBRA - (OBRAS CIVIS) | M2 | 12.24 | 1 | 12.24 | 1.31 | 1.61 | 35.74 | 35.74 | 12.24 | 1.58 | 1.94 | 43.08 | 43.08 | -7.34 | 16.03 | 19.7
| OBS:OSQUANTITATIVOSDEMATERIAISDASINSTALAÇÕESHIDROSSANITÁRIAS.ELÉTRICASEESPECIAISSÃOFORNECIDOSPELOSPROFISSIONAISRESPONSÁVEISPELOSRESPECTIVOSPROJETOS. | [7 empty] | VALOR TOTAL |  | 3999305.6 |  |  | VALOR TOTAL |  | 4791734.54 |  | -792428.94
[9 empty] | VALOR BDI (22,33%) |  | 893044.94 |  |  | VALOR BDI (22,33%) |  | 1069994.32 |  | -176949.38
| (1)ConformeprevistopeloDECRETONº7.983.DE8DEABRILDE2013.ospreçosadotadossãoaquelesconstantesdossistemasdereferênciaindicados.Justifica-seousodospreçosdestascomposiçõesdecustosunitáriosdevidoaoseuvalorsermenoràmedianadeseuscorrespondentesnatabelaSINAPI; (2)Optou-sepelousodascomposiçõesdecustosdaGOINFRAparaitensnãopresentesnaSINAPI; (3)ParaitensdaGOINFRA.osvidrosnãoestãoinclusosnasesquadriasejáforamconsideradososcustosdecontramarcoparaasesquadriasdealumínio; (4)NoscasosemquehouverexecuçãodegranitinaeomissãodoitemGOINFRA221102.considerou-sequeoquantitativoparaorodapé.dealturaiguala7cm.foiincorporadonaáreadepiso; (5)Ocustounitárioaproximadopormetroquadradoécalculadodividindo-seovalortotaldoorçamentopelaáreatotaldeconstrução. | [7 empty] | TOTAL ORÇAMENTO |  | 4892350.54 |  |  | TOTAL ORÇAMENTO |  | 5861728.86 |  | -969378.32
[9 empty] | CUSTO POR M2 ³ |  | 2247.352 |  |  | CUSTO POR M2 ³ |  | 2692.65 |  | -445.298
[9 empty] | MATERIAL S/ BDI |  | 2862310.84 |  |  | MATERIAL S/ BDI |  | 3428984.4 |  | -566673.56
[9 empty] | MÃO DE OBRA S/ BDI |  | 1136992.39 |  |  | MÃO DE OBRA S/ BDI |  | 1362750.14 |  | -225757.75
4865234.9538

## Somatório
| CLIENTE: |  | SEDUC - SECRETARIA DE GOVERNO DO ESTADO DE GOIÁS
| OBJETO: |  | REFORMA E AMPLIAÇÃO DO COLÉGIO ESTADUAL GERMANA GOMES, EM DIVINÓPOLIS-GO
| METRAGEM: |  | 2176.94
| DATA: |  | 2023-11-29
| LICITAÇÃO: |  | CONCORRÊNCIA 027/2023
ITEM | DESCRIÇÃO DOS SERVIÇOS | 0.835 | PREÇO SEM BDI (R$) | PREÇO COM BDI (R$) | PARTIC. ( % )
a. | SERVIÇOS PRELIMINARES | 165625.04 | 138296.9 | 169178.59 | 3.458%
b. | TRANSPORTES | 12451.57 | 10397.06 | 12718.72 | 0.26%
c. | SERVIÇO EM TERRA | 42368.37 | 35377.58 | 43277.39 | 0.8846%
d. | FUNDAÇÕES E SONDAGENS | 260527.63 | 217540.57 | 266117.37 | 5.439%
e. | ESTRUTURA | 586072.1 | 489370.2 | 598646.56 | 12.24%
f. | INSTALAÇÕES ELÉTRICAS | 501121.86 | 418436.75 | 511873.67 | 10.46%
g. | INSTALAÇÕES HIDROSSANITÁRIAS | 164042.86 | 136975.78 | 167562.47 | 3.425%
h | INSTALAÇÕES ESPECIAIS | 89331.11 | 74591.47 | 91247.74 | 1.865%
i. | ALVENARIAS E DIVISÓRIAS | 169400.33 | 141449.27 | 173034.89 | 3.537%
k. | IMPERMEABILIZAÇÃO | 34572.99 | 28868.44 | 35314.76 | 0.7218%
n. | ESTRUTURAS METÁLICAS | 591304.83 | 493739.53 | 603991.56 | 12.35%
o. | COBERTURAS | 163856.09 | 136819.83 | 167371.69 | 3.421%
q. | ESQUADRIAS METÁLICAS | 256177.87 | 213908.52 | 261674.29 | 5.349%
r. | VIDROS | 43577.22 | 36386.97 | 44512.18 | 0.9098%
s. | REVESTIMENTO DE PAREDE | 139364.3 | 116369.19 | 142354.43 | 2.91%
t. | FORROS | 22947.28 | 19160.97 | 23439.61 | 0.4791%
u. | REVESTIMENTO DE PISO | 445172.48 | 371719.02 | 454723.87 | 9.295%
v. | FERRAGENS | 5018.48 | 4190.43 | 5126.15 | 0.1048%
w. | MARCENARIA | 13164.87 | 10992.66 | 13447.32 | 0.2749%
x. | ADMINISTRAÇÃO | 335487 | 280131.64 | 342685.03 | 7.005%
y. | PINTURA | 233052.06 | 194598.47 | 238052.3 | 4.866%
z. | DIVERSOS | 517098.2 | 431776.99 | 528192.79 | 10.8%
TOTAL GERAL DO ORÇAMENTO |  | 4791734.54 | 4001098.24 | 4892350.54 | 100%

## Cronograma
| CLIENTE: | SEDUC - SECRETARIA DE GOVERNO DO ESTADO DE GOIÁS
| OBJETO: | REFORMA E AMPLIAÇÃO DO COLÉGIO ESTADUAL GERMANA GOMES, EM DIVINÓPOLIS-GO
| METRAGEM: | 2176.94
| DATA: | 2023-11-29
| LICITAÇÃO: | CONCORRÊNCIA 027/2023
DESCRIÇÃO DOS SERVIÇOS | VALOR | Parcelas: | 1 | 2 | 3 | 4 | 5 | 6 | 7 | 8 | 9 | 10 | 11 | 12 | 13 | 14 | 15 | 16 | 17 | 18
DESCRIÇÃO DOS SERVIÇOS | 4892350.54 | Dias: | 30 | 60 | 90 | 120 | 150 | 180 | 210 | 240 | 270 | 300 | 330 | 360 | 390 | 420 | 450 | 480 | 510 | 540
SERVIÇOS PRELIMINARES | 169178.59 | % Período | 1: 60%; 2: 30%; 3: 10% | 100%
SERVIÇOS PRELIMINARES |  | % Período | 101507.15 | 50753.57 | 16917.85 | 0 | 0 | 0 | 0 | 0 | 0 | 0 | 0 | 0 | 0 | 0 | 0 | 0 | 0 | 0
TRANSPORTES | 12718.72 | % Período | 5.555% | 5.555% | 5.555% | 5.555% | 5.555% | 5.555% | 5.555% | 5.555% | 5.555% | 5.555% | 5.555% | 5.555% | 5.555% | 5.555% | 5.555% | 5.555% | 5.56% | 5.56% | 100%
TRANSPORTES |  | % Período | 706.52 | 706.52 | 706.52 | 706.52 | 706.52 | 706.52 | 706.52 | 706.52 | 706.52 | 706.52 | 706.52 | 706.52 | 706.52 | 706.52 | 706.52 | 706.52 | 707.16 | 707.16
SERVIÇO EM TERRA | 43277.39 | % Período | 1: 26%; 2: 26%; 3: 18%; 4: 18%; 5: 12% | 100%
SERVIÇO EM TERRA |  | % Período | 11252.12 | 11252.12 | 7789.93 | 7789.93 | 5193.28 | 0 | 0 | 0 | 0 | 0 | 0 | 0 | 0 | 0 | 0 | 0 | 0 | 0
FUNDAÇÕES E SONDAGENS | 266117.37 | % Período | 1: 30%; 2: 30%; 3: 20%; 4: 10%; 5: 10% | 100%
FUNDAÇÕES E SONDAGENS |  | % Período | 79835.21 | 79835.21 | 53223.47 | 26611.73 | 26611.73 | 0 | 0 | 0 | 0 | 0 | 0 | 0 | 0 | 0 | 0 | 0 | 0 | 0
ESTRUTURA | 598646.56 | % Período | 2: 10%; 3: 20%; 4: 20%; 5: 20%; 6: 10%; 7: 10%; 8: 5%; 9: 5% | 100%
ESTRUTURA |  | % Período | 0 | 59864.65 | 119729.31 | 119729.31 | 119729.31 | 59864.65 | 59864.65 | 29932.32 | 29932.32 | 0 | 0 | 0 | 0 | 0 | 0 | 0 | 0 | 0
INST.ELET/TELEFÔNICA/CABEAMENTO E | 511873.67 | % Período |  |  | 10% | 10% | 12% | 13% | 5% | 5% | 7.5% | 7.5% | 7.5% | 7.5% | 7.5% |  |  |  | 5% | 2.5% | 100%
INST.ELET/TELEFÔNICA/CABEAMENTO E |  | % Período | 0 | 0 | 51187.36 | 51187.36 | 61424.84 | 66543.57 | 25593.68 | 25593.68 | 38390.52 | 38390.52 | 38390.52 | 38390.52 | 38390.52 | 0 | 0 | 0 | 25593.68 | 12796.84
INSTALAÇÕES HIDROSSANITÁRIAS | 167562.47 | % Período |  |  | 10% | 10% | 12% | 13% | 5% | 5% | 7.5% | 7.5% | 7.5% | 7.5% | 7.5% |  |  |  | 5% | 2.5% | 100%
INSTALAÇÕES HIDROSSANITÁRIAS |  | % Período | 0 | 0 | 16756.24 | 16756.24 | 20107.49 | 21783.12 | 8378.12 | 8378.12 | 12567.18 | 12567.18 | 12567.18 | 12567.18 | 12567.18 | 0 | 0 | 0 | 8378.12 | 4189.06
INSTALAÇÕES ESPECIAIS | 91247.74 | % Período | 14: 50%; 15: 50% | 100%
INSTALAÇÕES ESPECIAIS |  | % Período | 0 | 0 | 0 | 0 | 0 | 0 | 0 | 0 | 0 | 0 | 0 | 0 | 0 | 45623.87 | 45623.87 | 0 | 0 | 0
ALVENARIA E DIVISÓRIAS | 173034.89 | % Período | 5: 10%; 6: 10%; 7: 13%; 8: 13%; 9: 13%; 10: 13%; 11: 13%; 12: 10%; 13: 5% | 100%
ALVENARIA E DIVISÓRIAS |  | % Período | 0 | 0 | 0 | 0 | 17303.48 | 17303.48 | 22494.53 | 22494.53 | 22494.53 | 22494.53 | 22494.53 | 17303.48 | 8651.74 | 0 | 0 | 0 | 0 | 0
IMPERMEABILIZAÇÃO | 35314.76 | % Período | 3: 35%; 6: 20%; 7: 25%; 8: 20% | 100%
IMPERMEABILIZAÇÃO |  | % Período | 0 | 0 | 12360.16 | 0 | 0 | 7062.95 | 8828.69 | 7062.95 | 0 | 0 | 0 | 0 | 0 | 0 | 0 | 0 | 0 | 0
ESTRUTURA METÁLICA | 603991.56 | % Período | 5: 12.5%; 6: 12.5%; 7: 12.5%; 8: 12.5%; 9: 10%; 10: 10%; 11: 10%; 12: 10%; 13: 5%; 14: 5% | 100%
ESTRUTURA METÁLICA |  | % Período | 0 | 0 | 0 | 0 | 75498.94 | 75498.94 | 75498.94 | 75498.94 | 60399.15 | 60399.15 | 60399.15 | 60399.15 | 30199.57 | 30199.57 | 0 | 0 | 0 | 0
COBERTURAS | 167371.69 | % Período | 9: 5%; 10: 5%; 11: 7.5%; 12: 7.5%; 13: 15%; 14: 15%; 15: 15%; 16: 15%; 17: 15% | 100%
COBERTURAS |  | % Período | 0 | 0 | 0 | 0 | 0 | 0 | 0 | 0 | 8368.58 | 8368.58 | 12552.87 | 12552.87 | 25105.75 | 25105.75 | 25105.75 | 25105.75 | 25105.75 | 0
ESQUADRIAS METÁLICAS | 261674.29 | % Período | 12: 30%; 13: 20%; 14: 20%; 15: 15%; 16: 15% | 100%
ESQUADRIAS METÁLICAS |  | % Período | 0 | 0 | 0 | 0 | 0 | 0 | 0 | 0 | 0 | 0 | 0 | 78502.28 | 52334.85 | 52334.85 | 39251.14 | 39251.14 | 0 | 0
VIDROS | 44512.18 | % Período | 14: 20%; 15: 20%; 16: 20%; 17: 20%; 18: 20% | 100%
VIDROS |  | % Período | 0 | 0 | 0 | 0 | 0 | 0 | 0 | 0 | 0 | 0 | 0 | 0 | 0 | 8902.43 | 8902.43 | 8902.43 | 8902.43 | 8902.43
REVESTIMENTO DE PAREDE | 142354.43 | % Período | 7: 10%; 8: 10%; 9: 10%; 10: 15%; 11: 15%; 12: 10%; 13: 10%; 14: 10%; 15: 5%; 16: 5% | 100%
REVESTIMENTO DE PAREDE |  | % Período | 0 | 0 | 0 | 0 | 0 | 0 | 14235.44 | 14235.44 | 14235.44 | 21353.16 | 21353.16 | 14235.44 | 14235.44 | 14235.44 | 7117.72 | 7117.72 | 0 | 0
FORROS | 23439.61 | % Período | 11: 20%; 12: 20%; 13: 20%; 14: 20%; 16: 10%; 17: 10% | 100%
FORROS |  | % Período | 0 | 0 | 0 | 0 | 0 | 0 | 0 | 0 | 0 | 0 | 4687.92 | 4687.92 | 4687.92 | 4687.92 | 0 | 2343.96 | 2343.96 | 0
REVESTIMENTO DE PISO | 454723.87 | % Período | 7: 10%; 8: 10%; 9: 10%; 10: 15%; 11: 15%; 12: 10%; 13: 10%; 14: 10%; 15: 5%; 16: 5% | 100%
REVESTIMENTO DE PISO |  | % Período | 0 | 0 | 0 | 0 | 0 | 0 | 45472.38 | 45472.38 | 45472.38 | 68208.58 | 68208.58 | 45472.38 | 45472.38 | 45472.38 | 22736.19 | 22736.19 | 0 | 0
FERRAGENS | 5126.15 | % Período | 18: 100% | 100%
FERRAGENS |  | % Período | 0 | 0 | 0 | 0 | 0 | 0 | 0 | 0 | 0 | 0 | 0 | 0 | 0 | 0 | 0 | 0 | 0 | 5126.15
MARCENARIA | 13447.32 | % Período | 18: 100% | 100%
MARCENARIA |  | % Período | 0 | 0 | 0 | 0 | 0 | 0 | 0 | 0 | 0 | 0 | 0 | 0 | 0 | 0 | 0 | 0 | 0 | 13447.32
ADMINISTRAÇÃO - MENSALISTAS | 342685.03 | % Período | 5.555% | 5.555% | 5.555% | 5.555% | 5.555% | 5.555% | 5.555% | 5.555% | 5.555% | 5.555% | 5.555% | 5.555% | 5.555% | 5.555% | 5.555% | 5.555% | 5.56% | 5.56% | 100%
ADMINISTRAÇÃO - MENSALISTAS |  | % Período | 19036.15 | 19036.15 | 19036.15 | 19036.15 | 19036.15 | 19036.15 | 19036.15 | 19036.15 | 19036.15 | 19036.15 | 19036.15 | 19036.15 | 19036.15 | 19036.15 | 19036.15 | 19036.15 | 19053.28 | 19053.28
PINTURA | 238052.3 | % Período | 14: 10%; 15: 20%; 16: 20%; 17: 30%; 18: 20% | 100%
PINTURA |  | % Período | 0 | 0 | 0 | 0 | 0 | 0 | 0 | 0 | 0 | 0 | 0 | 0 | 0 | 23805.23 | 47610.46 | 47610.46 | 71415.69 | 47610.46
DIVERSOS | 528192.79 | % Período | 5.555% | 5.555% | 5.555% | 5.555% | 5.555% | 5.555% | 5.555% | 5.555% | 5.555% | 5.555% | 5.555% | 5.555% | 5.555% | 5.555% | 5.555% | 5.555% | 5.56% | 5.56% | 100%
DIVERSOS |  | % Período | 29341.1 | 29341.1 | 29341.1 | 29341.1 | 29341.1 | 29341.1 | 29341.1 | 29341.1 | 29341.1 | 29341.1 | 29341.1 | 29341.1 | 29341.1 | 29341.1 | 29341.1 | 29341.1 | 29367.51 | 29367.51
|  | % PERÍODO | 4.94% | 5.126% | 6.685% | 5.542% | 7.664% | 6.074% | 6.325% | 5.677% | 5.743% | 5.741% | 5.922% | 6.811% | 5.738% | 6.121% | 5.017% | 4.132% | 3.901% | 2.886% | 100%
|  | VALOR PERÍODO | 241678.25 | 250789.32 | 327048.09 | 271158.34 | 374952.84 | 297140.48 | 309450.2 | 277752.13 | 280943.87 | 280865.47 | 289737.68 | 333194.99 | 280729.12 | 299451.21 | 245431.33 | 202151.42 | 190867.58 | 141200.21
|  | % ACUMULADO | 4.94% | 10.07% | 16.75% | 22.29% | 29.96% | 36.03% | 42.36% | 48.03% | 53.78% | 59.52% | 65.44% | 72.25% | 77.99% | 84.11% | 89.13% | 93.26% | 97.16% | 100%
|  | VALOR ACUMULADO | 241678.25 | 492467.57 | 819515.66 | 1090674 | 1465626.84 | 1762767.32 | 2072217.52 | 2349969.65 | 2630913.52 | 2911778.99 | 3201516.67 | 3534711.66 | 3815440.78 | 4114891.99 | 4360323.32 | 4562474.74 | 4753342.32 | 4892350.54
0
|  | % PERÍODO | 4.94% | 5.12% | 6.68% | 5.54% | 7.66% | 6.07% | 6.32% | 5.67% | 5.74% | 5.74% | 5.92% | 6.81% | 5.74% | 6.12% | 5.01% | 4.13% | 3.9% | 2.89%
|  | VALOR PERÍODO | 289435.08 | 300346.55 | 391674.44 | 324740.59 | 449045.4 | 355856.93 | 370599.11 | 332637.36 | 336459.81 | 336365.9 | 346991.31 | 399036.01 | 336202.63 | 358624.29 | 293929.8 | 242097.56 | 228583.98 | 169102.11
|  | % ACUMULADO | 4.94% | 10.06% | 16.74% | 22.28% | 29.94% | 36.01% | 42.33% | 48% | 53.74% | 59.48% | 65.4% | 72.21% | 77.95% | 84.07% | 89.08% | 93.21% | 97.11% | 100%
|  | VALOR ACUMULADO | 289435.08 | 589781.63 | 981456.07 | 1306196.66 | 1755242.06 | 2111098.99 | 2481698.1 | 2814335.46 | 3150795.27 | 3487161.17 | 3834152.48 | 4233188.49 | 4569391.12 | 4928015.41 | 5221945.21 | 5464042.77 | 5692626.75 | 5861728.86

## Relatório
| CLIENTE: | SEDUC - SECRETARIA DE GOVERNO DO ESTADO DE GOIÁS
| OBJETO: | REFORMA E AMPLIAÇÃO DO COLÉGIO ESTADUAL GERMANA GOMES, EM DIVINÓPOLIS-GO
| METRAGEM: | 2176.94
| DATA: | 2023-11-29
| LICITAÇÃO: | CONCORRÊNCIA 027/2023
CÓDIGO | ETAPA | PREÇO (R$) C/ BDI | PARTIC ( % )
a. | SERVIÇOS PRELIMINARES | 169178.59 | 3.458%
b. | TRANSPORTES | 12718.72 | 0.26%
c. | SERVIÇO EM TERRA | 43277.39 | 0.8846%
d. | FUNDAÇÕES E SONDAGENS | 266117.37 | 5.439%
e. | ESTRUTURA | 598646.56 | 12.24%
f. | INSTALAÇÕES ELÉTRICAS | 511873.67 | 10.46%
g. | INSTALAÇÕES HIDROSSANITÁRIAS | 167562.47 | 3.425%
h | INSTALAÇÕES ESPECIAIS | 91247.74 | 1.865%
i. | ALVENARIAS E DIVISÓRIAS | 173034.89 | 3.537%
k. | IMPERMEABILIZAÇÃO | 35314.76 | 0.7218%
n. | ESTRUTURAS METÁLICAS | 603991.56 | 12.35%
o. | COBERTURAS | 167371.69 | 3.421%
q. | ESQUADRIAS METÁLICAS | 261674.29 | 5.349%
r. | VIDROS | 44512.18 | 0.9098%
s. | REVESTIMENTO DE PAREDE | 142354.43 | 2.91%
t. | FORROS | 23439.61 | 0.4791%
u. | REVESTIMENTO DE PISO | 454723.87 | 9.295%
v. | FERRAGENS | 5126.15 | 0.1048%
w. | MARCENARIA | 13447.32 | 0.2749%
x. | ADMINISTRAÇÃO | 342685.03 | 7.005%
y. | PINTURA | 238052.3 | 4.866%
z. | DIVERSOS | 528192.79 | 10.8%
TOTAL GERAL DO ORÇAMENTO (R$) C/BDI |  | 4892350.54 | 100%

## Parcela Maior Relevância
| CLIENTE: | SEDUC - SECRETARIA DE GOVERNO DO ESTADO DE GOIÁS
| OBJETO: | REFORMA E AMPLIAÇÃO DO COLÉGIO ESTADUAL GERMANA GOMES, EM DIVINÓPOLIS-GO
| METRAGEM: | 2176.94
| DATA: | 2023-11-29
| LICITAÇÃO: | CONCORRÊNCIA 027/2023
CÓDIGO | SERVIÇO | DESCRIÇÃO | UNID | QUANT | PARC. MAIOR RELEV (100%)
f. | INSTALAÇÕES ELÉTRICAS | SUBESTAÇÃO | KVA | 150 | 150
CÓDIGO | SERVIÇO | DESCRIÇÃO | UNID | QUANT | PARC. MAIOR RELEV (50%)
e. | ESTRUTURA | CONCRETO USINADO | M3 | 200.33 | 100.17
u. | REVESTIMENTO DE PISO | PISO DE GRANITINA | M2 | 1542.89 | 771.45
u. | REVESTIMENTO DE PISO | PISO LAMINADO | M2 | 2450.06 | 1225.03

## BDI
| CLIENTE: | SEDUC - SECRETARIA DE GOVERNO DO ESTADO DE GOIÁS
| OBJETO: | REFORMA E AMPLIAÇÃO NO CE ANTÔNIO JOSE DE OLIVEIRA, EM MONTE ALEGRE-GO
METRAGEM:
| DATA: | 2023-11-29
| LICITAÇÃO: | CONCORRÊNCIA 027/2023
DETALHAMENTO DA COMPOSIÇÃO DE BDI
COMPOSIÇÃO BDI PARA OBRAS CIVIS
DESCRIÇÃO | COEF. | TAXA % (a.m) | % no preço de venda
1) COFINS | 100% | 3% | 3%
2) PIS | 100% | 0.65% | 0.65%
3) ISSQN | 100% | 5% | 5%
4) CPRB | 100% | 0% | 0%
5) Administração Central | 100% | 3% | 3%
6) Despesas Financeiras | 100% | 1.13% | 1.13%
7) Seguros + Garantias | 100% | 0.12% | 0.12%
8) Risco | 100% | 0.97% | 0.97%
9) Lucro | 100% | 6.16% | 6.16%
BDI - FINAL |  |  | 22.33%
Notas: (1) e (2) Alíquota definida por lei. (3) Alíquota e base de cálculo definidas pela legislação municipal. (4) Alíquota definida pelas leis 12.546/11, 12844/13 e 13.161/15 (CPRB – contribuição previdenciária sobre a receita bruta). (5) Valores definidos a partir dos limites no Acórdão nº 2.622/2013 - TCU – Plenário. Valores entre o 1º e 3º quartis. (6) Valor calculado pela expressão matemática do acórdão 2.369/2011 – TCU – Plenário e disponibilizado pela AGETOP em dezembro de 2018. (Foi utilizado para o cálculo a média da Taxa SELIC no período de 11/2017 a 10/2018)
(7) Valores definidos pela AGETOP a partir dos limites no Acórdão nº 2.622/2013 - TCU – Plenário. Valores médios.
Observação da AGETOP: (Seguros contra erros de execução, incêndio e explosão, danos da natureza (vendaval, destelhamento, alagamento, inundação, desmoronamento, geadas etc.), emprego de material defeituoso ou inadequado, roubo e/ou furto qualificado, quebra de equipamentos, desmoronamento de estrutura, nas modalidades de Obras Civis em Construção (OCC); Instalação e Montagem (IM); e Obras Civis em Construção e Instalação e Montagem (OCC/IM). Bem como coberturas adicionais para ampliação dessas coberturas básicas, como: cobertura de responsabilidade civil geral, cobertura de responsabilidade civil cruzada, cobertura de despesas extraordinárias, cobertura de tumultos, cobertura de desentulho do local, cobertura de riscos do fabricante, dentre outras, incluindo o seguro de vida em grupo regido pela convenção coletiva dos trabalhadores na indústria da construção civil). A partir de 24/02/2015 por intermédio da Portaria 449/2015 a Presidência da AGETOP, na pessoa do Senhor Jayme Eduardo Rincon, determinou a exclusão dos valores referentes aos Seguros de Risco de Engenharia e Responsabilidade Civil do Profissional na composição do cálculo do B.D.I..
(8) Valores definidos a partir dos limites no Acórdão nº 2.622/2013 - TCU – Plenário. Valores entre 1º e 3° quartis. (9) Valores definidos a partir dos limites definidos no Acórdão nº 2.622/2013 - TCU – Plenário. Valores adotados e praticados no mercado ( “ ex ante ” ) ou aqueles entre os 1º e 3º quartis.
(*) A fórmula para estipulação da taxa de BDI estimado adotado é a mesma que foi aplicada para a obtenção das tabelas contidas no Acórdão n. 2.622/2013 – TCUPlenário