## Resumo
UNIDADE ESCOLAR |  |  |  | CÓDIGO INEP
COLÉGIO ESTADUAL JOAQUIM VIEIRA DE BRITO |  |  |  | 52041450
OBRA |  |  |  | CIDADE
REFORMA E AMPLIAÇÃO |  |  |  | IACIARA
ENDEREÇO |  |  |  | CRE
RUA ESTUDANTE DINA LOPES S/N QD.05 LT.09 , ALTO DA BOA VISTA , CEP:73920-000 |  |  |  | CRE-POSSE
REFERÊNCIA |  | DATA |  | ÁREA TOTAL CONSTRUÍDA (M²)
GOINFRA E SINAPI - ONERADA |  | 2024-01-18 |  | 1610.96
RESUMO GERAL DO ORÇAMENTO
ITEM | DESCRIÇÃO DOS SERVIÇOS | QUANTIDADE | PREÇO SEM BDI | PREÇO COM BDI | PARTICIP. (%)
1 | ADMINISTRATIVO | 1 | 456646.74 | 549528.68 | 12.74%
2 | ETAPA 01 - CANTEIRO DE OBRAS | 1 | 24488.69 | 29469.68 | 0.6833%
3 | ETAPA 01 - DEMOLIÇÕES | 1 | 16419.06 | 19758.69 | 0.4581%
4 | ETAPA 01 - MOVIMENTAÇÕES DE TERRA | 1 | 3898.14 | 4691.02 | 0.1088%
5 | ETAPA 01 - SALAS DE GESSO ACARTONADO TEMPORÁRIAS | 1 | 34507.24 | 41526.01 | 0.9628%
6 | ETAPA 01 - BLOCO 03 SALAS DE AULA - PADRÃO SEDUC | 1 | 229543.09 | 276232.15 | 6.405%
7 | ETAPA 01 - IMPLANTAÇÃO PASSARELA RAMPADA COBERTA | 1 | 42610.84 | 51277.88 | 1.189%
8 | ETAPA 01 - PÁTIO DESCOBERTO 03 E ESTACIONAMENTO | 1 | 49602.63 | 59691.8 | 1.384%
9 | ETAPA 01 - CANALETA COM GRELHA | 1 | 3665.46 | 4411.01 | 0.1023%
10 | ETAPA 01 - MURO INTERNO E MURO DE DIVISA DA QUADRA COBERTA | 1 | 16355.45 | 19682.14 | 0.4563%
11 | ETAPA 02 - DEMOLIÇÃO - BLOCO DE ALVENARIA E PÁTIO COBERTO | 1 | 12741.12 | 15332.66 | 0.3555%
12 | ETAPA 02 - MOVIMENTAÇÕES DE TERRA | 1 | 3341.17 | 4020.76 | 0.09322%
13 | ETAPA 02 - BLOCO 06 SALAS COM SANITÁRIOS - 02 PAVIMENTOS | 1 | 804635.28 | 968298.09 | 22.45%
14 | ETAPA 02 - RESERVATÓRIO ELEVADO - 12.500 L - 13 M DE ALTURA | 1 | 86783.83 | 104435.66 | 2.421%
15 | ETAPA 02 - RESERVATÓRIO ENTERRADO | 1 | 20128.65 | 24222.81 | 0.5616%
16 | ETAPA 02 - DEMOLIÇÃO SALAS TEMPORÁRIAS | 1 | 2264.47 | 2725.06 | 0.06318%
17 | ETAPA 03 - DEMOLIÇÃO - BLOCO DE 04 SALAS DE PLACA E ADMINISTRATIVO COM SANITÁRIOS | 1 | 30672.07 | 36910.76 | 0.8558%
18 | ETAPA 03 - MOVIMENTAÇÕES DE TERRA | 1 | 5189.22 | 6244.7 | 0.1448%
19 | ETAPA 03 - BLOCO REFEITÓRIO COM COZINHA - MOD 02 | 1 | 297978.1 | 358586.84 | 8.314%
20 | ETAPA 03 - CENTRAL DE GÁS | 1 | 10710.45 | 12888.95 | 0.2988%
21 | ETAPA 03 - BLOCO 02 SALAS DE AULA - PADRÃO SEDUC | 1 | 158076.84 | 190229.66 | 4.411%
22 | ETAPA 03 - PASSARELA M1 - SEC. XXI - REV. 2015 | 1 | 7070.03 | 8508.07 | 0.1973%
23 | ETAPA 03 - PASSARELA M2 - SEC. XXI - REV. 2015 | 1 | 11000.63 | 13238.15 | 0.3069%
24 | ETAPA 03 - CANALETA E GRELHA | 1 | 13810.53 | 16619.59 | 0.3853%
25 | ETAPA 03 - PÁTIO DESCOBERTO 01 E 02 | 1 | 48672.66 | 58572.67 | 1.358%
26 | ETAPA 04 - DEMOLIÇÃO | 1 | 787.68 | 947.89 | 0.02198%
27 | ETAPA 04 - MOVIMENTAÇÕES DE TERRA | 1 | 1536.61 | 1849.15 | 0.04287%
28 | ETAPA 04 - BLOCO ADMINISTRATIVO MODELO 02 - PADRÃO SEDUC | 1 | 231494.92 | 278580.98 | 6.459%
29 | ETAPA 04 - PASSARELA M1 - SEC. XXI - REV. 2015 | 1 | 7070.03 | 8508.07 | 0.1973%
30 | ETAPA 04 - PASSARELA M2 - SEC. XXI - REV. 2015 | 1 | 11000.63 | 13238.15 | 0.3069%
31 | ETAPA 04 - ADEQUAÇÕES BLOCO DE ALVENARIA PARA MIDIATECA E LABORATÓRIO | 1 | 149355.14 | 179733.97 | 4.167%
32 | ETAPA 04 - ÁREA BICICLETÁRIO | 1 | 6325.05 | 7611.56 | 0.1765%
33 | ETAPA 04 - ENTRADA E PAISAGISMO | 1 | 15500.59 | 18653.41 | 0.4325%
34 | ETAPA 04 - MURO | 1 | 34930.93 | 42035.88 | 0.9746%
35 | ETAPA 04 - CALÇADA EXTERNA | 1 | 31969.51 | 38472.1 | 0.892%
36 | ETAPA 04 - ACESSIBILIDADE | 1 | 18480.36 | 22239.26 | 0.5156%
37 | ETAPA 04 - REFORMA QUADRA EXISTENTE | 1 | 69556.03 | 83703.72 | 1.941%
38 | PROJETO DE INSTALAÇÕES ELÉTRICAS | 1 | 402146.79 | 483943.44 | 11.22%
39 | PROJETO DE INSTALAÇÕES HIDROSSANITÁRIAS | 1 | 98143.9 | 118106.36 | 2.738%
40 | PREVENÇÃO E COMBATE A INCÊNDIO | 1 | 114900.64 | 138271.43 | 3.206%
TOTAL GERAL DO ORÇAMENTO (R$) |  |  | 3584011.2 | 4312999.07 | 100%
TECNACON - TECNA CONSTRUTORA LTDA
CNPJ Nº 09.018.040/0001-35

## Somatório
UNIDADE ESCOLAR |  |  | CÓDIGO INEP
COLÉGIO ESTADUAL JOAQUIM VIEIRA DE BRITO |  |  | 52041450
OBRA |  |  | CIDADE
REFORMA E AMPLIAÇÃO |  |  | IACIARA
ENDEREÇO |  |  | CRE
RUA ESTUDANTE DINA LOPES S/N QD.05 LT.09 , ALTO DA BOA VISTA , CEP:73920-000 |  |  | CRE-POSSE
REFERÊNCIA |  | DATA | ÁREA TOTAL CONSTRUÍDA (M²)
GOINFRA E SINAPI - ONERADA |  | 2024-01-18 | 1610.96
SOMATÓRIO DE SERVIÇOS
ITEM | DESCRIÇÃO DOS SERVIÇOS | PREÇO SEM BDI (R$) | PREÇO COM BDI (R$) | PARTIC. ( % )
a. | SERVIÇOS PRELIMINARES | 202787.21 | 244034.12 | 5.658%
b. | TRANSPORTES | 20193.95 | 24301.39 | 0.5634%
c. | SERVIÇO EM TERRA | 43755.25 | 52655.06 | 1.221%
d. | FUNDAÇÕES E SONDAGENS | 174491.53 | 209983.1 | 4.869%
e. | ESTRUTURA | 409337.23 | 492596.42 | 11.42%
f. | INSTALAÇÕES ELÉTRICAS | 479789.29 | 577378.43 | 13.39%
g. | INSTALAÇÕES HIDROSSANITÁRIAS | 191058.33 | 229919.59 | 5.331%
h | INSTALAÇÕES ESPECIAIS | 123793.27 | 148972.82 | 3.454%
i. | ALVENARIAS E DIVISÓRIAS | 129009.83 | 155250.42 | 3.6%
k. | IMPERMEABILIZAÇÃO | 23004.51 | 27683.62 | 0.6419%
n. | ESTRUTURAS METÁLICAS | 296627.42 | 356961.43 | 8.276%
o. | COBERTURAS | 78228.68 | 94140.39 | 2.183%
p. | ESQUADRIAS DE MADEIRA | 3674.53 | 4421.92 | 0.1025%
q. | ESQUADRIAS METÁLICAS | 139785.53 | 168217.9 | 3.9%
r. | VIDROS | 26021.38 | 31314.12 | 0.726%
s. | REVESTIMENTO DE PAREDE | 147213.06 | 177156.19 | 4.107%
t. | FORROS | 47989.39 | 57750.43 | 1.339%
u. | REVESTIMENTO DE PISO | 290543.49 | 349640.03 | 8.107%
v. | FERRAGENS | 8422.26 | 10135.34 | 0.235%
w. | MARCENARIA | 8387.53 | 10093.55 | 0.234%
x. | ADMINISTRAÇÃO | 205429.35 | 247213.67 | 5.732%
y. | PINTURA | 190808.87 | 229619.39 | 5.324%
z. | DIVERSOS | 345345.67 | 415588.97 | 9.636%
TOTAL GERAL DO ORÇAMENTO |  | 3584011.2 | 4312999.07 | 100%
TECNACON - TECNA CONSTRUTORA LTDA
CNPJ Nº 09.018.040/0001-35

## Planilha
| UNIDADE ESCOLAR | [7 empty] | CÓDIGO INEP
| COLÉGIO ESTADUAL JOAQUIM VIEIRA DE BRITO | [7 empty] | 52041450
| OBRA |  |  |  | DATA |  |  |  | CIDADE
| REFORMA E AMPLIAÇÃO |  |  |  | 2024-01-18 |  |  |  | IACIARA
| CRE |  |  | ENDEREÇO | REFERÊNCIA GOINFRA |  |  |  | REFERÊNCIA SINAPI
| CRE-POSSE |  |  | RUA ESTUDANTE DINA LOPES S/N QD.05 LT.09 , ALTO DA BOA VISTA , CEP:73920-000 | 2023-07-01 | ONERADA |  |  | 2023-09-01 | ONERADA
| ÁREAEXISTENTE(M²) |  |  | ÁREA A CONSTRUIR (M²) | ÁREA A DEMOLIR (M²) |  |  |  | ÁREA TOTAL CONSTRUÍDA (M²)
| 1414.15 |  |  | 1447 | 1250.19 |  |  |  | 1610.96
PLANILHAORÇAMENTÁRIA
| ITEM | TABELA | CODIGO | DESCRIÇÃO DOS SERVIÇOS | UNID | QUANT | QUANT TOTAL | MAT | MO | T.SERVIÇO UNIT | VALOR TOTAL
0001 | 1 |  |  | ADMINISTRATIVO | UN | 1 |  |  |  | 456646.74 | 456646.74
0002 | 1.1. |  |  | SERVIÇOS PRELIMINARES | [5 empty] | 111578.57 | 111578.57
0003 | 1.1.0.0.1. | GOINFRA | 20200 | FERRAMENTAS (MANUAIS/ELÉTRICAS) E MATERIAL DE LIMPEZA PERMANENTE DA OBRA - ÁREAS EDIFICADAS/COBERTAS/FECHADAS | M2 | 1783.21 | 1783.21 | 6.5 | 0 | 11590.86 | 11590.86
0004 | 1.1.0.0.2. | GOINFRA | 21602 | EPI/PGR/PCMSO/EXAMES/TREINAMENTOS/VISITAS - ÁREAS EDIFICADAS/COBERTAS/FECHADAS | M2 | 1783.21 | 1783.21 | 42.9 | 0 | 76499.7 | 76499.7
0005 | 1.1.0.0.3. | GOINFRA | 20600 | TAPUME EM CHAPA COMPENSADA RESINADA 6MM COM PORTÕES E FERRAGENS - PADRÃO GOINFRA | M2 | 344.5 | 344.5 | 52.5 | 15.68 | 23488.01 | 23488.01
0006 | 1.2. |  |  | ADMINISTRAÇÃO | [5 empty] | 205380 | 205380
0007 | 1.2.0.0.1. | GOINFRA | 250101 | ENGENHEIRO - (OBRAS CIVIS) | H | 1050 | 1050 | 0 | 80.97 | 85018.5 | 85018.5
0008 | 1.2.0.0.2. | GOINFRA | 250103 | ENCARREGADO - (OBRAS CIVIS) | H | 3150 | 3150 | 0 | 22.24 | 70056 | 70056
0009 | 1.2.0.0.3. | GOINFRA | 250105 | ALMOXARIFE - (OBRAS CIVIS) | H | 3150 | 3150 | 0 | 15.97 | 50305.5 | 50305.5
0010 | 1.3. |  |  | DIVERSOS | [5 empty] | 139688.17 | 139688.17
0011 | 1.3.0.0.1. | GOINFRA | 271500 | CAFE DA MANHA | RE | 6600 | 6600 | 2.73 | 0 | 18018 | 18018
0012 | 1.3.0.0.2. | GOINFRA | 271502 | CANTINA - (OBRAS CIVIS) | RE | 6600 | 6600 | 17.9 | 0 | 118140 | 118140
0013 | 1.3.0.0.3. | GOINFRA | 270501 | LIMPEZA FINAL DE OBRA - (OBRAS CIVIS) | M2 | 640.83 | 640.83 | 1.48 | 1.79 | 2095.51 | 2095.51
0014 | 1.3.0.0.4. | GOINFRA | 270804 | PLACA DE INAUGURAÇÃO AÇO ESCOVADO 60 X 120 CM | UN | 1 | 1 | 1429.67 | 4.99 | 1434.66 | 1434.66
0015 | 2 |  |  | ETAPA 01 - CANTEIRO DE OBRAS | UN | 1 |  |  |  | 24488.69 | 24488.69
0016 | 2.1. |  |  | SERVIÇOS PRELIMINARES | [5 empty] | 17353.05 | 17353.05
0017 | 2.1.0.0.1. | GOINFRA | 20202 | RASPAGEM E LIMPEZA MANUAL DO TERRENO | M2 | 50.82 | 50.82 | 0 | 2.38 | 120.95 | 120.95
0018 | 2.1.0.0.2. | GOINFRA | 20212 | BARRACÃO DE OBRAS PADRÃO GOINFRA ( BLOCOS,COBERTURAS,PASSARELAS E MÓVEIS), SEM ALOJAMENTO E LAVANDERIA , COM PINTURA, EM CONSONÂNCIA COM AS NR's, EM ESPECIAL A NR-18, INCLUSO INSTALAÇÕES ELÉTRICAS E HIDROSSANITÁRIAS - ( COM REAPROVEITAMENTO 1 VEZ ). | M2 | 50.82 | 50.82 | 225.87 | 59.38 | 14496.4 | 14496.4
0019 | 2.1.0.0.3. | GOINFRA | 21301 | PLACA DE OBRA PLOTADA EM CHAPA METÁLICA 26 , AFIXADA EM CAVALETES DE MADEIRA DE LEI (VIGOTAS 6X12CM) - PADRÃO GOINFRA | M2 | 7.5 | 7.5 | 361.99 | 2.77 | 2735.7 | 2735.7
0020 | 2.2. |  |  | TRANSPORTES | [5 empty] | 606.04 | 606.04
0021 | 2.2.0.0.1. | GOINFRA | 30101 | TRANSPORTE DE ENTULHO EM CAMINHÃO INCLUSO A CARGA MANUAL | M3 | 0.76 | 0.76 | 30.52 | 8.59 | 29.72 | 29.72
0022 | 2.2.0.0.2. | GOINFRA | 30114 | MOBILIZAÇÃO DO CANTEIRO DE OBRAS - INCLUSIVE CARGA E DESCARGA E A HORA IMPRODUTIVA DO CAMINHÃO - ( EXCLUSO O TRANSPORTE ) | UN | 1 | 1 | 141.51 | 146.65 | 288.16 | 288.16
0023 | 2.2.0.0.3. | GOINFRA | 30116 | DESMOBILIZAÇÃO DO CANTEIRO DE OBRAS - INCLUSIVE CARGA E DESCARGA E A HORA IMPRODUTIVA DO CAMINHÃO - ( EXCLUSO O TRANSPORTE ) | UN | 1 | 1 | 141.51 | 146.65 | 288.16 | 288.16
0024 | 2.3. |  |  | FUNDAÇÕES E SONDAGENS | [5 empty] | 6529.6 | 6529.6
0025 | 2.3.0.0.1. | GOINFRA | 50101 | SONDAGENS PARA INTERIOR - (OBRAS CIVIS) | M | 80 | 80 | 81.62 | 0 | 6529.6 | 6529.6
0026 | 3 |  |  | ETAPA 01 - DEMOLIÇÕES | UN | 1 |  |  |  | 16419.06 | 16419.06
0027 | 3.1. |  |  | SERVIÇOS PRELIMINARES | [5 empty] | 13290.66 | 13290.66
0028 | 3.1.1. |  |  | BLOCO DE 04 SALAS DE PLACA | [5 empty] | 11133.27 | 11133.27
0029 | 3.1.1.0.1. | GOINFRA | 20107 | CORTE, DESTOCAMENTO, RETIRADA E REATERRO (MANUAIS) DE ÁRVORE GRANDE PORTE (H = 8 A 10 M / DIÂMETRO TRONCO 60 A 70CM E COPA DE 10 A 13M ) C/ TRANSPORTE ATE CAÇAMBA E CARGA | UN | 3 | 3 | 0 | 482.17 | 1446.51 | 1446.51
0030 | 3.1.1.0.2. | GOINFRA | 20102 | DEMOLICAO MANUAL COBERTURA TELHA FIBROCIMENTO/FIBRA DE VIDRO/SIMILARES C/ TRANSP. ATÉ CB. E CARGA | M2 | 6.42 | 6.42 | 0 | 2.79 | 17.91 | 17.91
0031 | 3.1.1.0.3. | SINAPI | 97627 | DEMOLIÇÃO DE PILARES E VIGAS EM CONCRETO ARMADO, DE FORMA MECANIZADA COM MARTELETE, SEM REAPROVEITAMENTO. AF_09/2023 | M3 | 5.61 | 5.61 | 38.51 | 85.99 | 698.44 | 698.44
0032 | 3.1.1.0.4. | GOINFRA | 20121 | DEMOLIÇÃO MANUAL EM CONCRETO SIMPLES COM TRANSPORTE ATÉ CAÇAMBA E CARGA | M3 | 19.8 | 19.8 | 0 | 144.92 | 2869.41 | 2869.41
0033 | 3.1.1.0.5. | GOINFRA | 20101 | DEMOLIÇÃO MANUAL DE COBERTURA EM TELHA CERAMICA COM TRANSPORTE ATÉ CAÇAMBA E CARGA | M2 | 267.33 | 267.33 | 0 | 5.01 | 1339.32 | 1339.32
0034 | 3.1.1.0.6. | COMPOSIÇÃO | COMP 430_SEE | DEMOLIÇÃO DE ESTRUTURA METÁLICA (GOINFRA) | M2 | 267.33 | 267.33 | 0.48 | 13.32 | 3689.15 | 3689.15
0035 | 3.1.1.0.7. | GOINFRA | 20106 | REMOÇÃO MANUAL DE JANELA OU PORTAL COM TRANSPORTE ATÉ CAÇAMBA E CARGA | M2 | 34.37 | 34.37 | 0 | 5.57 | 191.44 | 191.44
0036 | 3.1.1.0.8. | SINAPI | 97640 | REMOÇÃO DE FORROS DE DRYWALL, PVC E FIBROMINERAL, DE FORMA MANUAL, SEM REAPROVEITAMENTO. AF_09/2023 | M2 | 178.48 | 178.48 | 0.39 | 1.18 | 280.21 | 280.21
0037 | 3.1.1.0.9. | SINAPI | 97642 | REMOÇÃO DE TRAMA METÁLICA OU DE MADEIRA PARA FORRO, DE FORMA MANUAL, SEM REAPROVEITAMENTO. AF_09/2023 | M2 | 178.48 | 178.48 | 0.59 | 1.67 | 403.36 | 403.36
0038 | 3.1.1.0.10. | COMPOSIÇÃO | COMP 010_SEE | DEMOLIÇÃO DE GRADE/GRELHA/CORRIMÃO/GUARDA CORPO - METÁLICO (GOINFRA) | M2 | 2.38 | 2.38 | 0 | 5.57 | 13.25 | 13.25
0039 | 3.1.1.0.11. | GOINFRA | 20155 | DEMOLIÇÃO MANUAL EM MURO/PAREDE PLACA PRÉ-MOLDADA COM TRANSPORTE ATÉ CAÇAMBA E CARGA | M2 | 31.5 | 31.5 | 0 | 5.85 | 184.27 | 184.27
0040 | 3.1.2. |  |  | ACESSO QUADRA COBERTA | [5 empty] | 2157.39 | 2157.39
0041 | 3.1.2.0.1. | GOINFRA | 20106 | REMOÇÃO MANUAL DE JANELA OU PORTAL COM TRANSPORTE ATÉ CAÇAMBA E CARGA | M2 | 2.44 | 2.44 | 0 | 5.57 | 13.59 | 13.59
0042 | 3.1.2.0.2. | GOINFRA | 20155 | DEMOLIÇÃO MANUAL EM MURO/PAREDE PLACA PRÉ-MOLDADA COM TRANSPORTE ATÉ CAÇAMBA E CARGA | M2 | 9.75 | 9.75 | 0 | 5.85 | 57.03 | 57.03
0043 | 3.1.2.0.3. | GOINFRA | 20121 | DEMOLIÇÃO MANUAL EM CONCRETO SIMPLES COM TRANSPORTE ATÉ CAÇAMBA E CARGA | M3 | 10.8 | 10.8 | 0 | 144.92 | 1565.13 | 1565.13
0044 | 3.1.2.0.4. | COMPOSIÇÃO | COMP 430_SEE | DEMOLIÇÃO DE ESTRUTURA METÁLICA (GOINFRA) | M2 | 37.8 | 37.8 | 0.48 | 13.32 | 521.64 | 521.64
0045 | 3.2. |  |  | TRANSPORTES | [5 empty] | 3128.4 | 3128.4
0046 | 3.2.0.0.1. | GOINFRA | 30101 | TRANSPORTE DE ENTULHO EM CAMINHÃO INCLUSO A CARGA MANUAL | M3 | 79.99 | 79.99 | 30.52 | 8.59 | 3128.4 | 3128.4
0047 | 4 |  |  | ETAPA 01 - MOVIMENTAÇÕES DE TERRA | UN | 1 |  |  |  | 3898.14 | 3898.14
0048 | 4.1. |  |  | SERVIÇO EM TERRA | [5 empty] | 3898.14 | 3898.14
0049 | 4.1.1. |  |  | PLATÔ 01 | [5 empty] | 2148.78 | 2148.78
0050 | 4.1.1.1. |  |  | BOTA FORA | [5 empty] | 1751.25 | 1751.25
0051 | 4.1.1.1.1. | GOINFRA | 41004 | ESCAVACAO MECANICA | M3 | 128.11 | 128.11 | 1.57 | 0 | 201.13 | 201.13
0052 | 4.1.1.1.2. | GOINFRA | 41005 | CARGA MECANIZADA | M3 | 128.11 | 128.11 | 1.15 | 0 | 147.32 | 147.32
0053 | 4.1.1.1.3. | GOINFRA | 41006 | TRANSPORTE DE MATERIAL ESCAVADO M3.KM | M3KM | 640.55 | 640.55 | 2.19 | 0 | 1402.8 | 1402.8
0054 | 4.1.1.2. |  |  | CORTE E ATERRO | [5 empty] | 397.53 | 397.53
0055 | 4.1.1.2.1. | GOINFRA | 41004 | ESCAVACAO MECANICA | M3 | 21.95 | 21.95 | 1.57 | 0 | 34.46 | 34.46
0056 | 4.1.1.2.2. | GOINFRA | 41005 | CARGA MECANIZADA | M3 | 11.66 | 11.66 | 1.15 | 0 | 13.4 | 13.4
0057 | 4.1.1.2.3. | GOINFRA | 41012 | INDENIZAÇÃO DE JAZIDA | M3 | 11.66 | 11.66 | 4.47 | 0 | 52.12 | 52.12
0058 | 4.1.1.2.4. | GOINFRA | 41006 | TRANSPORTE DE MATERIAL ESCAVADO M3.KM | M3KM | 116.6 | 116.6 | 2.19 | 0 | 255.35 | 255.35
0059 | 4.1.1.2.5. | GOINFRA | 41010 | TRANSPORTE COM LÂMINA ATE 100 M - (OBRAS CIVIS) | M3 | 10.29 | 10.29 | 1.15 | 0 | 11.83 | 11.83
0060 | 4.1.1.2.6. | GOINFRA | 41009 | COMPACTAÇÃO MECÂNICA SEM CONTROLE LABORATÓRIO | M3 | 17.56 | 17.56 | 1.73 | 0 | 30.37 | 30.37
0061 | 4.1.2. |  |  | PLATÔ 02 | [5 empty] | 1749.36 | 1749.36
0062 | 4.1.2.1. |  |  | BOTA FORA | [5 empty] | 1366.03 | 1366.03
0063 | 4.1.2.1.1. | GOINFRA | 41004 | ESCAVACAO MECANICA | M3 | 99.93 | 99.93 | 1.57 | 0 | 156.89 | 156.89
0064 | 4.1.2.1.2. | GOINFRA | 41005 | CARGA MECANIZADA | M3 | 99.93 | 99.93 | 1.15 | 0 | 114.91 | 114.91
0065 | 4.1.2.1.3. | GOINFRA | 41006 | TRANSPORTE DE MATERIAL ESCAVADO M3.KM | M3KM | 499.65 | 499.65 | 2.19 | 0 | 1094.23 | 1094.23
0066 | 4.1.2.2. |  |  | CORTE E ATERRO | [5 empty] | 383.33 | 383.33
0067 | 4.1.2.2.1. | GOINFRA | 41004 | ESCAVACAO MECANICA | M3 | 26.37 | 26.37 | 1.57 | 0 | 41.4 | 41.4
0068 | 4.1.2.2.2. | GOINFRA | 41005 | CARGA MECANIZADA | M3 | 13.41 | 13.41 | 1.15 | 0 | 15.42 | 15.42
0069 | 4.1.2.2.3. | GOINFRA | 41006 | TRANSPORTE DE MATERIAL ESCAVADO M3.KM | M3KM | 134.1 | 134.1 | 2.19 | 0 | 293.67 | 293.67
0070 | 4.1.2.2.4. | GOINFRA | 41010 | TRANSPORTE COM LÂMINA ATE 100 M - (OBRAS CIVIS) | M3 | 12.96 | 12.96 | 1.15 | 0 | 14.9 | 14.9
0071 | 4.1.2.2.5. | GOINFRA | 41009 | COMPACTAÇÃO MECÂNICA SEM CONTROLE LABORATÓRIO | M3 | 10.37 | 10.37 | 1.73 | 0 | 17.94 | 17.94
0072 | 5 |  |  | ETAPA 01 - SALAS DE GESSO ACARTONADO TEMPORÁRIAS | UN | 1 |  |  |  | 34507.24 | 34507.24
0073 | 5.1. |  |  | ALVENARIAS E DIVISÓRIAS | [5 empty] | 12514.34 | 12514.34
0074 | 5.1.0.0.1. | COMPOSIÇÃO | COMP 008_SEE | PAREDE COM PLACAS DE GESSO ACARTONADO (DRYWALL), RESISTENTE A UMIDADE (RU), PARA USO INTERNO, COM DUAS FACES SIMPLES E ESTRUTURA METÁLICA COM GUIAS SIMPLES, COM VÃOS (SINAPI) | M2 | 124.62 | 124.62 | 84.98 | 15.44 | 12514.34 | 12514.34
0075 | 5.2. |  |  | ESQUADRIAS DE MADEIRA | [5 empty] | 1536.16 | 1536.16
0076 | 5.2.0.0.1. | SINAPI | 91314 | KIT DE PORTA DE MADEIRA PARA PINTURA, SEMI-OCA (LEVE OU MÉDIA), PADRÃO POPULAR, 80X210CM, ESPESSURA DE 3,5CM, ITENS INCLUSOS: DOBRADIÇAS, MONTAGEM E INSTALAÇÃO DO BATENTE, FECHADURA COM EXECUÇÃO DO FURO - FORNECIMENTO E INSTALAÇÃO. AF_12/2019 | UN | 2 | 2 | 566.69 | 201.39 | 1536.16 | 1536.16
0077 | 5.3. |  |  | ESQUADRIAS METÁLICAS | [5 empty] | 1920.36 | 1920.36
0078 | 5.3.0.0.1. | SINAPI | 94570 | JANELA DE ALUMÍNIO DE CORRER COM 2 FOLHAS PARA VIDROS, COM VIDROS, BATENTE, ACABAMENTO COM ACETATO OU BRILHANTE E FERRAGENS. EXCLUSIVE ALIZAR E CONTRAMARCO. FORNECIMENTO E INSTALAÇÃO. AF_12/2019 | M2 | 6 | 6 | 306.42 | 13.64 | 1920.36 | 1920.36
0079 | 5.4. |  |  | FORROS | [5 empty] | 6987.2 | 6987.2
0080 | 5.4.0.0.1. | GOINFRA | 210499 | FORRO DE GESSO ACARTONADO PARA ÁREAS MOLHADAS, ESPESSURA DE 12,5 MM | M2 | 98 | 98 | 57.19 | 11.57 | 6738.48 | 6738.48
0081 | 5.4.0.0.2. | SINAPI | 96120 | ACABAMENTOS PARA FORRO (MOLDURA DE GESSO). AF_08/2023 | M | 98.7 | 98.7 | 1.38 | 1.14 | 248.72 | 248.72
0082 | 5.5. |  |  | REVESTIMENTO DE PISO | [5 empty] | 306.69 | 306.69
0083 | 5.5.0.0.1. | SINAPI | 98688 | RODAPÉ EM POLIESTIRENO, ALTURA 5 CM. AF_09/2020 | M | 4.93 | 4.93 | 59.51 | 2.7 | 306.69 | 306.69
0084 | 5.6. |  |  | PINTURA | [5 empty] | 7711.97 | 7711.97
0085 | 5.6.1. |  |  | PAREDES | [5 empty] | 5635.09 | 5635.09
0086 | 5.6.1.0.1. | GOINFRA | 261300 | EMASSAMENTO COM MASSA PVA DUAS DEMAOS | M2 | 244.77 | 244.77 | 1.96 | 8.68 | 2604.35 | 2604.35
0087 | 5.6.1.0.2. | GOINFRA | 261550 | PINTURA TINTA ESMALTE SINTETICO PARA PAREDES - 2 DEMÃOS C/SELADOR | M2 | 96.72 | 96.72 | 6.61 | 8.01 | 1414.04 | 1414.04
0088 | 5.6.1.0.3. | GOINFRA | 261001 | PINTURA LATEX ACRILICO 2 DEMAOS | M2 | 148.05 | 148.05 | 3.83 | 7.09 | 1616.7 | 1616.7
0089 | 5.6.2. |  |  | TETO | [5 empty] | 1876.7 | 1876.7
0090 | 5.6.2.0.1. | GOINFRA | 261300 | EMASSAMENTO COM MASSA PVA DUAS DEMAOS | M2 | 98 | 98 | 1.96 | 8.68 | 1042.72 | 1042.72
0091 | 5.6.2.0.2. | GOINFRA | 261307 | PINTURA PVA LATEX 2 DEMAOS SEM SELADOR | M2 | 98 | 98 | 3.41 | 5.1 | 833.98 | 833.98
0092 | 5.6.3. |  |  | PORTA | [5 empty] | 200.18 | 200.18
0093 | 5.6.3.0.1. | GOINFRA | 261560 | PINTURA ESMALTE SINTETICO 2 DEMÃOS EM ESQ. MADEIRA | M2 | 10.08 | 10.08 | 6.56 | 13.3 | 200.18 | 200.18
0094 | 5.7. |  |  | DIVERSOS | [5 empty] | 3530.52 | 3530.52
0095 | 5.7.0.0.1. | COMPOSIÇÃO | COMP 582_SEE | QUADRO ESCOLAR MISTO 4,20x1,25M - FÓRMICA BRANCA BRILHANTE (3,08x1,25M) E FELTRO VERDE COM FUNDO EM CORTIÇA 6MM (1,05x1,25M) (GOINFRA + SINAPI) | UN | 2 | 2 | 976.33 | 788.93 | 3530.52 | 3530.52
0096 | 6 |  |  | ETAPA 01 - BLOCO 03 SALAS DE AULA - PADRÃO SEDUC | UN | 1 |  |  |  | 229543.09 | 229543.09
0097 | 6.1. |  |  | SERVIÇOS PRELIMINARES | [5 empty] | 1375.57 | 1375.57
0098 | 6.1.0.0.1. | GOINFRA | 20202 | RASPAGEM E LIMPEZA MANUAL DO TERRENO | M2 | 190.26 | 190.26 | 0 | 2.38 | 452.81 | 452.81
0099 | 6.1.0.0.2. | GOINFRA | 20701 | LOCAÇÃO DA OBRA, EXECUÇÃO DE GABARITO SEM REAPROVEITAMENTO, INCLUSO PINTURA (FACE INTERNA DO RIPÃO 15CM) E PIQUETE COM TESTEMUNHA | M2 | 190.26 | 190.26 | 3.41 | 1.44 | 922.76 | 922.76
0100 | 6.2. |  |  | TRANSPORTES | [5 empty] | 632.4 | 632.4
0101 | 6.2.0.0.1. | GOINFRA | 30101 | TRANSPORTE DE ENTULHO EM CAMINHÃO INCLUSO A CARGA MANUAL | M3 | 16.17 | 16.17 | 30.52 | 8.59 | 632.4 | 632.4
0102 | 6.3. |  |  | SERVIÇO EM TERRA | [5 empty] | 1006.47 | 1006.47
0103 | 6.3.1. |  |  | REGULARIZAÇÃO DO TERRENO | [5 empty] | 1006.47 | 1006.47
0104 | 6.3.1.0.1. | GOINFRA | 41140 | REGULARIZAÇÃO DO TERRENO SEM APILOAMENTO COM TRANSPORTE MANUAL DA TERRA ESCAVADA | M2 | 190.26 | 190.26 | 0 | 2.43 | 462.33 | 462.33
0105 | 6.3.1.0.2. | SINAPI | 97083 | COMPACTAÇÃO MECÂNICA DE SOLO PARA EXECUÇÃO DE RADIER, PISO DE CONCRETO OU LAJE SOBRE SOLO, COM COMPACTADOR DE SOLOS A PERCUSSÃO. AF_09/2021 | M2 | 190.26 | 190.26 | 0.83 | 2.03 | 544.14 | 544.14
0106 | 6.4. |  |  | FUNDAÇÕES E SONDAGENS | [5 empty] | 20152.22 | 20152.22
0107 | 6.4.1. |  |  | ESTACAS | [5 empty] | 13247.89 | 13247.89
0108 | 6.4.1.0.1. | GOINFRA | 50302 | ESTACA A TRADO DIAM.30 CM SEM FERRO | M | 113 | 113 | 28.81 | 33.54 | 7045.55 | 7045.55
0109 | 6.4.1.0.2. | SINAPI | 95577 | MONTAGEM DE ARMADURA DE ESTACAS, DIÂMETRO = 10,0 MM. AF_09/2021_PS | KG | 464.45 | 464.45 | 8.72 | 0.85 | 4444.78 | 4444.78
0110 | 6.4.1.0.3. | GOINFRA | 52014 | ACO CA-60 - 5,0 MM - (OBRAS CIVIS) | KG | 127.36 | 127.36 | 11.47 | 2.33 | 1757.56 | 1757.56
0111 | 6.4.2. |  |  | BLOCOS | [5 empty] | 6823.81 | 6823.81
0112 | 6.4.2.0.1. | GOINFRA | 50901 | ESCAVACAO MANUAL DE VALAS (SAPATAS/BLOCOS) | M3 | 7.74 | 7.74 | 0 | 38.78 | 300.15 | 300.15
0113 | 6.4.2.0.2. | GOINFRA | 50902 | APILOAMENTO (BLOCOS/SAPATAS) | M2 | 11.52 | 11.52 | 0 | 4.77 | 54.95 | 54.95
0114 | 6.4.2.0.3. | SINAPI | 96616 | LASTRO DE CONCRETO MAGRO, APLICADO EM BLOCOS DE COROAMENTO OU SAPATAS. AF_08/2017 | M3 | 0.58 | 0.58 | 395.59 | 198.33 | 344.47 | 344.47
0115 | 6.4.2.0.4. | GOINFRA | 51036 | CONCRETO USINADO BOMBEÁVEL FCK=25 MPA (O.C.) | M3 | 7.74 | 7.74 | 499.2 | 0 | 3863.8 | 3863.8
0116 | 6.4.2.0.5. | GOINFRA | 51060 | LANÇAMENTO/APLICAÇÃO/ADENSAMENTO DE CONCRETO USINADO BOMBEADO EM FUNDAÇÃO | M3 | 7.74 | 7.74 | 0.1 | 35.96 | 279.1 | 279.1
0117 | 6.4.2.0.6. | GOINFRA | 52004 | ACO CA 50-A - 8,0 MM (5/16") - (OBRAS CIVIS) | KG | 49.7 | 49.7 | 8.19 | 2.66 | 539.24 | 539.24
0118 | 6.4.2.0.7. | GOINFRA | 52014 | ACO CA-60 - 5,0 MM - (OBRAS CIVIS) | KG | 104.5 | 104.5 | 11.47 | 2.33 | 1442.1 | 1442.1
0119 | 6.4.3. |  |  | CONTROLE TECNOLÓGICO | [5 empty] | 80.52 | 80.52
0120 | 6.4.3.0.1. | GOINFRA | 50251 | CORPO DE PROVA | UN | 6 | 6 | 13.42 | 0 | 80.52 | 80.52
0121 | 6.5. |  |  | ESTRUTURA | [5 empty] | 53963.42 | 53963.42
0122 | 6.5.1. |  |  | VIGAS BALDRAMES | [5 empty] | 5787.13 | 5787.13
0123 | 6.5.1.0.1. | GOINFRA | 40101 | ESCAVACAO MANUAL DE VALAS < 1 MTS. (OBRAS CIVIS) | M3 | 7.46 | 7.46 | 0 | 30.63 | 228.49 | 228.49
0124 | 6.5.1.0.2. | GOINFRA | 50902 | APILOAMENTO (BLOCOS/SAPATAS) | M2 | 10.23 | 10.23 | 0 | 4.77 | 48.79 | 48.79
0125 | 6.5.1.0.3. | SINAPI | 96616 | LASTRO DE CONCRETO MAGRO, APLICADO EM BLOCOS DE COROAMENTO OU SAPATAS. AF_08/2017 | M3 | 0.51 | 0.51 | 395.59 | 198.33 | 302.89 | 302.89
0126 | 6.5.1.0.4. | GOINFRA | 60191 | FORMA DE TABUA CINTA BALDRAME U=8 VEZES | M2 | 43.85 | 43.85 | 21.84 | 10.17 | 1403.63 | 1403.63
0127 | 6.5.1.0.5. | GOINFRA | 60524 | CONCRETO USINADO BOMBEÁVEL FCK=25 MPA (O.C.) | M3 | 3.07 | 3.07 | 499.2 | 0 | 1532.54 | 1532.54
0128 | 6.5.1.0.6. | GOINFRA | 60800 | LANÇAMENTO/APLICAÇÃO/ADENSAMENTO DE CONCRETO USINADO BOMBEADO EM ESTRUTURA - (O.C.) | M3 | 3.07 | 3.07 | 0.1 | 46.31 | 142.47 | 142.47
0129 | 6.5.1.0.7. | GOINFRA | 40904 | REATERRO COM APILOAMENTO MECÂNICO | M3 | 4.39 | 4.39 | 0.51 | 2.89 | 14.92 | 14.92
0130 | 6.5.1.0.8. | GOINFRA | 52004 | ACO CA 50-A - 8,0 MM (5/16") - (OBRAS CIVIS) | KG | 128.9 | 128.9 | 8.19 | 2.66 | 1398.56 | 1398.56
0131 | 6.5.1.0.9. | GOINFRA | 52014 | ACO CA-60 - 5,0 MM - (OBRAS CIVIS) | KG | 51.8 | 51.8 | 11.47 | 2.33 | 714.84 | 714.84
0132 | 6.5.2. |  |  | PILARES | [5 empty] | 9342.66 | 9342.66
0133 | 6.5.2.0.1. | GOINFRA | 60205 | FORMA CHAPA DE COMPENSADO PLASTIFICADO 17MM U=7 V - (OBRAS CIVIS) | M2 | 67.42 | 67.42 | 29.4 | 21.05 | 3401.33 | 3401.33
0134 | 6.5.2.0.2. | GOINFRA | 60524 | CONCRETO USINADO BOMBEÁVEL FCK=25 MPA (O.C.) | M3 | 3.52 | 3.52 | 499.2 | 0 | 1757.18 | 1757.18
0135 | 6.5.2.0.3. | GOINFRA | 60800 | LANÇAMENTO/APLICAÇÃO/ADENSAMENTO DE CONCRETO USINADO BOMBEADO EM ESTRUTURA - (O.C.) | M3 | 3.52 | 3.52 | 0.1 | 46.31 | 163.36 | 163.36
0136 | 6.5.2.0.4. | SINAPI | 92762 | ARMAÇÃO DE PILAR OU VIGA DE ESTRUTURA CONVENCIONAL DE CONCRETO ARMADO UTILIZANDO AÇO CA-50 DE 10,0 MM - MONTAGEM. AF_06/2022 | KG | 247.4 | 247.4 | 8.86 | 1.04 | 2449.26 | 2449.26
0137 | 6.5.2.0.5. | SINAPI | 92763 | ARMAÇÃO DE PILAR OU VIGA DE ESTRUTURA CONVENCIONAL DE CONCRETO ARMADO UTILIZANDO AÇO CA-50 DE 12,5 MM - MONTAGEM. AF_06/2022 | KG | 53.4 | 53.4 | 7.68 | 0.64 | 444.28 | 444.28
0138 | 6.5.2.0.6. | SINAPI | 92759 | ARMAÇÃO DE PILAR OU VIGA DE ESTRUTURA CONVENCIONAL DE CONCRETO ARMADO UTILIZANDO AÇO CA-60 DE 5,0 MM - MONTAGEM. AF_06/2022 | KG | 88.9 | 88.9 | 9.03 | 3.65 | 1127.25 | 1127.25
0139 | 6.5.3. |  |  | VIGAS DE COBERTURA | [5 empty] | 12137.65 | 12137.65
0140 | 6.5.3.0.1. | GOINFRA | 60205 | FORMA CHAPA DE COMPENSADO PLASTIFICADO 17MM U=7 V - (OBRAS CIVIS) | M2 | 94.61 | 94.61 | 29.4 | 21.05 | 4773.07 | 4773.07
0141 | 6.5.3.0.2. | GOINFRA | 60524 | CONCRETO USINADO BOMBEÁVEL FCK=25 MPA (O.C.) | M3 | 6.59 | 6.59 | 499.2 | 0 | 3289.72 | 3289.72
0142 | 6.5.3.0.3. | GOINFRA | 60800 | LANÇAMENTO/APLICAÇÃO/ADENSAMENTO DE CONCRETO USINADO BOMBEADO EM ESTRUTURA - (O.C.) | M3 | 6.59 | 6.59 | 0.1 | 46.31 | 305.84 | 305.84
0143 | 6.5.3.0.4. | GOINFRA | 60303 | ACO CA-50-A - 6,3 MM (1/4") - (OBRAS CIVIS) | KG | 54.8 | 54.8 | 8.66 | 2.66 | 620.33 | 620.33
0144 | 6.5.3.0.5. | GOINFRA | 60304 | ACO CA-50 A - 8,0 MM (5/16") - (OBRAS CIVIS) | KG | 168.1 | 168.1 | 8.19 | 2.66 | 1823.88 | 1823.88
0145 | 6.5.3.0.6. | SINAPI | 92762 | ARMAÇÃO DE PILAR OU VIGA DE ESTRUTURA CONVENCIONAL DE CONCRETO ARMADO UTILIZANDO AÇO CA-50 DE 10,0 MM - MONTAGEM. AF_06/2022 | KG | 19.7 | 19.7 | 8.86 | 1.04 | 195.03 | 195.03
0146 | 6.5.3.0.7. | SINAPI | 92759 | ARMAÇÃO DE PILAR OU VIGA DE ESTRUTURA CONVENCIONAL DE CONCRETO ARMADO UTILIZANDO AÇO CA-60 DE 5,0 MM - MONTAGEM. AF_06/2022 | KG | 89.1 | 89.1 | 9.03 | 3.65 | 1129.78 | 1129.78
0147 | 6.5.4. |  |  | LAJE | [5 empty] | 23585.64 | 23585.64
0148 | 6.5.4.1. |  |  | LAJE PRÉ-MOLDADA | [5 empty] | 23585.64 | 23585.64
0149 | 6.5.4.1.1. | COMPOSIÇÃO | COMP 727_SEE | LAJE PRÉ-FABRICADA TRELIÇADA PARA COBERTURA, H=14CM, ENCHIMENTO EM EPS, INCLUSIVE ESCORAMENTO EM MADEIRA ROLIÇA E CAPEAMENTO COM CONCRETO USINADO 25 MPA - FORNECIMENTO E INSTALAÇÃO. (GOINFRA + ORSE) | M2 | 156 | 156 | 114.88 | 36.31 | 23585.64 | 23585.64
0150 | 6.5.5. |  |  | VERGAS E CONTRAVERGAS | [5 empty] | 2868.78 | 2868.78
0151 | 6.5.5.0.1. | GOINFRA | 60010 | VERGA/CONTRAVERGA EM CONCRETO ARMADO FCK = 20 MPA | M3 | 1.09 | 1.09 | 1961.92 | 669.99 | 2868.78 | 2868.78
0152 | 6.5.6. |  |  | CONTROLE TECNOLÓGICO | [5 empty] | 241.56 | 241.56
0153 | 6.5.6.0.1. | GOINFRA | 60487 | CORPO DE PROVA | UN | 18 | 18 | 13.42 | 0 | 241.56 | 241.56
0154 | 6.6. |  |  | INSTALAÇÕES ELÉTRICAS | [5 empty] | 12583.7 | 12583.7
0155 | 6.6.0.0.1. | SINAPI | 91926 | CABO DE COBRE FLEXÍVEL ISOLADO, 2,5 MM², ANTI-CHAMA 450/750 V, PARA CIRCUITOS TERMINAIS - FORNECIMENTO E INSTALAÇÃO. AF_03/2023 | M | 592 | 592 | 2.64 | 0.97 | 2137.12 | 2137.12
0156 | 6.6.0.0.2. | GOINFRA | 70564 | CABO FLEXÍVEL, PVC (70° C), 450/750 V, 4 MM2 | M | 137 | 137 | 3.58 | 2 | 764.46 | 764.46
0157 | 6.6.0.0.3. | GOINFRA | 71211 | ELETRODUTO EM AÇO GALVANIZADO A FOGO DIÂMETRO 3/4" - PESADO | M | 26 | 26 | 30.82 | 10.03 | 1062.1 | 1062.1
0158 | 6.6.0.0.4. | GOINFRA | 70371 | BRACADEIRA METALICA TIPO "D" DIAM. 3/4" | UN | 18 | 18 | 1.29 | 0.33 | 29.16 | 29.16
0159 | 6.6.0.0.5. | GOINFRA | 70421 | BUCHA E ARRUELA METALICA DIAM. 3/4" | PR | 18 | 18 | 1.57 | 0.33 | 34.2 | 34.2
0160 | 6.6.0.0.6. | GOINFRA | 71701 | LUVA EM AÇO GALVANIZADO DIÂMETRO 3/4" | UN | 9 | 9 | 2.34 | 1.33 | 33.03 | 33.03
0161 | 6.6.0.0.7. | GOINFRA | 71861 | PARAFUSO P/BUCHA S-6 | UN | 78 | 78 | 0.1 | 0.34 | 34.32 | 34.32
0162 | 6.6.0.0.8. | GOINFRA | 70391 | BUCHA DE NYLON S-6 | UN | 78 | 78 | 0.16 | 0.53 | 53.82 | 53.82
0163 | 6.6.0.0.9. | SINAPI | 91855 | ELETRODUTO FLEXÍVEL CORRUGADO REFORÇADO, PVC, DN 25 MM (3/4"), PARA CIRCUITOS TERMINAIS, INSTALADO EM PAREDE - FORNECIMENTO E INSTALAÇÃO. AF_03/2023 | M | 134 | 134 | 4.71 | 4.57 | 1243.52 | 1243.52
0164 | 6.6.0.0.10. | SINAPI | 91847 | ELETRODUTO FLEXÍVEL CORRUGADO REFORÇADO, PVC, DN 32 MM (1"), PARA CIRCUITOS TERMINAIS, INSTALADO EM LAJE - FORNECIMENTO E INSTALAÇÃO. AF_03/2023 | M | 11 | 11 | 7.82 | 2.91 | 118.03 | 118.03
0165 | 6.6.0.0.11. | GOINFRA | 70929 | CONDULETE METÁLICO - CAIXA COM 5 ENTRADAS | UN | 7 | 7 | 7.56 | 11.36 | 132.44 | 132.44
0166 | 6.6.0.0.12. | GOINFRA | 70930 | CONDULETE METÁLICO - ADAPTADOR DE SAÍDA 3/4" | UN | 22 | 22 | 1.92 | 2.66 | 100.76 | 100.76
0167 | 6.6.0.0.13. | GOINFRA | 70932 | CONDULETE METÁLICO - TAMPÃO DE 3/4" | UN | 18 | 18 | 0.22 | 1 | 21.96 | 21.96
0168 | 6.6.0.0.14. | GOINFRA | 72578 | TOMADA HEXAGONAL 2P + T - 10A - 250V | UN | 6 | 6 | 7.2 | 9.7 | 101.4 | 101.4
0169 | 6.6.0.0.15. | GOINFRA | 72585 | TOMADA HEXAGONAL 2P + T - 20A - 250V | UN | 3 | 3 | 10.66 | 9.7 | 61.08 | 61.08
0170 | 6.6.0.0.16. | SINAPI | 92008 | TOMADA BAIXA DE EMBUTIR (2 MÓDULOS), 2P+T 10 A, INCLUINDO SUPORTE E PLACA - FORNECIMENTO E INSTALAÇÃO. AF_03/2023 | UN | 6 | 6 | 21.48 | 18.69 | 241.02 | 241.02
0171 | 6.6.0.0.17. | GOINFRA | 71441 | INTERRUPTOR SIMPLES (2 SECOES) | UN | 3 | 3 | 10.37 | 12.36 | 68.19 | 68.19
0172 | 6.6.0.0.18. | GOINFRA | 71440 | INTERRUPTOR SIMPLES (1 SECAO) | UN | 1 | 1 | 7.11 | 7.01 | 14.12 | 14.12
0173 | 6.6.0.0.19. | SINAPI | 91936 | CAIXA OCTOGONAL 4" X 4", PVC, INSTALADA EM LAJE - FORNECIMENTO E INSTALAÇÃO. AF_03/2023 | UN | 24 | 24 | 5.72 | 7.57 | 318.96 | 318.96
0174 | 6.6.0.0.20. | SINAPI | 91939 | CAIXA RETANGULAR 4" X 2" ALTA (2,00 M DO PISO), PVC, INSTALADA EM PAREDE - FORNECIMENTO E INSTALAÇÃO. AF_03/2023 | UN | 9 | 9 | 7.59 | 18.86 | 238.05 | 238.05
0175 | 6.6.0.0.21. | SINAPI | 91941 | CAIXA RETANGULAR 4" X 2" BAIXA (0,30 M DO PISO), PVC, INSTALADA EM PAREDE - FORNECIMENTO E INSTALAÇÃO. AF_03/2023 | UN | 6 | 6 | 3.44 | 5.71 | 54.9 | 54.9
0176 | 6.6.0.0.22. | SINAPI | 91940 | CAIXA RETANGULAR 4" X 2" MÉDIA (1,30 M DO PISO), PVC, INSTALADA EM PAREDE - FORNECIMENTO E INSTALAÇÃO. AF_03/2023 | UN | 4 | 4 | 4.83 | 10.02 | 59.4 | 59.4
0177 | 6.6.0.0.23. | COMPOSIÇÃO | COMP 693_SEE | LUMINÁRIA DE SOBREPOR COM ALETAS 2 X 16/18/20 W - FORNECIMENTO E INSTALAÇÃO (GOINFRA + ORSE) | UN | 30 | 30 | 81.69 | 12.92 | 2838.3 | 2838.3
0178 | 6.6.0.0.24. | SINAPI | 100903 | LÂMPADA TUBULAR LED DE 18/20 W, BASE G13 - FORNECIMENTO E INSTALAÇÃO. AF_02/2020_PS | UN | 60 | 60 | 17.15 | 6.48 | 1417.8 | 1417.8
0179 | 6.6.0.0.25. | SINAPI | 93654 | DISJUNTOR MONOPOLAR TIPO DIN, CORRENTE NOMINAL DE 16A - FORNECIMENTO E INSTALAÇÃO. AF_10/2020 | UN | 4 | 4 | 8.92 | 1.6 | 42.08 | 42.08
0180 | 6.6.0.0.26. | SINAPI | 93655 | DISJUNTOR MONOPOLAR TIPO DIN, CORRENTE NOMINAL DE 20A - FORNECIMENTO E INSTALAÇÃO. AF_10/2020 | UN | 3 | 3 | 9.38 | 2.23 | 34.83 | 34.83
0181 | 6.6.0.0.27. | SINAPI | 93671 | DISJUNTOR TRIPOLAR TIPO DIN, CORRENTE NOMINAL DE 32A - FORNECIMENTO E INSTALAÇÃO. AF_10/2020 | UN | 1 | 1 | 59.95 | 9.28 | 69.23 | 69.23
0182 | 6.6.0.0.28. | GOINFRA | 71184 | DISPOSITIVO DE PROTEÇÃO CONTRA SURTOS (D.P.S.) 275V DE 8 A 40KA | UN | 3 | 3 | 74.98 | 33.43 | 325.23 | 325.23
0183 | 6.6.0.0.29. | GOINFRA | 71450 | INTERRUPTOR DIFERENCIAL RESIDUAL (D.R.) BIPOLAR DE 25A-30mA | UN | 3 | 3 | 130.65 | 20.06 | 452.13 | 452.13
0184 | 6.6.0.0.30. | SINAPI | 101879 | QUADRO DE DISTRIBUIÇÃO DE ENERGIA EM CHAPA DE AÇO GALVANIZADO, DE EMBUTIR, COM BARRAMENTO TRIFÁSICO, PARA 24 DISJUNTORES DIN 100A - FORNECIMENTO E INSTALAÇÃO. AF_10/2020 | UN | 1 | 1 | 461.95 | 20.11 | 482.06 | 482.06
0185 | 6.7. |  |  | ALVENARIAS E DIVISÓRIAS | [5 empty] | 8316.92 | 8316.92
0186 | 6.7.0.0.1. | GOINFRA | 100160 | ALVENARIA DE TIJOLO FURADO 1/2 VEZ 14X29X9 - 6 FUROS - ARG. (1CALH:4ARML+100KG DE CI/M3) | M2 | 166.99 | 166.99 | 22.14 | 24.99 | 7870.23 | 7870.23
0187 | 6.7.0.0.2. | SINAPI | 93201 | FIXAÇÃO (ENCUNHAMENTO) DE ALVENARIA DE VEDAÇÃO COM ARGAMASSA APLICADA COM COLHER. AF_03/2016 | M | 71.7 | 71.7 | 2.57 | 3.66 | 446.69 | 446.69
0188 | 6.8. |  |  | IMPERMEABILIZAÇÃO | [5 empty] | 1696.57 | 1696.57
0189 | 6.8.1. |  |  | VIGAS BALDRAMES | [5 empty] | 1696.57 | 1696.57
0190 | 6.8.1.0.1. | GOINFRA | 120902 | IMPERMEABILIZACAO VIGAS BALDRAMES E=2,0 CM | M2 | 54.1 | 54.1 | 11.85 | 19.51 | 1696.57 | 1696.57
0191 | 6.9. |  |  | ESTRUTURAS METÁLICAS | [5 empty] | 38766.99 | 38766.99
0192 | 6.9.0.0.1. | SINAPI | 100775 | ESTRUTURA TRELIÇADA DE COBERTURA, TIPO FINK, COM LIGAÇÕES SOLDADAS, INCLUSOS PERFIS METÁLICOS, CHAPAS METÁLICAS, MÃO DE OBRA E TRANSPORTE COM GUINDASTE - FORNECIMENTO E INSTALAÇÃO. AF_01/2020_PSA | KG | 3244.1 | 3244.1 | 11.19 | 0.76 | 38766.99 | 38766.99
0193 | 6.10. |  |  | COBERTURAS | [5 empty] | 10841.97 | 10841.97
0194 | 6.10.0.0.1. | GOINFRA | 160100 | COBERTURA COM TELHA AMERICANA RESINADA COR VERMELHA | M2 | 235.69 | 235.69 | 34.69 | 3.58 | 9019.85 | 9019.85
0195 | 6.10.0.0.2. | GOINFRA | 160101 | CUMEEIRA PARA TELHA AMERICANA RESINADA COR VERMELHA | M | 24.05 | 24.05 | 17.91 | 17.45 | 850.4 | 850.4
0196 | 6.10.0.0.3. | GOINFRA | 160403 | EMBOCAMENTO LATERAL (OITOES) | M | 19.6 | 19.6 | 9.62 | 9.65 | 377.69 | 377.69
0197 | 6.10.0.0.4. | GOINFRA | 160404 | EMBOCAMENTO DE BEIRAL | M | 48.1 | 48.1 | 0.44 | 11.91 | 594.03 | 594.03
0198 | 6.11. |  |  | ESQUADRIAS METÁLICAS | [5 empty] | 10285.27 | 10285.27
0199 | 6.11.1. |  |  | PORTA | [5 empty] | 3210.27 | 3210.27
0200 | 6.11.1.0.1. | GOINFRA | 180501 | PORTA DE ABRIR DE 01 FOLHA EM CHAPA METÁLICA PF-1 C/FERRAGENS | M2 | 5.04 | 5.04 | 596.05 | 40.91 | 3210.27 | 3210.27
0201 | 6.11.2. |  |  | JANELAS | [5 empty] | 7075 | 7075
0202 | 6.11.2.0.1. | GOINFRA | 180401 | JANELA DE CORRER CHAPA/VIDRO J9/J10/J12/J13 C/FERRAGENS | M2 | 28.8 | 28.8 | 201.94 | 43.72 | 7075 | 7075
0203 | 6.12. |  |  | VIDROS | [5 empty] | 5011.77 | 5011.77
0204 | 6.12.0.0.1. | GOINFRA | 190102 | VIDRO LISO 4 MM - COLOCADO | M2 | 28.8 | 28.8 | 174.02 | 0 | 5011.77 | 5011.77
0205 | 6.13. |  |  | REVESTIMENTO DE PAREDE | [5 empty] | 7521.25 | 7521.25
0206 | 6.13.0.0.1. | GOINFRA | 200150 | CHAPISCO ROLADO - (1COLA:10CI:30 ARML) | M2 | 365.82 | 365.82 | 3.35 | 1.1 | 1627.89 | 1627.89
0207 | 6.13.0.0.2. | GOINFRA | 200403 | REBOCO (1 CALH:4 ARFC+100kgCI/M3) | M2 | 365.82 | 365.82 | 2.57 | 13.54 | 5893.36 | 5893.36
0208 | 6.14. |  |  | FORROS | [5 empty] | 6949.32 | 6949.32
0209 | 6.14.0.0.1. | GOINFRA | 210515 | GESSO CORRIDO EM TETO | M2 | 121.8 | 121.8 | 5.53 | 12.53 | 2199.7 | 2199.7
0210 | 6.14.0.0.2. | GOINFRA | 210498 | FORRO DE GESSO ACARTONADO PARA ÁREAS SECAS ESPESSURA DE 12,5MM | M2 | 79.2 | 79.2 | 48.4 | 11.57 | 4749.62 | 4749.62
0211 | 6.15. |  |  | REVESTIMENTO DE PISO | [5 empty] | 26404.77 | 26404.77
0212 | 6.15.1. |  |  | LASTRO IMPERMEABILIZADO | [5 empty] | 6126.9 | 6126.9
0213 | 6.15.1.0.1. | GOINFRA | 220101 | LASTRO DE CONCRETO REGULARIZADO IMPERMEABILIZADO 1:3:6 ESP=5CM (BASE) | M2 | 179.78 | 179.78 | 24.2 | 9.88 | 6126.9 | 6126.9
0214 | 6.15.2. |  |  | GRANITINA | [5 empty] | 16929.37 | 16929.37
0215 | 6.15.2.0.1. | COMPOSIÇÃO | COMP 754_SEE | GRANITINA 8MM FUNDIDA COM CONTRAPISO (1CI:3ARML) E=2CM, JUNTA PLASTICA 27MM E RESINA ACRÍLICA (GOINFRA + SINAPI) | M2 | 179.78 | 179.78 | 64.2 | 19.58 | 15061.96 | 15061.96
0216 | 6.15.2.0.2. | COMPOSIÇÃO | COMP 757_SEE | RODAPÉ FUNDIDO DE GRANITINA 7CM E RESINA ACRÍLICA (GOINFRA + SINAPI) | M | 101.38 | 101.38 | 18.11 | 0.31 | 1867.41 | 1867.41
0217 | 6.15.3. |  |  | PASSEIO (CALÇADA) | [5 empty] | 3348.5 | 3348.5
0218 | 6.15.3.0.1. | GOINFRA | 220100 | PASSEIO PROTECAO EM CONC.DESEMPEN.5 CM 1:2,5:3,5 (INCLUSO ESPELHO DE 30CM/ESCAVAÇÃO/REATERRO/APILOAMENTO/ATERRO INTERNO) | M2 | 38.7 | 38.7 | 42.97 | 35.21 | 3025.56 | 3025.56
0219 | 6.15.3.0.2. | GOINFRA | 220902 | RODAPE DE MASSA (ICI:3 ARMG) | M | 36.45 | 36.45 | 1.36 | 7.5 | 322.94 | 322.94
0220 | 6.16. |  |  | MARCENARIA | [5 empty] | 2418.83 | 2418.83
0221 | 6.16.0.0.1. | GOINFRA | 240106 | BATE CARTEIRA ENVERNIZADO E ASSENT. 2,5 X 12 CM | M | 61.02 | 61.02 | 25.57 | 14.07 | 2418.83 | 2418.83
0222 | 6.17. |  |  | PINTURA | [5 empty] | 15066.83 | 15066.83
0223 | 6.17.1. |  |  | PINTURA BARRADO - INTERNO | [5 empty] | 3238.58 | 3238.58
0224 | 6.17.1.0.1. | GOINFRA | 261300 | EMASSAMENTO COM MASSA PVA DUAS DEMAOS | M2 | 128.21 | 128.21 | 1.96 | 8.68 | 1364.15 | 1364.15
0225 | 6.17.1.0.2. | GOINFRA | 261550 | PINTURA TINTA ESMALTE SINTETICO PARA PAREDES - 2 DEMÃOS C/SELADOR | M2 | 128.21 | 128.21 | 6.61 | 8.01 | 1874.43 | 1874.43
0226 | 6.17.2. |  |  | PINTURA ACIMA BARRADO - INTERNO | [5 empty] | 2749.32 | 2749.32
0227 | 6.17.2.0.1. | GOINFRA | 261300 | EMASSAMENTO COM MASSA PVA DUAS DEMAOS | M2 | 127.52 | 127.52 | 1.96 | 8.68 | 1356.81 | 1356.81
0228 | 6.17.2.0.2. | GOINFRA | 261001 | PINTURA LATEX ACRILICO 2 DEMAOS | M2 | 127.52 | 127.52 | 3.83 | 7.09 | 1392.51 | 1392.51
0229 | 6.17.3. |  |  | PINTURA FORRO | [5 empty] | 2939.13 | 2939.13
0230 | 6.17.3.0.1. | GOINFRA | 261300 | EMASSAMENTO COM MASSA PVA DUAS DEMAOS | M2 | 153.48 | 153.48 | 1.96 | 8.68 | 1633.02 | 1633.02
0231 | 6.17.3.0.2. | GOINFRA | 261307 | PINTURA PVA LATEX 2 DEMAOS SEM SELADOR | M2 | 153.48 | 153.48 | 3.41 | 5.1 | 1306.11 | 1306.11
0232 | 6.17.4. |  |  | PINTURA EXTERNA | [5 empty] | 1190.65 | 1190.65
0233 | 6.17.4.0.1. | GOINFRA | 261000 | PINTURA LATEX ACRILICA 2 DEMAOS C/SELADOR | M2 | 99.72 | 99.72 | 4.8 | 7.14 | 1190.65 | 1190.65
0234 | 6.17.5. |  |  | PINTURA CALÇADA DE PROTEÇÃO | [5 empty] | 443.88 | 443.88
0235 | 6.17.5.0.1. | GOINFRA | 261703 | PINTURA TINTA POLIESPORTIVA - 2 DEMÃOS (PISOS E CIMENTADOS) | M2 | 38.7 | 38.7 | 3.46 | 8.01 | 443.88 | 443.88
0236 | 6.17.6. |  |  | PINTURA PORTAS | [5 empty] | 354.56 | 354.56
0237 | 6.17.6.0.1. | GOINFRA | 261602 | PINTURA TINTA ESMALTE PARA ESQUADRIAS DE FERRO C FUNDO ANTICORROSIVO | M2 | 15.12 | 15.12 | 10.15 | 13.3 | 354.56 | 354.56
0238 | 6.17.7. |  |  | PINTURA JANELAS | [5 empty] | 1350.72 | 1350.72
0239 | 6.17.7.0.1. | GOINFRA | 261602 | PINTURA TINTA ESMALTE PARA ESQUADRIAS DE FERRO C FUNDO ANTICORROSIVO | M2 | 57.6 | 57.6 | 10.15 | 13.3 | 1350.72 | 1350.72
0240 | 6.17.8. |  |  | PINTURA ESTRUTURA METÁLICA | [5 empty] | 2799.99 | 2799.99
0241 | 6.17.8.0.1. | GOINFRA | 261609 | PINTURA ESMALTE ALQUIDICO ESTRUTURA METALICA 2 DEMAOS | M2 | 235.69 | 235.69 | 8.35 | 3.53 | 2799.99 | 2799.99
0242 | 6.18. |  |  | DIVERSOS | [5 empty] | 6548.82 | 6548.82
0243 | 6.18.1. |  |  | GERAL | [5 empty] | 6066.48 | 6066.48
0244 | 6.18.1.0.1. | COMPOSIÇÃO | COMP 582_SEE | QUADRO ESCOLAR MISTO 4,20x1,25M - FÓRMICA BRANCA BRILHANTE (3,08x1,25M) E FELTRO VERDE COM FUNDO EM CORTIÇA 6MM (1,05x1,25M) (GOINFRA + SINAPI) | UN | 3 | 3 | 976.33 | 788.93 | 5295.78 | 5295.78
0245 | 6.18.1.0.2. | GOINFRA | 270501 | LIMPEZA FINAL DE OBRA - (OBRAS CIVIS) | M2 | 235.69 | 235.69 | 1.48 | 1.79 | 770.7 | 770.7
0246 | 6.18.2. |  |  | SINALIZAÇÃO | [5 empty] | 482.34 | 482.34
0247 | 6.18.2.0.1. | COMPOSIÇÃO | COMP 499_SEE | PLACA DE COMUNICAÇÃO VISUAL SEC XXI, MODELO P - PLACA DE PAREDE, TAMANHO 0,30 X 0,40 M, CHAPA DOBRADA #18, PINTADA E ADESIVADA - FORNECIMENTO E INSTALAÇÃO (GOINFRA + ORSE) | UN | 3 | 3 | 61.96 | 12.77 | 224.19 | 224.19
0248 | 6.18.2.0.2. | COMPOSIÇÃO | COMP 451_SEE | PLACAS EM BRAILE PARA IDENTIFICAÇÃO DE PORTAS/NOMEAR AMBIENTES - FORNECIMENTO E INSTALAÇÃO (GOINFRA + ORSE) | UN | 3 | 3 | 86.05 | 0 | 258.15 | 258.15
0249 | 7 |  |  | ETAPA 01 - IMPLANTAÇÃO PASSARELA RAMPADA COBERTA | UN | 1 |  |  |  | 42610.84 | 42610.84
0250 | 7.1. |  |  | SERVIÇOS PRELIMINARES | [5 empty] | 440.44 | 440.44
0251 | 7.1.0.0.1. | GOINFRA | 20202 | RASPAGEM E LIMPEZA MANUAL DO TERRENO | M2 | 60.92 | 60.92 | 0 | 2.38 | 144.98 | 144.98
0252 | 7.1.0.0.2. | GOINFRA | 20701 | LOCAÇÃO DA OBRA, EXECUÇÃO DE GABARITO SEM REAPROVEITAMENTO, INCLUSO PINTURA (FACE INTERNA DO RIPÃO 15CM) E PIQUETE COM TESTEMUNHA | M2 | 60.92 | 60.92 | 3.41 | 1.44 | 295.46 | 295.46
0253 | 7.2. |  |  | TRANSPORTES | [5 empty] | 202.19 | 202.19
0254 | 7.2.0.0.1. | GOINFRA | 30101 | TRANSPORTE DE ENTULHO EM CAMINHÃO INCLUSO A CARGA MANUAL | M3 | 5.17 | 5.17 | 30.52 | 8.59 | 202.19 | 202.19
0255 | 7.3. |  |  | FUNDAÇÕES E SONDAGENS | [5 empty] | 8354.29 | 8354.29
0256 | 7.3.1. |  |  | ESTACAS | [5 empty] | 4147.36 | 4147.36
0257 | 7.3.1.0.1. | GOINFRA | 50302 | ESTACA A TRADO DIAM.30 CM SEM FERRO | M | 42 | 42 | 28.81 | 33.54 | 2618.7 | 2618.7
0258 | 7.3.1.0.2. | GOINFRA | 52005 | ACO CA-50A - 10,0 MM (3/8") - (OBRAS CIVIS) | KG | 103.66 | 103.66 | 7.94 | 2.66 | 1098.79 | 1098.79
0259 | 7.3.1.0.3. | GOINFRA | 52014 | ACO CA-60 - 5,0 MM - (OBRAS CIVIS) | KG | 31.15 | 31.15 | 11.47 | 2.33 | 429.87 | 429.87
0260 | 7.3.2. |  |  | BLOCOS | [5 empty] | 1977.28 | 1977.28
0261 | 7.3.2.0.1. | GOINFRA | 50901 | ESCAVACAO MANUAL DE VALAS (SAPATAS/BLOCOS) | M3 | 3.47 | 3.47 | 0 | 38.78 | 134.56 | 134.56
0262 | 7.3.2.0.2. | GOINFRA | 50902 | APILOAMENTO (BLOCOS/SAPATAS) | M2 | 3.5 | 3.5 | 0 | 4.77 | 16.69 | 16.69
0263 | 7.3.2.0.3. | GOINFRA | 60470 | LASTRO DE BRITA - (OBRAS CIVIS) | M3 | 0.18 | 0.18 | 157.41 | 23.87 | 32.63 | 32.63
0264 | 7.3.2.0.4. | GOINFRA | 51036 | CONCRETO USINADO BOMBEÁVEL FCK=25 MPA (O.C.) | M3 | 1.93 | 1.93 | 499.2 | 0 | 963.45 | 963.45
0265 | 7.3.2.0.5. | GOINFRA | 51060 | LANÇAMENTO/APLICAÇÃO/ADENSAMENTO DE CONCRETO USINADO BOMBEADO EM FUNDAÇÃO | M3 | 1.93 | 1.93 | 0.1 | 35.96 | 69.59 | 69.59
0266 | 7.3.2.0.6. | GOINFRA | 50903 | REATERRO COM APILOAMENTO MANUAL (BLOCOS/SAPATAS) | M3 | 1.54 | 1.54 | 0 | 20.29 | 31.24 | 31.24
0267 | 7.3.2.0.7. | GOINFRA | 52004 | ACO CA 50-A - 8,0 MM (5/16") - (OBRAS CIVIS) | KG | 67.2 | 67.2 | 8.19 | 2.66 | 729.12 | 729.12
0268 | 7.3.3. |  |  | PILARES | [5 empty] | 2229.65 | 2229.65
0269 | 7.3.3.0.1. | GOINFRA | 60205 | FORMA CHAPA DE COMPENSADO PLASTIFICADO 17MM U=7 V - (OBRAS CIVIS) | M2 | 14.84 | 14.84 | 29.4 | 21.05 | 748.67 | 748.67
0270 | 7.3.3.0.2. | GOINFRA | 51036 | CONCRETO USINADO BOMBEÁVEL FCK=25 MPA (O.C.) | M3 | 1.3 | 1.3 | 499.2 | 0 | 648.96 | 648.96
0271 | 7.3.3.0.3. | GOINFRA | 51060 | LANÇAMENTO/APLICAÇÃO/ADENSAMENTO DE CONCRETO USINADO BOMBEADO EM FUNDAÇÃO | M3 | 1.3 | 1.3 | 0.1 | 35.96 | 46.87 | 46.87
0272 | 7.3.3.0.4. | SINAPI | 92762 | ARMAÇÃO DE PILAR OU VIGA DE ESTRUTURA CONVENCIONAL DE CONCRETO ARMADO UTILIZANDO AÇO CA-50 DE 10,0 MM - MONTAGEM. AF_06/2022 | KG | 59.2 | 59.2 | 8.86 | 1.04 | 586.08 | 586.08
0273 | 7.3.3.0.5. | SINAPI | 92759 | ARMAÇÃO DE PILAR OU VIGA DE ESTRUTURA CONVENCIONAL DE CONCRETO ARMADO UTILIZANDO AÇO CA-60 DE 5,0 MM - MONTAGEM. AF_06/2022 | KG | 15.7 | 15.7 | 9.03 | 3.65 | 199.07 | 199.07
0274 | 7.4. |  |  | ESTRUTURAS METÁLICAS | [5 empty] | 10441.31 | 10441.31
0275 | 7.4.0.0.1. | SINAPI | 100775 | ESTRUTURA TRELIÇADA DE COBERTURA, TIPO FINK, COM LIGAÇÕES SOLDADAS, INCLUSOS PERFIS METÁLICOS, CHAPAS METÁLICAS, MÃO DE OBRA E TRANSPORTE COM GUINDASTE - FORNECIMENTO E INSTALAÇÃO. AF_01/2020_PSA | KG | 873.75 | 873.75 | 11.19 | 0.76 | 10441.31 | 10441.31
0276 | 7.5. |  |  | COBERTURAS | [5 empty] | 6029.76 | 6029.76
0277 | 7.5.0.0.1. | GOINFRA | 160969 | COBERTURA COM TELHA CHAPA GALVANIZADA TRAPEZOIDAL 0,43 MM COM ACESSÓRIOS | M2 | 78.33 | 78.33 | 53.56 | 5.35 | 4614.42 | 4614.42
0278 | 7.5.0.0.2. | GOINFRA | 160601 | CALHA DE CHAPA GALVANIZADA | M | 25.36 | 25.36 | 25.21 | 30.6 | 1415.34 | 1415.34
0279 | 7.6. |  |  | ESQUADRIAS METÁLICAS | [5 empty] | 8929.12 | 8929.12
0280 | 7.6.0.0.1. | COMPOSIÇÃO | COMP 084_SEE | GUARDA-CORPO COM CORRIMÃO - INCLUSO PINTURA - PADRÃO SEDUC (GOINFRA) | M | 25.3 | 25.3 | 316.15 | 36.78 | 8929.12 | 8929.12
0281 | 7.7. |  |  | REVESTIMENTO DE PISO | [5 empty] | 7283.17 | 7283.17
0282 | 7.7.0.0.1. | GOINFRA | 220101 | LASTRO DE CONCRETO REGULARIZADO IMPERMEABILIZADO 1:3:6 ESP=5CM (BASE) | M2 | 60.92 | 60.92 | 24.2 | 9.88 | 2076.15 | 2076.15
0283 | 7.7.0.0.2. | COMPOSIÇÃO | COMP 754_SEE | GRANITINA 8MM FUNDIDA COM CONTRAPISO (1CI:3ARML) E=2CM, JUNTA PLASTICA 27MM E RESINA ACRÍLICA (GOINFRA + SINAPI) | M2 | 60.92 | 60.92 | 64.2 | 19.58 | 5103.87 | 5103.87
0284 | 7.7.0.0.3. | COMPOSIÇÃO | COMP 757_SEE | RODAPÉ FUNDIDO DE GRANITINA 7CM E RESINA ACRÍLICA (GOINFRA + SINAPI) | M | 5.6 | 5.6 | 18.11 | 0.31 | 103.15 | 103.15
0285 | 7.8. |  |  | PINTURA | [5 empty] | 930.56 | 930.56
0286 | 7.8.1. |  |  | ESTRUTURA METÁLICA | [5 empty] | 930.56 | 930.56
0287 | 7.8.1.0.1. | GOINFRA | 261609 | PINTURA ESMALTE ALQUIDICO ESTRUTURA METALICA 2 DEMAOS | M2 | 78.33 | 78.33 | 8.35 | 3.53 | 930.56 | 930.56
0288 | 8 |  |  | ETAPA 01 - PÁTIO DESCOBERTO 03 E ESTACIONAMENTO | UN | 1 |  |  |  | 49602.63 | 49602.63
0289 | 8.1. |  |  | SERVIÇOS PRELIMINARES | [5 empty] | 1221.83 | 1221.83
0290 | 8.1.0.0.1. | GOINFRA | 20155 | DEMOLIÇÃO MANUAL EM MURO/PAREDE PLACA PRÉ-MOLDADA COM TRANSPORTE ATÉ CAÇAMBA E CARGA | M2 | 4.4 | 4.4 | 0 | 5.85 | 25.74 | 25.74
0291 | 8.1.0.0.2. | GOINFRA | 20202 | RASPAGEM E LIMPEZA MANUAL DO TERRENO | M2 | 502.56 | 502.56 | 0 | 2.38 | 1196.09 | 1196.09
0292 | 8.2. |  |  | TRANSPORTES | [5 empty] | 311.7 | 311.7
0293 | 8.2.0.0.1. | GOINFRA | 30101 | TRANSPORTE DE ENTULHO EM CAMINHÃO INCLUSO A CARGA MANUAL | M3 | 7.97 | 7.97 | 30.52 | 8.59 | 311.7 | 311.7
0294 | 8.3. |  |  | SERVIÇO EM TERRA | [5 empty] | 2658.54 | 2658.54
0295 | 8.3.0.0.1. | GOINFRA | 41140 | REGULARIZAÇÃO DO TERRENO SEM APILOAMENTO COM TRANSPORTE MANUAL DA TERRA ESCAVADA | M2 | 502.56 | 502.56 | 0 | 2.43 | 1221.22 | 1221.22
0296 | 8.3.0.0.2. | SINAPI | 97083 | COMPACTAÇÃO MECÂNICA DE SOLO PARA EXECUÇÃO DE RADIER, PISO DE CONCRETO OU LAJE SOBRE SOLO, COM COMPACTADOR DE SOLOS A PERCUSSÃO. AF_09/2021 | M2 | 502.56 | 502.56 | 0.83 | 2.03 | 1437.32 | 1437.32
0297 | 8.4. |  |  | ALVENARIAS E DIVISÓRIAS | [5 empty] | 322.54 | 322.54
0298 | 8.4.0.0.1. | GOINFRA | 100102 | ALVENARIA DE TIJOLO COMUM 1/2 VEZ - ARGAMASSA (1CI : 2CH : 8ARML) | M2 | 4.1 | 4.1 | 42.39 | 36.28 | 322.54 | 322.54
0299 | 8.5. |  |  | ESQUADRIAS METÁLICAS | [5 empty] | 1765.76 | 1765.76
0300 | 8.5.0.0.1. | GOINFRA | 180309 | PORTÃO DE CORRER E ABRIR CONJUGADO PT-8 C/FERRAGENS | M2 | 4.4 | 4.4 | 362.09 | 39.22 | 1765.76 | 1765.76
0301 | 8.6. |  |  | REVESTIMENTO DE PISO | [5 empty] | 21479.03 | 21479.03
0302 | 8.6.0.0.1. | GOINFRA | 220107 | LASTRO DE BRITA PARA PISO - (OBRAS CIVIS) | M3 | 14.16 | 14.16 | 157.41 | 22.56 | 2548.37 | 2548.37
0303 | 8.6.0.0.2. | GOINFRA | 220059 | PISO LAMINADO COM CONCRETO USINADO 20MPA E=5CM | M2 | 265.37 | 265.37 | 26.31 | 8.95 | 9356.94 | 9356.94
0304 | 8.6.0.0.3. | GOINFRA | 220061 | PISO LAMINADO COM CONCRETO USINADO 20MPA E=7 CM | M2 | 206.91 | 206.91 | 35.96 | 10.31 | 9573.72 | 9573.72
0305 | 8.7. |  |  | PINTURA | [5 empty] | 5762.6 | 5762.6
0306 | 8.7.1. |  |  | PISO DE CONCRETO | [5 empty] | 5417.05 | 5417.05
0307 | 8.7.1.0.1. | GOINFRA | 261703 | PINTURA TINTA POLIESPORTIVA - 2 DEMÃOS (PISOS E CIMENTADOS) | M2 | 472.28 | 472.28 | 3.46 | 8.01 | 5417.05 | 5417.05
0308 | 8.7.2. |  |  | PORTÃO | [5 empty] | 309.54 | 309.54
0309 | 8.7.2.0.1. | GOINFRA | 261602 | PINTURA TINTA ESMALTE PARA ESQUADRIAS DE FERRO C FUNDO ANTICORROSIVO | M2 | 13.2 | 13.2 | 10.15 | 13.3 | 309.54 | 309.54
0310 | 8.7.3. |  |  | MEIO FIO | [5 empty] | 36.01 | 36.01
0311 | 8.7.3.0.1. | GOINFRA | 260204 | CAIAÇAO 2 DEMAOS EM POSTE/ VIGAS E MEIO FIO(OC) | M2 | 10.5 | 10.5 | 0.51 | 2.92 | 36.01 | 36.01
0312 | 8.8. |  |  | DIVERSOS | [5 empty] | 16080.63 | 16080.63
0313 | 8.8.1. |  |  | PAISAGISMO | [5 empty] | 12059.6 | 12059.6
0314 | 8.8.1.0.1. | GOINFRA | 270210 | PLANTIO GRAMA ESMERALDA PLACA C/ M.O. IRRIG., ADUBO,TERRA VEGETAL (O.C.) A<11.000,00M2 | M2 | 246.16 | 246.16 | 13.72 | 5.1 | 4632.73 | 4632.73
0315 | 8.8.1.0.2. | SINAPI | 98511 | PLANTIO DE ÁRVORE ORNAMENTAL COM ALTURA DE MUDA MAIOR QUE 2,00 M E MENOR OU IGUAL A 4,00 M. AF_05/2018 | UN | 7 | 7 | 104.58 | 17.11 | 851.83 | 851.83
0316 | 8.8.1.0.3. | GOINFRA | 271303 | BANCO DE CONCRETO POLIDO BASE EM ALVENARIA REBOCADA E PINTADA - PADRÃO GOINFRA | M | 24 | 24 | 175.01 | 98.95 | 6575.04 | 6575.04
0317 | 8.8.2. |  |  | SINALIZAÇÃO | [5 empty] | 507.3 | 507.3
0318 | 8.8.2.0.1. | SINAPI | 102513 | PINTURA DE SÍMBOLOS E TEXTOS COM TINTA ACRÍLICA, DEMARCAÇÃO COM FITA ADESIVA E APLICAÇÃO COM ROLO. AF_05/2021 | M2 | 2.96 | 2.96 | 17.24 | 24.2 | 122.66 | 122.66
0319 | 8.8.2.0.2. | COMPOSIÇÃO | COMP 480_SEE | PLACA DE SINALIZAÇÃO, DIM.: 60 X 80 CM - "ESTACIONAMENTO RESERVADO - DEFICIENTE", INCLUSO BARROTE PARA FIXAÇÃO - FORNECIMENTO E INSTALAÇÃO (ORSE) | UN | 1 | 1 | 192.32 | 0 | 192.32 | 192.32
0320 | 8.8.2.0.3. | COMPOSIÇÃO | COMP 479_SEE | PLACA DE SINALIZAÇÃO, DIM.: 60 X 80 CM - "ESTACIONAMENTO RESERVADO - IDOSOS", INCLUSO BARROTE PARA FIXAÇÃO - FORNECIMENTO E INSTALAÇÃO (ORSE) | UN | 1 | 1 | 192.32 | 0 | 192.32 | 192.32
0321 | 8.8.3. |  |  | OUTROS | [5 empty] | 3513.73 | 3513.73
0322 | 8.8.3.0.1. | COMPOSIÇÃO | COMP 002_SEE | ARMAÇÃO EM TELA DE AÇO SOLDADA NERVURADA Q-92, AÇO-60, 4,2 mm, MALHA 15x15 CM (GOINFRA + SINAPI) | M2 | 206.91 | 206.91 | 10.3 | 0.99 | 2336.01 | 2336.01
0323 | 8.8.3.0.2. | GOINFRA | 271715 | MEIO FIO PD. GOINFRA EM CONC. PRÉ MOLD. RETO/CURVO (9v12X30X100CM), FC28=20MPA COM ARGAM.(1CI:3ARMLC) P/ARREMATE DO REJUNT. - INCLUSO ESCAV./APILOAM./REATERRO E CONC.FC28= 10MPA P/ ASSENTAM. E CHUMBAMENTO | M | 35.02 | 35.02 | 18.07 | 15.56 | 1177.72 | 1177.72
0324 | 9 |  |  | ETAPA 01 - CANALETA COM GRELHA | UN | 1 |  |  |  | 3665.46 | 3665.46
0325 | 9.1. |  |  | ESQUADRIAS METÁLICAS | [5 empty] | 2675.5 | 2675.5
0326 | 9.1.0.0.1. | GOINFRA | 180323 | GRELHA PADRÃO GOINFRA DE FERRO CHATO COM BERÇO (ESPAÇAMENTO ENTRE FACES = 1,5CM - NBR 9050 ACESSIBILIDADE) | M2 | 4.98 | 4.98 | 475.42 | 61.83 | 2675.5 | 2675.5
0327 | 9.2. |  |  | PINTURA | [5 empty] | 175.17 | 175.17
0328 | 9.2.0.0.1. | GOINFRA | 261602 | PINTURA TINTA ESMALTE PARA ESQUADRIAS DE FERRO C FUNDO ANTICORROSIVO | M2 | 7.47 | 7.47 | 10.15 | 13.3 | 175.17 | 175.17
0329 | 9.3. |  |  | DIVERSOS | [5 empty] | 814.79 | 814.79
0330 | 9.3.0.0.1. | GOINFRA | 271417 | CANALETA CONCRETO DESEMPENADO 5 CM PADRÃO GOINFRA (MEIA CANA) | M | 16.7 | 16.7 | 16.7 | 32.09 | 814.79 | 814.79
0331 | 10 |  |  | ETAPA 01 - MURO INTERNO E MURO DE DIVISA DA QUADRA COBERTA | UN | 1 |  |  |  | 16355.45 | 16355.45
0332 | 10.1. |  |  | REVESTIMENTO DE PAREDE | [5 empty] | 10081.1 | 10081.1
0333 | 10.1.0.0.1. | GOINFRA | 200403 | REBOCO (1 CALH:4 ARFC+100kgCI/M3) | M2 | 489.71 | 489.71 | 2.57 | 13.54 | 7889.22 | 7889.22
0334 | 10.1.0.0.2. | GOINFRA | 201410 | MOLDURA TIPO "U" INVERTIDO EM ARGAMASSA COM 2CM DE ESPESSURA TIPO PINGADEIRA EM MURO/PLATIBANDA ( A PARTE VERTICAL DESCE 2,5CM) | M2 | 35.78 | 35.78 | 19.42 | 41.84 | 2191.88 | 2191.88
0335 | 10.2. |  |  | PINTURA | [5 empty] | 6274.35 | 6274.35
0336 | 10.2.0.0.1. | GOINFRA | 261000 | PINTURA LATEX ACRILICA 2 DEMAOS C/SELADOR | M2 | 525.49 | 525.49 | 4.8 | 7.14 | 6274.35 | 6274.35
0337 | 11 |  |  | ETAPA 02 - DEMOLIÇÃO - BLOCO DE ALVENARIA E PÁTIO COBERTO | UN | 1 |  |  |  | 12741.12 | 12741.12
0338 | 11.1. |  |  | SERVIÇOS PRELIMINARES | [5 empty] | 8742.15 | 8742.15
0339 | 11.1.0.0.1. | GOINFRA | 20107 | CORTE, DESTOCAMENTO, RETIRADA E REATERRO (MANUAIS) DE ÁRVORE GRANDE PORTE (H = 8 A 10 M / DIÂMETRO TRONCO 60 A 70CM E COPA DE 10 A 13M ) C/ TRANSPORTE ATE CAÇAMBA E CARGA | UN | 2 | 2 | 0 | 482.17 | 964.34 | 964.34
0340 | 11.1.0.0.2. | GOINFRA | 20100 | DEMOLIÇÃO MANUAL - COBERTURA TELHA METÁLICA COM TRANSPORTE ATÉ CAÇAMBA E CARGA | M2 | 41.25 | 41.25 | 0 | 3.13 | 129.11 | 129.11
0341 | 11.1.0.0.3. | GOINFRA | 20102 | DEMOLICAO MANUAL COBERTURA TELHA FIBROCIMENTO/FIBRA DE VIDRO/SIMILARES C/ TRANSP. ATÉ CB. E CARGA | M2 | 73.68 | 73.68 | 0 | 2.79 | 205.56 | 205.56
0342 | 11.1.0.0.4. | GOINFRA | 20101 | DEMOLIÇÃO MANUAL DE COBERTURA EM TELHA CERAMICA COM TRANSPORTE ATÉ CAÇAMBA E CARGA | M2 | 75.86 | 75.86 | 0 | 5.01 | 380.05 | 380.05
0343 | 11.1.0.0.5. | COMPOSIÇÃO | COMP 430_SEE | DEMOLIÇÃO DE ESTRUTURA METÁLICA (GOINFRA) | M2 | 190.79 | 190.79 | 0.48 | 13.32 | 2632.9 | 2632.9
0344 | 11.1.0.0.6. | SINAPI | 97640 | REMOÇÃO DE FORROS DE DRYWALL, PVC E FIBROMINERAL, DE FORMA MANUAL, SEM REAPROVEITAMENTO. AF_09/2023 | M2 | 87.51 | 87.51 | 0.39 | 1.18 | 137.39 | 137.39
0345 | 11.1.0.0.7. | SINAPI | 97642 | REMOÇÃO DE TRAMA METÁLICA OU DE MADEIRA PARA FORRO, DE FORMA MANUAL, SEM REAPROVEITAMENTO. AF_09/2023 | M2 | 87.51 | 87.51 | 0.59 | 1.67 | 197.77 | 197.77
0346 | 11.1.0.0.8. | SINAPI | 97629 | DEMOLIÇÃO DE LAJES, EM CONCRETO ARMADO, DE FORMA MECANIZADA COM MARTELETE, SEM REAPROVEITAMENTO. AF_09/2023 | M3 | 0.15 | 0.15 | 17.88 | 40.09 | 8.69 | 8.69
0347 | 11.1.0.0.9. | GOINFRA | 20118 | DEMOLIÇÃO MANUAL ALVENARIA TIJOLO SEM REAPROVEITAMENTO COM TRANSPORTE ATE CAÇAMBA E CARGA | M3 | 27.27 | 27.27 | 0 | 34.84 | 950.08 | 950.08
0348 | 11.1.0.0.10. | SINAPI | 88267 | ENCANADOR OU BOMBEIRO HIDRÁULICO COM ENCARGOS COMPLEMENTARES | H | 1 | 1 | 4.79 | 20.2 | 24.99 | 24.99
0349 | 11.1.0.0.11. | GOINFRA | 20129 | DEMOLIÇÃO MANUAL DE VIGA EM CONCRETO ARMADO COM TRANSPORTE ATÉ CAÇAMBA E CARGA | M3 | 1.63 | 1.63 | 0 | 278.7 | 454.28 | 454.28
0350 | 11.1.0.0.12. | GOINFRA | 20109 | DEMOLIÇÃO MANUAL DE PISO CIMENTICIO SOBRE LASTRO DE CONCRETO COM TRANSPORTE ATE CAÇAMBA E CARGA | M2 | 14.48 | 14.48 | 0 | 12.68 | 183.6 | 183.6
0351 | 11.1.0.0.13. | GOINFRA | 20121 | DEMOLIÇÃO MANUAL EM CONCRETO SIMPLES COM TRANSPORTE ATÉ CAÇAMBA E CARGA | M3 | 7.06 | 7.06 | 0 | 144.92 | 1023.13 | 1023.13
0352 | 11.1.0.0.14. | GOINFRA | 20112 | DEMOLIÇÃO MANUAL DE PISO CERÂMICO INCLUSIVE RETIRADA DE CONTRAPISO SOBRE LASTRO DE CONCRETO COM TRANSPORTE ATÉ CAÇAMBA E CARGA | M2 | 87.51 | 87.51 | 0 | 14.63 | 1280.27 | 1280.27
0353 | 11.1.0.0.15. | COMPOSIÇÃO | COMP 010_SEE | DEMOLIÇÃO DE GRADE/GRELHA/CORRIMÃO/GUARDA CORPO - METÁLICO (GOINFRA) | M2 | 11.99 | 11.99 | 0 | 5.57 | 66.78 | 66.78
0354 | 11.1.0.0.16. | GOINFRA | 20106 | REMOÇÃO MANUAL DE JANELA OU PORTAL COM TRANSPORTE ATÉ CAÇAMBA E CARGA | M2 | 18.53 | 18.53 | 0 | 5.57 | 103.21 | 103.21
0355 | 11.2. |  |  | TRANSPORTES | [5 empty] | 2475.27 | 2475.27
0356 | 11.2.0.0.1. | GOINFRA | 30101 | TRANSPORTE DE ENTULHO EM CAMINHÃO INCLUSO A CARGA MANUAL | M3 | 63.29 | 63.29 | 30.52 | 8.59 | 2475.27 | 2475.27
0357 | 11.3. |  |  | SERVIÇO EM TERRA | [5 empty] | 1523.7 | 1523.7
0358 | 11.3.1. |  |  | ATERRO FOSSA SÉPTICA E SUMIDOURO | [5 empty] | 1523.7 | 1523.7
0359 | 11.3.1.0.1. | GOINFRA | 41004 | ESCAVACAO MECANICA | M3 | 50 | 50 | 1.57 | 0 | 78.5 | 78.5
0360 | 11.3.1.0.2. | GOINFRA | 41005 | CARGA MECANIZADA | M3 | 50 | 50 | 1.15 | 0 | 57.5 | 57.5
0361 | 11.3.1.0.3. | GOINFRA | 41012 | INDENIZAÇÃO DE JAZIDA | M3 | 50 | 50 | 4.47 | 0 | 223.5 | 223.5
0362 | 11.3.1.0.4. | GOINFRA | 41006 | TRANSPORTE DE MATERIAL ESCAVADO M3.KM | M3KM | 500 | 500 | 2.19 | 0 | 1095 | 1095
0363 | 11.3.1.0.5. | GOINFRA | 41009 | COMPACTAÇÃO MECÂNICA SEM CONTROLE LABORATÓRIO | M3 | 40 | 40 | 1.73 | 0 | 69.2 | 69.2
0364 | 12 |  |  | ETAPA 02 - MOVIMENTAÇÕES DE TERRA | UN | 1 |  |  |  | 3341.17 | 3341.17
0365 | 12.1. |  |  | SERVIÇO EM TERRA | [5 empty] | 3341.17 | 3341.17
0366 | 12.1.1. |  |  | PLATÔ 03 | [5 empty] | 3341.17 | 3341.17
0367 | 12.1.1.1. |  |  | BOTA FORA | [5 empty] | 2464.41 | 2464.41
0368 | 12.1.1.1.1. | GOINFRA | 41004 | ESCAVACAO MECANICA | M3 | 180.28 | 180.28 | 1.57 | 0 | 283.03 | 283.03
0369 | 12.1.1.1.2. | GOINFRA | 41005 | CARGA MECANIZADA | M3 | 180.28 | 180.28 | 1.15 | 0 | 207.32 | 207.32
0370 | 12.1.1.1.3. | GOINFRA | 41006 | TRANSPORTE DE MATERIAL ESCAVADO M3.KM | M3KM | 901.4 | 901.4 | 2.19 | 0 | 1974.06 | 1974.06
0371 | 12.1.1.2. |  |  | CORTE E ATERRO | [5 empty] | 876.76 | 876.76
0372 | 12.1.1.2.1. | GOINFRA | 41004 | ESCAVACAO MECANICA | M3 | 119.41 | 119.41 | 1.57 | 0 | 187.47 | 187.47
0373 | 12.1.1.2.2. | GOINFRA | 41005 | CARGA MECANIZADA | M3 | 18.85 | 18.85 | 1.15 | 0 | 21.67 | 21.67
0374 | 12.1.1.2.3. | GOINFRA | 41006 | TRANSPORTE DE MATERIAL ESCAVADO M3.KM | M3KM | 188.5 | 188.5 | 2.19 | 0 | 412.81 | 412.81
0375 | 12.1.1.2.4. | GOINFRA | 41010 | TRANSPORTE COM LÂMINA ATE 100 M - (OBRAS CIVIS) | M3 | 100.56 | 100.56 | 1.15 | 0 | 115.64 | 115.64
0376 | 12.1.1.2.5. | GOINFRA | 41009 | COMPACTAÇÃO MECÂNICA SEM CONTROLE LABORATÓRIO | M3 | 80.45 | 80.45 | 1.73 | 0 | 139.17 | 139.17
0377 | 13 |  |  | ETAPA 02 - BLOCO 06 SALAS COM SANITÁRIOS - 02 PAVIMENTOS | UN | 1 |  |  |  | 804635.28 | 804635.28
0378 | 13.1. |  |  | SERVIÇOS PRELIMINARES | [5 empty] | 2004.65 | 2004.65
0379 | 13.1.0.0.1. | GOINFRA | 20202 | RASPAGEM E LIMPEZA MANUAL DO TERRENO | M2 | 277.27 | 277.27 | 0 | 2.38 | 659.9 | 659.9
0380 | 13.1.0.0.2. | GOINFRA | 20701 | LOCAÇÃO DA OBRA, EXECUÇÃO DE GABARITO SEM REAPROVEITAMENTO, INCLUSO PINTURA (FACE INTERNA DO RIPÃO 15CM) E PIQUETE COM TESTEMUNHA | M2 | 277.27 | 277.27 | 3.41 | 1.44 | 1344.75 | 1344.75
0381 | 13.2. |  |  | TRANSPORTES | [5 empty] | 921.43 | 921.43
0382 | 13.2.0.0.1. | GOINFRA | 30101 | TRANSPORTE DE ENTULHO EM CAMINHÃO INCLUSO A CARGA MANUAL | M3 | 23.56 | 23.56 | 30.52 | 8.59 | 921.43 | 921.43
0383 | 13.3. |  |  | SERVIÇO EM TERRA | [5 empty] | 1546.72 | 1546.72
0384 | 13.3.1. |  |  | GERAL | [5 empty] | 1466.75 | 1466.75
0385 | 13.3.1.0.1. | GOINFRA | 41140 | REGULARIZAÇÃO DO TERRENO SEM APILOAMENTO COM TRANSPORTE MANUAL DA TERRA ESCAVADA | M2 | 277.27 | 277.27 | 0 | 2.43 | 673.76 | 673.76
0386 | 13.3.1.0.2. | SINAPI | 97083 | COMPACTAÇÃO MECÂNICA DE SOLO PARA EXECUÇÃO DE RADIER, PISO DE CONCRETO OU LAJE SOBRE SOLO, COM COMPACTADOR DE SOLOS A PERCUSSÃO. AF_09/2021 | M2 | 277.27 | 277.27 | 0.83 | 2.03 | 792.99 | 792.99
0387 | 13.3.2. |  |  | RASGO - INSTALAÇÕES HIDROSSANITÁRIAS | [5 empty] | 79.97 | 79.97
0388 | 13.3.2.0.1. | GOINFRA | 40101 | ESCAVACAO MANUAL DE VALAS < 1 MTS. (OBRAS CIVIS) | M3 | 2.35 | 2.35 | 0 | 30.63 | 71.98 | 71.98
0389 | 13.3.2.0.2. | GOINFRA | 40904 | REATERRO COM APILOAMENTO MECÂNICO | M3 | 2.35 | 2.35 | 0.51 | 2.89 | 7.99 | 7.99
0390 | 13.4. |  |  | FUNDAÇÕES E SONDAGENS | [5 empty] | 62438.09 | 62438.09
0391 | 13.4.1. |  |  | ESTACAS | [5 empty] | 40986.76 | 40986.76
0392 | 13.4.1.0.1. | GOINFRA | 50302 | ESTACA A TRADO DIAM.30 CM SEM FERRO | M | 356 | 356 | 28.81 | 33.54 | 22196.6 | 22196.6
0393 | 13.4.1.0.2. | SINAPI | 95577 | MONTAGEM DE ARMADURA DE ESTACAS, DIÂMETRO = 10,0 MM. AF_09/2021_PS | KG | 1415.67 | 1415.67 | 8.72 | 0.85 | 13547.96 | 13547.96
0394 | 13.4.1.0.3. | GOINFRA | 52014 | ACO CA-60 - 5,0 MM - (OBRAS CIVIS) | KG | 379.87 | 379.87 | 11.47 | 2.33 | 5242.2 | 5242.2
0395 | 13.4.2. |  |  | BLOCOS E ARRANQUES | [5 empty] | 21370.81 | 21370.81
0396 | 13.4.2.0.1. | GOINFRA | 50901 | ESCAVACAO MANUAL DE VALAS (SAPATAS/BLOCOS) | M3 | 23.9 | 23.9 | 0 | 38.78 | 926.84 | 926.84
0397 | 13.4.2.0.2. | GOINFRA | 50902 | APILOAMENTO (BLOCOS/SAPATAS) | M2 | 41.55 | 41.55 | 0 | 4.77 | 198.19 | 198.19
0398 | 13.4.2.0.3. | SINAPI | 96616 | LASTRO DE CONCRETO MAGRO, APLICADO EM BLOCOS DE COROAMENTO OU SAPATAS. AF_08/2017 | M3 | 1.52 | 1.52 | 395.59 | 198.33 | 902.75 | 902.75
0399 | 13.4.2.0.4. | GOINFRA | 51036 | CONCRETO USINADO BOMBEÁVEL FCK=25 MPA (O.C.) | M3 | 19.61 | 19.61 | 499.2 | 0 | 9789.31 | 9789.31
0400 | 13.4.2.0.5. | GOINFRA | 51060 | LANÇAMENTO/APLICAÇÃO/ADENSAMENTO DE CONCRETO USINADO BOMBEADO EM FUNDAÇÃO | M3 | 19.61 | 19.61 | 0.1 | 35.96 | 707.13 | 707.13
0401 | 13.4.2.0.6. | GOINFRA | 52014 | ACO CA-60 - 5,0 MM - (OBRAS CIVIS) | KG | 277.54 | 277.54 | 11.47 | 2.33 | 3830.05 | 3830.05
0402 | 13.4.2.0.7. | GOINFRA | 52003 | ACO CA-50A - 6,3 MM (1/4") - (OBRAS CIVIS) | KG | 1.09 | 1.09 | 8.66 | 2.66 | 12.33 | 12.33
0403 | 13.4.2.0.8. | GOINFRA | 52005 | ACO CA-50A - 10,0 MM (3/8") - (OBRAS CIVIS) | KG | 364.82 | 364.82 | 7.94 | 2.66 | 3867.09 | 3867.09
0404 | 13.4.2.0.9. | SINAPI | 96547 | ARMAÇÃO DE BLOCO, VIGA BALDRAME OU SAPATA UTILIZANDO AÇO CA-50 DE 12,5 MM - MONTAGEM. AF_06/2017 | KG | 15.73 | 15.73 | 7.97 | 1.73 | 152.58 | 152.58
0405 | 13.4.2.0.10. | SINAPI | 96548 | ARMAÇÃO DE BLOCO, VIGA BALDRAME OU SAPATA UTILIZANDO AÇO CA-50 DE 16 MM - MONTAGEM. AF_06/2017 | KG | 108.91 | 108.91 | 7.81 | 1.23 | 984.54 | 984.54
0406 | 13.4.3. |  |  | CONTROLE TECNOLÓGICO | [5 empty] | 80.52 | 80.52
0407 | 13.4.3.0.1. | GOINFRA | 50251 | CORPO DE PROVA | UN | 6 | 6 | 13.42 | 0 | 80.52 | 80.52
0408 | 13.5. |  |  | ESTRUTURA | [5 empty] | 178569.19 | 178569.19
0409 | 13.5.1. |  |  | VIGAS BALDRAME | [5 empty] | 14469.68 | 14469.68
0410 | 13.5.1.0.1. | GOINFRA | 40101 | ESCAVACAO MANUAL DE VALAS < 1 MTS. (OBRAS CIVIS) | M3 | 12.47 | 12.47 | 0 | 30.63 | 381.95 | 381.95
0411 | 13.5.1.0.2. | GOINFRA | 50902 | APILOAMENTO (BLOCOS/SAPATAS) | M2 | 41.61 | 41.61 | 0 | 4.77 | 198.47 | 198.47
0412 | 13.5.1.0.3. | SINAPI | 96616 | LASTRO DE CONCRETO MAGRO, APLICADO EM BLOCOS DE COROAMENTO OU SAPATAS. AF_08/2017 | M3 | 1.25 | 1.25 | 395.59 | 198.33 | 742.4 | 742.4
0413 | 13.5.1.0.4. | GOINFRA | 60191 | FORMA DE TABUA CINTA BALDRAME U=8 VEZES | M2 | 124.83 | 124.83 | 21.84 | 10.17 | 3995.8 | 3995.8
0414 | 13.5.1.0.5. | GOINFRA | 60524 | CONCRETO USINADO BOMBEÁVEL FCK=25 MPA (O.C.) | M3 | 7.49 | 7.49 | 499.2 | 0 | 3739 | 3739
0415 | 13.5.1.0.6. | GOINFRA | 60800 | LANÇAMENTO/APLICAÇÃO/ADENSAMENTO DE CONCRETO USINADO BOMBEADO EM ESTRUTURA - (O.C.) | M3 | 7.49 | 7.49 | 0.1 | 46.31 | 347.61 | 347.61
0416 | 13.5.1.0.7. | GOINFRA | 40904 | REATERRO COM APILOAMENTO MECÂNICO | M3 | 4.98 | 4.98 | 0.51 | 2.89 | 16.93 | 16.93
0417 | 13.5.1.0.8. | GOINFRA | 52004 | ACO CA 50-A - 8,0 MM (5/16") - (OBRAS CIVIS) | KG | 196.18 | 196.18 | 8.19 | 2.66 | 2128.55 | 2128.55
0418 | 13.5.1.0.9. | GOINFRA | 52005 | ACO CA-50A - 10,0 MM (3/8") - (OBRAS CIVIS) | KG | 110.27 | 110.27 | 7.94 | 2.66 | 1168.86 | 1168.86
0419 | 13.5.1.0.10. | GOINFRA | 52014 | ACO CA-60 - 5,0 MM - (OBRAS CIVIS) | KG | 126.82 | 126.82 | 11.47 | 2.33 | 1750.11 | 1750.11
0420 | 13.5.2. |  |  | PILARES | [5 empty] | 35289.39 | 35289.39
0421 | 13.5.2.0.1. | GOINFRA | 60205 | FORMA CHAPA DE COMPENSADO PLASTIFICADO 17MM U=7 V - (OBRAS CIVIS) | M2 | 249.43 | 249.43 | 29.4 | 21.05 | 12583.74 | 12583.74
0422 | 13.5.2.0.2. | GOINFRA | 60524 | CONCRETO USINADO BOMBEÁVEL FCK=25 MPA (O.C.) | M3 | 13.6 | 13.6 | 499.2 | 0 | 6789.12 | 6789.12
0423 | 13.5.2.0.3. | GOINFRA | 60800 | LANÇAMENTO/APLICAÇÃO/ADENSAMENTO DE CONCRETO USINADO BOMBEADO EM ESTRUTURA - (O.C.) | M3 | 13.6 | 13.6 | 0.1 | 46.31 | 631.17 | 631.17
0424 | 13.5.2.0.4. | SINAPI | 92762 | ARMAÇÃO DE PILAR OU VIGA DE ESTRUTURA CONVENCIONAL DE CONCRETO ARMADO UTILIZANDO AÇO CA-50 DE 10,0 MM - MONTAGEM. AF_06/2022 | KG | 512.91 | 512.91 | 8.86 | 1.04 | 5077.8 | 5077.8
0425 | 13.5.2.0.5. | SINAPI | 92763 | ARMAÇÃO DE PILAR OU VIGA DE ESTRUTURA CONVENCIONAL DE CONCRETO ARMADO UTILIZANDO AÇO CA-50 DE 12,5 MM - MONTAGEM. AF_06/2022 | KG | 107 | 107 | 7.68 | 0.64 | 890.24 | 890.24
0426 | 13.5.2.0.6. | SINAPI | 92764 | ARMAÇÃO DE PILAR OU VIGA DE ESTRUTURA CONVENCIONAL DE CONCRETO ARMADO UTILIZANDO AÇO CA-50 DE 16,0 MM - MONTAGEM. AF_06/2022 | KG | 669.54 | 669.54 | 7.58 | 0.46 | 5383.1 | 5383.1
0427 | 13.5.2.0.7. | SINAPI | 92759 | ARMAÇÃO DE PILAR OU VIGA DE ESTRUTURA CONVENCIONAL DE CONCRETO ARMADO UTILIZANDO AÇO CA-60 DE 5,0 MM - MONTAGEM. AF_06/2022 | KG | 310.27 | 310.27 | 9.03 | 3.65 | 3934.22 | 3934.22
0428 | 13.5.3. |  |  | VIGAS DO PRIMEIRO PAVIMENTO | [5 empty] | 26193.53 | 26193.53
0429 | 13.5.3.0.1. | GOINFRA | 60205 | FORMA CHAPA DE COMPENSADO PLASTIFICADO 17MM U=7 V - (OBRAS CIVIS) | M2 | 206.84 | 206.84 | 29.4 | 21.05 | 10435.07 | 10435.07
0430 | 13.5.3.0.2. | GOINFRA | 60524 | CONCRETO USINADO BOMBEÁVEL FCK=25 MPA (O.C.) | M3 | 13.35 | 13.35 | 499.2 | 0 | 6664.32 | 6664.32
0431 | 13.5.3.0.3. | GOINFRA | 60800 | LANÇAMENTO/APLICAÇÃO/ADENSAMENTO DE CONCRETO USINADO BOMBEADO EM ESTRUTURA - (O.C.) | M3 | 13.35 | 13.35 | 0.1 | 46.31 | 619.57 | 619.57
0432 | 13.5.3.0.4. | GOINFRA | 60303 | ACO CA-50-A - 6,3 MM (1/4") - (OBRAS CIVIS) | KG | 53.18 | 53.18 | 8.66 | 2.66 | 601.99 | 601.99
0433 | 13.5.3.0.5. | GOINFRA | 60304 | ACO CA-50 A - 8,0 MM (5/16") - (OBRAS CIVIS) | KG | 169.18 | 169.18 | 8.19 | 2.66 | 1835.6 | 1835.6
0434 | 13.5.3.0.6. | SINAPI | 92762 | ARMAÇÃO DE PILAR OU VIGA DE ESTRUTURA CONVENCIONAL DE CONCRETO ARMADO UTILIZANDO AÇO CA-50 DE 10,0 MM - MONTAGEM. AF_06/2022 | KG | 127.45 | 127.45 | 8.86 | 1.04 | 1261.75 | 1261.75
0435 | 13.5.3.0.7. | SINAPI | 92763 | ARMAÇÃO DE PILAR OU VIGA DE ESTRUTURA CONVENCIONAL DE CONCRETO ARMADO UTILIZANDO AÇO CA-50 DE 12,5 MM - MONTAGEM. AF_06/2022 | KG | 82.27 | 82.27 | 7.68 | 0.64 | 684.48 | 684.48
0436 | 13.5.3.0.8. | SINAPI | 92764 | ARMAÇÃO DE PILAR OU VIGA DE ESTRUTURA CONVENCIONAL DE CONCRETO ARMADO UTILIZANDO AÇO CA-50 DE 16,0 MM - MONTAGEM. AF_06/2022 | KG | 267.36 | 267.36 | 7.58 | 0.46 | 2149.57 | 2149.57
0437 | 13.5.3.0.9. | SINAPI | 92759 | ARMAÇÃO DE PILAR OU VIGA DE ESTRUTURA CONVENCIONAL DE CONCRETO ARMADO UTILIZANDO AÇO CA-60 DE 5,0 MM - MONTAGEM. AF_06/2022 | KG | 153.09 | 153.09 | 9.03 | 3.65 | 1941.18 | 1941.18
0438 | 13.5.4. |  |  | VIGAS DA COBERTURA | [5 empty] | 19199.48 | 19199.48
0439 | 13.5.4.0.1. | GOINFRA | 60205 | FORMA CHAPA DE COMPENSADO PLASTIFICADO 17MM U=7 V - (OBRAS CIVIS) | M2 | 153.02 | 153.02 | 29.4 | 21.05 | 7719.85 | 7719.85
0440 | 13.5.4.0.2. | GOINFRA | 60524 | CONCRETO USINADO BOMBEÁVEL FCK=25 MPA (O.C.) | M3 | 9.55 | 9.55 | 499.2 | 0 | 4767.36 | 4767.36
0441 | 13.5.4.0.3. | GOINFRA | 60800 | LANÇAMENTO/APLICAÇÃO/ADENSAMENTO DE CONCRETO USINADO BOMBEADO EM ESTRUTURA - (O.C.) | M3 | 9.55 | 9.55 | 0.1 | 46.31 | 443.21 | 443.21
0442 | 13.5.4.0.4. | GOINFRA | 60303 | ACO CA-50-A - 6,3 MM (1/4") - (OBRAS CIVIS) | KG | 41.63 | 41.63 | 8.66 | 2.66 | 471.25 | 471.25
0443 | 13.5.4.0.5. | GOINFRA | 60304 | ACO CA-50 A - 8,0 MM (5/16") - (OBRAS CIVIS) | KG | 233.63 | 233.63 | 8.19 | 2.66 | 2534.88 | 2534.88
0444 | 13.5.4.0.6. | SINAPI | 92762 | ARMAÇÃO DE PILAR OU VIGA DE ESTRUTURA CONVENCIONAL DE CONCRETO ARMADO UTILIZANDO AÇO CA-50 DE 10,0 MM - MONTAGEM. AF_06/2022 | KG | 55.82 | 55.82 | 8.86 | 1.04 | 552.61 | 552.61
0445 | 13.5.4.0.7. | SINAPI | 92763 | ARMAÇÃO DE PILAR OU VIGA DE ESTRUTURA CONVENCIONAL DE CONCRETO ARMADO UTILIZANDO AÇO CA-50 DE 12,5 MM - MONTAGEM. AF_06/2022 | KG | 95.63 | 95.63 | 7.68 | 0.64 | 795.64 | 795.64
0446 | 13.5.4.0.8. | SINAPI | 92759 | ARMAÇÃO DE PILAR OU VIGA DE ESTRUTURA CONVENCIONAL DE CONCRETO ARMADO UTILIZANDO AÇO CA-60 DE 5,0 MM - MONTAGEM. AF_06/2022 | KG | 151 | 151 | 9.03 | 3.65 | 1914.68 | 1914.68
0447 | 13.5.5. |  |  | ESCADA | [5 empty] | 3056.19 | 3056.19
0448 | 13.5.5.0.1. | GOINFRA | 60205 | FORMA CHAPA DE COMPENSADO PLASTIFICADO 17MM U=7 V - (OBRAS CIVIS) | M2 | 21.28 | 21.28 | 29.4 | 21.05 | 1073.57 | 1073.57
0449 | 13.5.5.0.2. | GOINFRA | 60524 | CONCRETO USINADO BOMBEÁVEL FCK=25 MPA (O.C.) | M3 | 2.19 | 2.19 | 499.2 | 0 | 1093.24 | 1093.24
0450 | 13.5.5.0.3. | GOINFRA | 60800 | LANÇAMENTO/APLICAÇÃO/ADENSAMENTO DE CONCRETO USINADO BOMBEADO EM ESTRUTURA - (O.C.) | M3 | 2.19 | 2.19 | 0.1 | 46.31 | 101.63 | 101.63
0451 | 13.5.5.0.4. | GOINFRA | 60303 | ACO CA-50-A - 6,3 MM (1/4") - (OBRAS CIVIS) | KG | 4.09 | 4.09 | 8.66 | 2.66 | 46.29 | 46.29
0452 | 13.5.5.0.5. | GOINFRA | 60304 | ACO CA-50 A - 8,0 MM (5/16") - (OBRAS CIVIS) | KG | 23.36 | 23.36 | 8.19 | 2.66 | 253.45 | 253.45
0453 | 13.5.5.0.6. | SINAPI | 92762 | ARMAÇÃO DE PILAR OU VIGA DE ESTRUTURA CONVENCIONAL DE CONCRETO ARMADO UTILIZANDO AÇO CA-50 DE 10,0 MM - MONTAGEM. AF_06/2022 | KG | 23.91 | 23.91 | 8.86 | 1.04 | 236.7 | 236.7
0454 | 13.5.5.0.7. | SINAPI | 92759 | ARMAÇÃO DE PILAR OU VIGA DE ESTRUTURA CONVENCIONAL DE CONCRETO ARMADO UTILIZANDO AÇO CA-60 DE 5,0 MM - MONTAGEM. AF_06/2022 | KG | 19.82 | 19.82 | 9.03 | 3.65 | 251.31 | 251.31
0455 | 13.5.6. |  |  | LAJE PRÉ MOLDADA | [5 empty] | 75171.69 | 75171.69
0456 | 13.5.6.1. |  |  | FORRO | [5 empty] | 29441.29 | 29441.29
0457 | 13.5.6.1.1. | COMPOSIÇÃO | COMP 500_SEE | LAJE PRÉ-FABRICADA TRELIÇADA PARA COBERTURA, H=12CM, ENCHIMENTO EM EPS, INCLUSIVE ESCORAMENTO EM MADEIRA ROLIÇA E CAPEAMENTO COM CONCRETO USINADO 25 MPA - FORNECIMENTO E INSTALAÇÃO. (GOINFRA + ORSE) | M2 | 217.89 | 217.89 | 103.9 | 31.22 | 29441.29 | 29441.29
0458 | 13.5.6.2. |  |  | PISO | [5 empty] | 45730.4 | 45730.4
0459 | 13.5.6.2.1. | COMPOSIÇÃO | COMP 728_SEE | LAJE PRÉ-FABRICADA TRELIÇADA PARA COBERTURA, H=16CM, ENCHIMENTO EM EPS, INCLUSIVE ESCORAMENTO EM MADEIRA ROLIÇA E CAPEAMENTO COM CONCRETO USINADO 25 MPA - FORNECIMENTO E INSTALAÇÃO. (GOINFRA + ORSE) | M2 | 255.72 | 255.72 | 137.41 | 41.42 | 45730.4 | 45730.4
0460 | 13.5.7. |  |  | LAJE MACIÇA | [5 empty] | 391.35 | 391.35
0461 | 13.5.7.0.1. | GOINFRA | 60524 | CONCRETO USINADO BOMBEÁVEL FCK=25 MPA (O.C.) | M3 | 0.29 | 0.29 | 499.2 | 0 | 144.76 | 144.76
0462 | 13.5.7.0.2. | GOINFRA | 60800 | LANÇAMENTO/APLICAÇÃO/ADENSAMENTO DE CONCRETO USINADO BOMBEADO EM ESTRUTURA - (O.C.) | M3 | 0.29 | 0.29 | 0.1 | 46.31 | 13.45 | 13.45
0463 | 13.5.7.0.3. | SINAPI | 92759 | ARMAÇÃO DE PILAR OU VIGA DE ESTRUTURA CONVENCIONAL DE CONCRETO ARMADO UTILIZANDO AÇO CA-60 DE 5,0 MM - MONTAGEM. AF_06/2022 | KG | 5.45 | 5.45 | 9.03 | 3.65 | 69.1 | 69.1
0464 | 13.5.7.0.4. | GOINFRA | 60205 | FORMA CHAPA DE COMPENSADO PLASTIFICADO 17MM U=7 V - (OBRAS CIVIS) | M2 | 2.39 | 2.39 | 29.4 | 21.05 | 120.57 | 120.57
0465 | 13.5.7.0.5. | GOINFRA | 60103 | ESCORAMENTO METALICO - VIGAS/LAJES (ALUGUEL/MES) | M2 | 2.39 | 2.39 | 17 | 1.19 | 43.47 | 43.47
0466 | 13.5.8. |  |  | VERGAS E CONTRAVERGAS | [5 empty] | 4395.28 | 4395.28
0467 | 13.5.8.0.1. | GOINFRA | 60010 | VERGA/CONTRAVERGA EM CONCRETO ARMADO FCK = 20 MPA | M3 | 1.67 | 1.67 | 1961.92 | 669.99 | 4395.28 | 4395.28
0468 | 13.5.9. |  |  | CONTROLE TECNOLÓGICO | [5 empty] | 402.6 | 402.6
0469 | 13.5.9.0.1. | GOINFRA | 60487 | CORPO DE PROVA | UN | 30 | 30 | 13.42 | 0 | 402.6 | 402.6
0470 | 13.6. |  |  | INSTALAÇÕES ELÉTRICAS | [5 empty] | 32492.21 | 32492.21
0471 | 13.6.0.0.1. | GOINFRA | 70561 | CABO ISOLADO PP 3 X 2,5 MM2 | M | 20 | 20 | 7.96 | 4.54 | 250 | 250
0472 | 13.6.0.0.2. | SINAPI | 91926 | CABO DE COBRE FLEXÍVEL ISOLADO, 2,5 MM², ANTI-CHAMA 450/750 V, PARA CIRCUITOS TERMINAIS - FORNECIMENTO E INSTALAÇÃO. AF_03/2023 | M | 1500 | 1500 | 2.64 | 0.97 | 5415 | 5415
0473 | 13.6.0.0.3. | GOINFRA | 70564 | CABO FLEXÍVEL, PVC (70° C), 450/750 V, 4 MM2 | M | 950 | 950 | 3.58 | 2 | 5301 | 5301
0474 | 13.6.0.0.4. | SINAPI | 91835 | ELETRODUTO FLEXÍVEL CORRUGADO REFORÇADO, PVC, DN 25 MM (3/4"), PARA CIRCUITOS TERMINAIS, INSTALADO EM FORRO - FORNECIMENTO E INSTALAÇÃO. AF_03/2023 | M | 398 | 398 | 8.09 | 8.01 | 6407.8 | 6407.8
0475 | 13.6.0.0.5. | SINAPI | 91837 | ELETRODUTO FLEXÍVEL CORRUGADO REFORÇADO, PVC, DN 32 MM (1"), PARA CIRCUITOS TERMINAIS, INSTALADO EM FORRO - FORNECIMENTO E INSTALAÇÃO. AF_03/2023 | M | 44 | 44 | 11.55 | 8.48 | 881.32 | 881.32
0476 | 13.6.0.0.6. | SINAPI | 91840 | ELETRODUTO FLEXÍVEL CORRUGADO, PEAD, DN 40 MM (1 1/4"), PARA CIRCUITOS TERMINAIS, INSTALADO EM FORRO - FORNECIMENTO E INSTALAÇÃO. AF_03/2023 | M | 5 | 5 | 7.9 | 9.11 | 85.05 | 85.05
0477 | 13.6.0.0.7. | SINAPI | 91937 | CAIXA OCTOGONAL 3" X 3", PVC, INSTALADA EM LAJE - FORNECIMENTO E INSTALAÇÃO. AF_03/2023 | UN | 58 | 58 | 4.68 | 7.58 | 711.08 | 711.08
0478 | 13.6.0.0.8. | SINAPI | 91939 | CAIXA RETANGULAR 4" X 2" ALTA (2,00 M DO PISO), PVC, INSTALADA EM PAREDE - FORNECIMENTO E INSTALAÇÃO. AF_03/2023 | UN | 54 | 54 | 7.59 | 18.86 | 1428.3 | 1428.3
0479 | 13.6.0.0.9. | SINAPI | 91936 | CAIXA OCTOGONAL 4" X 4", PVC, INSTALADA EM LAJE - FORNECIMENTO E INSTALAÇÃO. AF_03/2023 | UN | 1 | 1 | 5.72 | 7.57 | 13.29 | 13.29
0480 | 13.6.0.0.10. | SINAPI | 93673 | DISJUNTOR TRIPOLAR TIPO DIN, CORRENTE NOMINAL DE 50A - FORNECIMENTO E INSTALAÇÃO. AF_10/2020 | UN | 1 | 1 | 64.25 | 19.29 | 83.54 | 83.54
0481 | 13.6.0.0.11. | GOINFRA | 71175 | DISJUNTOR TRIPOLAR DE 60 A 100-A | UN | 1 | 1 | 271.51 | 30.08 | 301.59 | 301.59
0482 | 13.6.0.0.12. | SINAPI | 93653 | DISJUNTOR MONOPOLAR TIPO DIN, CORRENTE NOMINAL DE 10A - FORNECIMENTO E INSTALAÇÃO. AF_10/2020 | UN | 4 | 4 | 8.78 | 1.18 | 39.84 | 39.84
0483 | 13.6.0.0.13. | SINAPI | 93654 | DISJUNTOR MONOPOLAR TIPO DIN, CORRENTE NOMINAL DE 16A - FORNECIMENTO E INSTALAÇÃO. AF_10/2020 | UN | 2 | 2 | 8.92 | 1.6 | 21.04 | 21.04
0484 | 13.6.0.0.14. | SINAPI | 93656 | DISJUNTOR MONOPOLAR TIPO DIN, CORRENTE NOMINAL DE 25A - FORNECIMENTO E INSTALAÇÃO. AF_10/2020 | UN | 14 | 14 | 9.38 | 2.23 | 162.54 | 162.54
0485 | 13.6.0.0.15. | GOINFRA | 71431 | INTERRUPTOR PARALELO SIMPLES (1 SECAO) | UN | 2 | 2 | 9.92 | 9.7 | 39.24 | 39.24
0486 | 13.6.0.0.16. | SINAPI | 91961 | INTERRUPTOR PARALELO (2 MÓDULOS), 10A/250V, INCLUINDO SUPORTE E PLACA - FORNECIMENTO E INSTALAÇÃO. AF_03/2023 | UN | 4 | 4 | 24.88 | 23.82 | 194.8 | 194.8
0487 | 13.6.0.0.17. | GOINFRA | 71440 | INTERRUPTOR SIMPLES (1 SECAO) | UN | 10 | 10 | 7.11 | 7.01 | 141.2 | 141.2
0488 | 13.6.0.0.18. | GOINFRA | 71441 | INTERRUPTOR SIMPLES (2 SECOES) | UN | 6 | 6 | 10.37 | 12.36 | 136.38 | 136.38
0489 | 13.6.0.0.19. | GOINFRA | 72578 | TOMADA HEXAGONAL 2P + T - 10A - 250V | UN | 12 | 12 | 7.2 | 9.7 | 202.8 | 202.8
0490 | 13.6.0.0.20. | GOINFRA | 72585 | TOMADA HEXAGONAL 2P + T - 20A - 250V | UN | 6 | 6 | 10.66 | 9.7 | 122.16 | 122.16
0491 | 13.6.0.0.21. | GOINFRA | 72579 | TOMADA HEXAGONAL DUPLA 2P + T - 10A - 250V | UN | 6 | 6 | 12.5 | 10.7 | 139.2 | 139.2
0492 | 13.6.0.0.22. | SINAPI | 103782 | LUMINÁRIA TIPO PLAFON CIRCULAR, DE SOBREPOR, COM LED DE 12/13 W - FORNECIMENTO E INSTALAÇÃO. AF_03/2022 | UN | 20 | 20 | 17.34 | 12.59 | 598.6 | 598.6
0493 | 13.6.0.0.23. | COMPOSIÇÃO | COMP 693_SEE | LUMINÁRIA DE SOBREPOR COM ALETAS 2 X 16/18/20 W - FORNECIMENTO E INSTALAÇÃO (GOINFRA + ORSE) | UN | 58 | 58 | 81.69 | 12.92 | 5487.38 | 5487.38
0494 | 13.6.0.0.24. | SINAPI | 100903 | LÂMPADA TUBULAR LED DE 18/20 W, BASE G13 - FORNECIMENTO E INSTALAÇÃO. AF_02/2020_PS | UN | 116 | 116 | 17.15 | 6.48 | 2741.08 | 2741.08
0495 | 13.6.0.0.25. | SINAPI | 101880 | QUADRO DE DISTRIBUIÇÃO DE ENERGIA EM CHAPA DE AÇO GALVANIZADO, DE EMBUTIR, COM BARRAMENTO TRIFÁSICO, PARA 30 DISJUNTORES DIN 150A - FORNECIMENTO E INSTALAÇÃO. AF_10/2020 | UN | 2 | 2 | 531.36 | 24.13 | 1110.98 | 1110.98
0496 | 13.6.0.0.26. | GOINFRA | 71862 | PARAFUSO P/BUCHA S-8 | UN | 300 | 300 | 0.23 | 0.6 | 249 | 249
0497 | 13.6.0.0.27. | GOINFRA | 70392 | BUCHA DE NYLON S-8 | UN | 300 | 300 | 0.23 | 0.53 | 228 | 228
0498 | 13.7. |  |  | INSTALAÇÕES HIDROSSANITÁRIAS | [5 empty] | 53146.18 | 53146.18
0499 | 13.7.1. |  |  | PEÇAS E ACESSÓRIOS | [5 empty] | 36727.14 | 36727.14
0500 | 13.7.1.1. |  |  | REGISTROS | [5 empty] | 2683.1 | 2683.1
0501 | 13.7.1.1.1. | GOINFRA | 80926 | REGISTRO DE GAVETA C/CANOPLA DIAMETRO 3/4" | UN | 4 | 4 | 75.29 | 20.39 | 382.72 | 382.72
0502 | 13.7.1.1.2. | SINAPI | 94794 | REGISTRO DE GAVETA BRUTO, LATÃO, ROSCÁVEL, 1 1/2", COM ACABAMENTO E CANOPLA CROMADOS - FORNECIMENTO E INSTALAÇÃO. AF_08/2021 | UN | 4 | 4 | 157.67 | 12.46 | 680.52 | 680.52
0503 | 13.7.1.1.3. | GOINFRA | 80946 | REGISTRO DE PRESSAO C/CANOPLA CROMADA DIAM.3/4" | UN | 6 | 6 | 72.28 | 20.39 | 556.02 | 556.02
0504 | 13.7.1.1.4. | SINAPI | 94792 | REGISTRO DE GAVETA BRUTO, LATÃO, ROSCÁVEL, 1", COM ACABAMENTO E CANOPLA CROMADOS - FORNECIMENTO E INSTALAÇÃO. AF_08/2021 | UN | 4 | 4 | 108.45 | 8.63 | 468.32 | 468.32
0505 | 13.7.1.1.5. | SINAPI | 94498 | REGISTRO DE GAVETA BRUTO, LATÃO, ROSCÁVEL, 2" - FORNECIMENTO E INSTALAÇÃO. AF_08/2021 | UN | 4 | 4 | 137.57 | 11.31 | 595.52 | 595.52
0506 | 13.7.1.2. |  |  | LAVATÓRIOS E ACESSÓRIOS | [5 empty] | 7410.96 | 7410.96
0507 | 13.7.1.2.1. | GOINFRA | 80590 | CUBA DE LOUCA DE EMBUTIR OVAL MÉDIA | UN | 12 | 12 | 81.91 | 13.04 | 1139.4 | 1139.4
0508 | 13.7.1.2.2. | GOINFRA | 80542 | LAVATÓRIO MÉDIO SEM COLUNA | UN | 4 | 4 | 86.28 | 54.83 | 564.44 | 564.44
0509 | 13.7.1.2.3. | GOINFRA | 80572 | TORNEIRA DE MESA COM FECHAMENTO AUTOMÁTICO TEMPORIZADO PARA LAVATÓRIO DIÂMETRO DE 1/2" | UN | 12 | 12 | 118.95 | 6.68 | 1507.56 | 1507.56
0510 | 13.7.1.2.4. | GOINFRA | 80573 | TORNEIRA DE MESA PARA PcD COM FECHAMENTO AUTOMÁTICO TEMPORIZADO PARA LAVATÓRIO DIÂMETRO DE 1/2" | UN | 4 | 4 | 711.34 | 6.68 | 2872.08 | 2872.08
0511 | 13.7.1.2.5. | SINAPI | 86883 | SIFÃO DO TIPO FLEXÍVEL EM PVC 1 X 1.1/2 - FORNECIMENTO E INSTALAÇÃO. AF_01/2020 | UN | 16 | 16 | 7.82 | 2.02 | 157.44 | 157.44
0512 | 13.7.1.2.6. | GOINFRA | 80556 | LIGAÇÃO FLEXÍVEL PVC DIAM.1/2" (ENGATE) | UN | 16 | 16 | 3.35 | 8.36 | 187.36 | 187.36
0513 | 13.7.1.2.7. | SINAPI | 86877 | VÁLVULA EM METAL CROMADO 1.1/2 X 1.1/2 PARA TANQUE OU LAVATÓRIO, COM OU SEM LADRÃO - FORNECIMENTO E INSTALAÇÃO. AF_01/2020 | UN | 16 | 16 | 54.93 | 4.16 | 945.44 | 945.44
0514 | 13.7.1.2.8. | GOINFRA | 80550 | FIXACAO P/LAVATORIO (PAR) | PAR | 4 | 4 | 4.29 | 5.02 | 37.24 | 37.24
0515 | 13.7.1.3. |  |  | VASOS SANITÁRIOS E ACESSÓRIOS | [5 empty] | 19843.38 | 19843.38
0516 | 13.7.1.3.1. | GOINFRA | 80502 | VASO SANITÁRIO CONVENCIONAL (1ª LINHA) | UN | 14 | 14 | 216.9 | 63.19 | 3921.26 | 3921.26
0517 | 13.7.1.3.2. | SINAPI | 95471 | VASO SANITARIO SIFONADO CONVENCIONAL PARA PCD SEM FURO FRONTAL COM LOUÇA BRANCA SEM ASSENTO - FORNECIMENTO E INSTALAÇÃO. AF_01/2020 | UN | 4 | 4 | 647.35 | 30.05 | 2709.6 | 2709.6
0518 | 13.7.1.3.3. | GOINFRA | 80517 | VÁLVULA DE DESCARGA DUPLO ACIONAMENTO COM ACABAMENTO CROMADO ANTIVANDALISMO | UN | 14 | 14 | 268.76 | 54.43 | 4524.66 | 4524.66
0519 | 13.7.1.3.4. | GOINFRA | 80519 | VÁLVULA DE DESCARGA PARA PcD COM ACABAMENTO CROMADO ANTIVANDALISMO | UN | 4 | 4 | 375.36 | 54.43 | 1719.16 | 1719.16
0520 | 13.7.1.3.5. | GOINFRA | 80513 | TUBO PARA VÁLVULA DE DESCARGA ( CURTO 1.1/4" ) | UN | 18 | 18 | 9.59 | 10.7 | 365.22 | 365.22
0521 | 13.7.1.3.6. | GOINFRA | 80514 | TUBO DE LIGACAO PVC CROMADO 1.1/2" / ESPUDE - (ENTRADA) | UN | 18 | 18 | 37.4 | 4.68 | 757.44 | 757.44
0522 | 13.7.1.3.7. | GOINFRA | 80510 | ANEL DE VEDAÇÃO PARA VASO SANITÁRIO | UN | 18 | 18 | 11.68 | 5.02 | 300.6 | 300.6
0523 | 13.7.1.3.8. | GOINFRA | 80520 | CONJUNTO DE FIXACAO P/VASO SANITARIO (PAR) | CJ | 18 | 18 | 5.3 | 6.68 | 215.64 | 215.64
0524 | 13.7.1.3.9. | GOINFRA | 80526 | ASSENTO EM POLIPROPILENO COM SISTEMA DE FECHAMENTO SUAVE PARA VASO SANITÁRIO | UN | 18 | 18 | 143.97 | 5.02 | 2681.82 | 2681.82
0525 | 13.7.1.3.10. | GOINFRA | 80532 | PORTA PAPEL HIGIÊNICO EM METAL/ACABAMENTO CROMADO | UN | 18 | 18 | 37.33 | 11.7 | 882.54 | 882.54
0526 | 13.7.1.3.11. | COMPOSIÇÃO | COMP 427_SEE | DUCHA HIGIENICA PLASTICA COM REGISTRO METALICO 1/2 " (GOINFRA + SINAPI) | UN | 18 | 18 | 91.4 | 6.68 | 1765.44 | 1765.44
0527 | 13.7.1.4. |  |  | CHUVEIRO ELÉTRICO E ACESSÓRIOS | [5 empty] | 5135.02 | 5135.02
0528 | 13.7.1.4.1. | GOINFRA | 80721 | CHUVEIRO ELÉTRICO EM PVC COM BRAÇO METÁLICO | UN | 6 | 6 | 85.05 | 16.71 | 610.56 | 610.56
0529 | 13.7.1.4.2. | SINAPI | 95543 | PORTA TOALHA BANHO EM METAL CROMADO, TIPO BARRA, INCLUSO FIXAÇÃO. AF_01/2020 | UN | 6 | 6 | 27 | 15.18 | 253.08 | 253.08
0530 | 13.7.1.4.3. | SINAPI | 95545 | SABONETEIRA DE PAREDE EM METAL CROMADO, INCLUSO FIXAÇÃO. AF_01/2020 | UN | 6 | 6 | 20.83 | 7.58 | 170.46 | 170.46
0531 | 13.7.1.4.4. | SINAPI | 100875 | BANCO ARTICULADO, EM ACO INOX, PARA PCD, FIXADO NA PAREDE - FORNECIMENTO E INSTALAÇÃO. AF_01/2020 | UN | 4 | 4 | 994.87 | 30.36 | 4100.92 | 4100.92
0532 | 13.7.1.5. |  |  | OUTROS | [5 empty] | 1654.68 | 1654.68
0533 | 13.7.1.5.1. | COMPOSIÇÃO | COMP 584_SEE | SABONETEIRA TIPO DISPENSER COM SABONETE LÍQUIDO INCLUSO (GOINFRA) | UN | 12 | 12 | 42.45 | 5.76 | 578.52 | 578.52
0534 | 13.7.1.5.2. | COMPOSIÇÃO | COMP 209_SEE | TOALHEIRO PLÁSTICO TIPO DISPENSER PARA PAPEL TOALHA INTERFOLHADO (GOINFRA + SINAPI) | UN | 12 | 12 | 81.32 | 8.36 | 1076.16 | 1076.16
0535 | 13.7.2. |  |  | ÁGUA FRIA | [5 empty] | 8773.52 | 8773.52
0536 | 13.7.2.1. |  |  | TUBOS PVC SOLDÁVEL | [5 empty] | 2727.72 | 2727.72
0537 | 13.7.2.1.1. | GOINFRA | 81003 | TUBO SOLDAVEL PVC MARROM DIAM. 25 MM | M | 45.06 | 45.06 | 3.7 | 4.01 | 347.41 | 347.41
0538 | 13.7.2.1.2. | SINAPI | 89449 | TUBO, PVC, SOLDÁVEL, DN 50MM, INSTALADO EM PRUMADA DE ÁGUA - FORNECIMENTO E INSTALAÇÃO. AF_06/2022 | M | 31.77 | 31.77 | 18.66 | 1.11 | 628.09 | 628.09
0539 | 13.7.2.1.3. | GOINFRA | 81007 | TUBO SOLDAVEL PVC MARROM DIAM. 60 MM | M | 11.26 | 11.26 | 22.02 | 9.92 | 359.64 | 359.64
0540 | 13.7.2.1.4. | SINAPI | 89447 | TUBO, PVC, SOLDÁVEL, DN 32MM, INSTALADO EM PRUMADA DE ÁGUA - FORNECIMENTO E INSTALAÇÃO. AF_06/2022 | M | 5.78 | 5.78 | 10.88 | 0.76 | 67.27 | 67.27
0541 | 13.7.2.1.5. | GOINFRA | 81008 | TUBO SOLDAVEL PVC MARROM DIAM. 75 MM | M | 1.35 | 1.35 | 38.15 | 13.56 | 69.8 | 69.8
0542 | 13.7.2.1.6. | GOINFRA | 81009 | TUBO SOLDAVEL PVC MARROM DIAM. 85 MM | M | 19.8 | 19.8 | 47.54 | 15.87 | 1255.51 | 1255.51
0543 | 13.7.2.2. |  |  | BUCHA DE REDUÇÃO | [5 empty] | 704.28 | 704.28
0544 | 13.7.2.2.1. | GOINFRA | 81162 | BUCHA DE REDUCAO SOLDÁVEL CURTA 32 X 25 MM | UN | 4 | 4 | 0.9 | 3.01 | 15.64 | 15.64
0545 | 13.7.2.2.2. | GOINFRA | 81165 | BUCHA DE REDUCAO SOLDÁVEL CURTA 60 X 50 mm | UN | 20 | 20 | 5.61 | 6.01 | 232.4 | 232.4
0546 | 13.7.2.2.3. | GOINFRA | 81166 | BUCHA DE REDUCAO SOLDAVEL CURTA 75 X 60 mm | UN | 2 | 2 | 14.53 | 6.19 | 41.44 | 41.44
0547 | 13.7.2.2.4. | GOINFRA | 81167 | BUCHA DE REDUCAO SOLDAVEL CURTA 85 X 75 mm | UN | 2 | 2 | 14.76 | 6.19 | 41.9 | 41.9
0548 | 13.7.2.2.5. | GOINFRA | 81179 | BUCHA DE REDUCAO SOLDAVEL LONGA 50 X 25 mm | UN | 12 | 12 | 4.01 | 4.68 | 104.28 | 104.28
0549 | 13.7.2.2.6. | GOINFRA | 81182 | BUCHA DE REDUCAO SOLDAVEL LONGA 60 X 32 mm | UN | 4 | 4 | 9.24 | 4.68 | 55.68 | 55.68
0550 | 13.7.2.2.7. | COMPOSIÇÃO | COMP 057_SEE | BUCHA DE REDUCAO SOLDAVEL LONGA 85 X 60 mm (GOINFRA + SINAPI) | UN | 6 | 6 | 29.3 | 6.19 | 212.94 | 212.94
0551 | 13.7.2.3. |  |  | JOELHOS | [5 empty] | 1409.24 | 1409.24
0552 | 13.7.2.3.1. | SINAPI | 89481 | JOELHO 90 GRAUS, PVC, SOLDÁVEL, DN 25MM, INSTALADO EM PRUMADA DE ÁGUA - FORNECIMENTO E INSTALAÇÃO. AF_06/2022 | UN | 22 | 22 | 2.49 | 2.34 | 106.26 | 106.26
0553 | 13.7.2.3.2. | SINAPI | 89501 | JOELHO 90 GRAUS, PVC, SOLDÁVEL, DN 50MM, INSTALADO EM PRUMADA DE ÁGUA - FORNECIMENTO E INSTALAÇÃO. AF_06/2022 | UN | 16 | 16 | 9.37 | 4.24 | 217.76 | 217.76
0554 | 13.7.2.3.3. | GOINFRA | 81322 | JOELHO 90 GRAUS SOLDAVEL DIAMETRO 32 MM (1") | UN | 4 | 4 | 2.04 | 6.01 | 32.2 | 32.2
0555 | 13.7.2.3.4. | GOINFRA | 81325 | JOELHO 90 GRAUS SOLDAVEL DIAMETRO 60 mm | UN | 4 | 4 | 23.44 | 9.36 | 131.2 | 131.2
0556 | 13.7.2.3.5. | GOINFRA | 81327 | JOELHO 90 GRAUS SOLDAVEL DIAMETRO 85 mm | UN | 4 | 4 | 116.15 | 12.36 | 514.04 | 514.04
0557 | 13.7.2.3.6. | GOINFRA | 81360 | JOELHO DE REDUCAO 90 GRAUS SOLDÁVEL COM BUCHA LATAO 25X1/2" | UN | 34 | 34 | 6.53 | 3.81 | 351.56 | 351.56
0558 | 13.7.2.3.7. | SINAPI | 94672 | JOELHO 90 GRAUS COM BUCHA DE LATÃO, PVC, SOLDÁVEL, DN 25 MM, X 3/4 INSTALADO EM RESERVAÇÃO DE ÁGUA DE EDIFICAÇÃO QUE POSSUA RESERVATÓRIO DE FIBRA/FIBROCIMENTO FORNECIMENTO E INSTALAÇÃO. AF_06/2016 | UN | 6 | 6 | 5.37 | 4 | 56.22 | 56.22
0559 | 13.7.2.4. |  |  | TÊ | [5 empty] | 1975.86 | 1975.86
0560 | 13.7.2.4.1. | SINAPI | 89617 | TE, PVC, SOLDÁVEL, DN 25MM, INSTALADO EM PRUMADA DE ÁGUA - FORNECIMENTO E INSTALAÇÃO. AF_06/2022 | UN | 6 | 6 | 3.74 | 3.13 | 41.22 | 41.22
0561 | 13.7.2.4.2. | GOINFRA | 81405 | TE 90 GRAUS SOLDAVEL DIAMETRO 50 MM | UN | 8 | 8 | 10.41 | 10.03 | 163.52 | 163.52
0562 | 13.7.2.4.3. | GOINFRA | 81406 | TE 90 GRAUS SOLDAVEL DIMETRO 60 MM | UN | 14 | 14 | 26.8 | 10.03 | 515.62 | 515.62
0563 | 13.7.2.4.4. | GOINFRA | 81408 | TE 90 GRAUS SOLDAVEL DIAMETRO 85 MM | UN | 6 | 6 | 80.79 | 15.05 | 575.04 | 575.04
0564 | 13.7.2.4.5. | GOINFRA | 81421 | TE REDUCAO 90 GRAUS SOLDAVEL 32 X 25 mm | UN | 4 | 4 | 7.57 | 6.35 | 55.68 | 55.68
0565 | 13.7.2.4.6. | GOINFRA | 81424 | TE REDUCAO 90 GRAUS SOLDAVEL 50 X 25 mm | UN | 14 | 14 | 8.84 | 10.03 | 264.18 | 264.18
0566 | 13.7.2.4.7. | SINAPI | 89630 | TE DE REDUÇÃO, PVC, SOLDÁVEL, DN 75MM X 50MM, INSTALADO EM PRUMADA DE ÁGUA - FORNECIMENTO E INSTALAÇÃO. AF_06/2022 | UN | 2 | 2 | 55.87 | 6.91 | 125.56 | 125.56
0567 | 13.7.2.4.8. | GOINFRA | 81428 | TE DE REDUCAO 90 GRAUS SOLDAVEL 85 X 60 MM | UN | 2 | 2 | 70.31 | 15.05 | 170.72 | 170.72
0568 | 13.7.2.4.9. | GOINFRA | 81445 | TE 90 GRAUS SOLDAVEL COM BUCHA DE LATÃO NA BOLSA CENTRAL 25 X 25 X 1/2" | UN | 4 | 4 | 9.73 | 6.35 | 64.32 | 64.32
0569 | 13.7.2.5. |  |  | ADAPTADORES DE PVC SOLDÁVEL | [5 empty] | 454.24 | 454.24
0570 | 13.7.2.5.1. | GOINFRA | 81066 | ADAPTADOR SOLDÁVEL CURTO C/ BOLSA E ROSCA PARA REGISTRO 25X3/4" | UN | 8 | 8 | 0.93 | 3.01 | 31.52 | 31.52
0571 | 13.7.2.5.2. | GOINFRA | 81067 | ADAPTADOR SOLDÁVEL CURTO C/ BOLSA E ROSCA PARA REGISTRO 32X1" | UN | 8 | 8 | 2.05 | 3.01 | 40.48 | 40.48
0572 | 13.7.2.5.3. | GOINFRA | 81069 | ADAPTADOR SOLDÁVEL CURTO COM BOLSA E ROSCA PARA REGISTRO 50MMX1.1/2" | UN | 26 | 26 | 5.04 | 4.68 | 252.72 | 252.72
0573 | 13.7.2.5.4. | GOINFRA | 81070 | ADAPTADOR SOLDÁVEL CURTO C/ BOLSA E ROSCA PARA REGISTRO 60X2" | UN | 8 | 8 | 11.51 | 4.68 | 129.52 | 129.52
0574 | 13.7.2.6. |  |  | ADESIVOS | [5 empty] | 1182.8 | 1182.8
0575 | 13.7.2.6.1. | GOINFRA | 81501 | ADESIVO PLASTICO - FRASCO 850 G | UN | 10 | 10 | 57.47 | 0 | 574.7 | 574.7
0576 | 13.7.2.6.2. | GOINFRA | 81504 | SOLUCAO LIMPADORA 1000 CM3 | UN | 10 | 10 | 60.81 | 0 | 608.1 | 608.1
0577 | 13.7.2.7. |  |  | LUVA | [5 empty] | 319.38 | 319.38
0578 | 13.7.2.7.1. | GOINFRA | 81102 | LUVA SOLDAVEL DIAMETRO 25 mm | UN | 8 | 8 | 0.88 | 3.01 | 31.12 | 31.12
0579 | 13.7.2.7.2. | SINAPI | 89542 | LUVA DE CORRER, PVC, SOLDÁVEL, DN 32MM, INSTALADO EM PRUMADA DE ÁGUA - FORNECIMENTO E INSTALAÇÃO. AF_06/2022 | UN | 1 | 1 | 26.68 | 1.9 | 28.58 | 28.58
0580 | 13.7.2.7.3. | GOINFRA | 81105 | LUVA SOLDAVEL DIAMETRO 50 mm | UN | 6 | 6 | 5.45 | 4.68 | 60.78 | 60.78
0581 | 13.7.2.7.4. | GOINFRA | 81106 | LUVA SOLDAVEL DIAMETRO 60 mm | UN | 2 | 2 | 12.55 | 4.68 | 34.46 | 34.46
0582 | 13.7.2.7.5. | GOINFRA | 81108 | LUVA SOLDAVEL DIAMETRO 85 mm | UN | 4 | 4 | 34.92 | 6.19 | 164.44 | 164.44
0583 | 13.7.3. |  |  | ESGOTO SANITÁRIO | [5 empty] | 5126.84 | 5126.84
0584 | 13.7.3.1. |  |  | JOELHOS | [5 empty] | 1223.62 | 1223.62
0585 | 13.7.3.1.1. | SINAPI | 89726 | JOELHO 45 GRAUS, PVC, SERIE NORMAL, ESGOTO PREDIAL, DN 40 MM, JUNTA SOLDÁVEL, FORNECIDO E INSTALADO EM RAMAL DE DESCARGA OU RAMAL DE ESGOTO SANITÁRIO. AF_08/2022 | UN | 14 | 14 | 4.7 | 4.24 | 125.16 | 125.16
0586 | 13.7.3.1.2. | SINAPI | 89802 | JOELHO 45 GRAUS, PVC, SERIE NORMAL, ESGOTO PREDIAL, DN 50 MM, JUNTA ELÁSTICA, FORNECIDO E INSTALADO EM PRUMADA DE ESGOTO SANITÁRIO OU VENTILAÇÃO. AF_08/2022 | UN | 12 | 12 | 8.04 | 1.12 | 109.92 | 109.92
0587 | 13.7.3.1.3. | SINAPI | 89806 | JOELHO 45 GRAUS, PVC, SERIE NORMAL, ESGOTO PREDIAL, DN 75 MM, JUNTA ELÁSTICA, FORNECIDO E INSTALADO EM PRUMADA DE ESGOTO SANITÁRIO OU VENTILAÇÃO. AF_08/2022 | UN | 2 | 2 | 14.49 | 4.18 | 37.34 | 37.34
0588 | 13.7.3.1.4. | GOINFRA | 81924 | JOELHO 45 GRAUS DIAMETRO 100 MM (ESGOTO) | UN | 4 | 4 | 9.08 | 15.05 | 96.52 | 96.52
0589 | 13.7.3.1.5. | GOINFRA | 81936 | JOELHO 90 GRAUS DIAMETRO 50 MM (ESGOTO) | UN | 15 | 15 | 2.88 | 9.36 | 183.6 | 183.6
0590 | 13.7.3.1.6. | GOINFRA | 81938 | JOELHO 90 GRAUS DIAMETRO 100 MM (ESGOTO) | UN | 20 | 20 | 8.72 | 15.05 | 475.4 | 475.4
0591 | 13.7.3.1.7. | GOINFRA | 81927 | JOELHO 90 GRAUS C/ANEL 40 MM | UN | 16 | 16 | 2.87 | 9.36 | 195.68 | 195.68
0592 | 13.7.3.2. |  |  | CURVAS | [5 empty] | 232.8 | 232.8
0593 | 13.7.3.2.1. | GOINFRA | 81730 | CURVA 90 GRAUS CURTA DIAM. 40 MM (ESGOTO) | UN | 16 | 16 | 5.19 | 9.36 | 232.8 | 232.8
0594 | 13.7.3.3. |  |  | JUNÇÃO | [5 empty] | 721.58 | 721.58
0595 | 13.7.3.3.1. | GOINFRA | 81973 | JUNCAO SIMPLES DIAM. 100 X 50 MM (ESGOTO) | UN | 6 | 6 | 13.16 | 15.38 | 171.24 | 171.24
0596 | 13.7.3.3.2. | GOINFRA | 81975 | JUNCAO SIMPLES DIAM. 100 X 100 MM (ESGOTO) | UN | 14 | 14 | 23.93 | 15.38 | 550.34 | 550.34
0597 | 13.7.3.4. |  |  | LUVA | [5 empty] | 202.84 | 202.84
0598 | 13.7.3.4.1. | GOINFRA | 82001 | LUVA SIMPLES DIAMETRO 40 MM - (ESGOTO) | UN | 5 | 5 | 1.48 | 4.68 | 30.8 | 30.8
0599 | 13.7.3.4.2. | GOINFRA | 82002 | LUVA SIMPLES DIAMETRO 50 MM - (ESGOTO) | UN | 6 | 6 | 2.47 | 4.68 | 42.9 | 42.9
0600 | 13.7.3.4.3. | GOINFRA | 82003 | LUVA SIMPLES DIAMETRO 75 MM - (ESGOTO) | UN | 1 | 1 | 4.96 | 6.01 | 10.97 | 10.97
0601 | 13.7.3.4.4. | GOINFRA | 82004 | LUVA SIMPLES DIAMETRO 100 mm - (ESGOTO) | UN | 9 | 9 | 5.45 | 7.68 | 118.17 | 118.17
0602 | 13.7.3.5. |  |  | TÊ SANITÁRIO | [5 empty] | 203.22 | 203.22
0603 | 13.7.3.5.1. | GOINFRA | 82230 | TE SANITARIO DIAMETRO 50 X 50 MM (ESGOTO) | UN | 12 | 12 | 3.93 | 9.7 | 163.56 | 163.56
0604 | 13.7.3.5.2. | GOINFRA | 82231 | TE SANITARIO DIAMETRO 75 X 50 MM (ESGOTO) | UN | 2 | 2 | 7.47 | 12.36 | 39.66 | 39.66
0605 | 13.7.3.6. |  |  | TUBOS | [5 empty] | 2078.34 | 2078.34
0606 | 13.7.3.6.1. | GOINFRA | 82301 | TUBO SOLDAVEL PARA ESGOTO DIAMETRO 40 MM | M | 30.66 | 30.66 | 6.1 | 8.01 | 432.61 | 432.61
0607 | 13.7.3.6.2. | SINAPI | 89798 | TUBO PVC, SERIE NORMAL, ESGOTO PREDIAL, DN 50 MM, FORNECIDO E INSTALADO EM PRUMADA DE ESGOTO SANITÁRIO OU VENTILAÇÃO. AF_08/2022 | M | 33.25 | 33.25 | 9.51 | 1.36 | 361.42 | 361.42
0608 | 13.7.3.6.3. | SINAPI | 89799 | TUBO PVC, SERIE NORMAL, ESGOTO PREDIAL, DN 75 MM, FORNECIDO E INSTALADO EM PRUMADA DE ESGOTO SANITÁRIO OU VENTILAÇÃO. AF_08/2022 | M | 6.02 | 6.02 | 13.38 | 5.07 | 111.06 | 111.06
0609 | 13.7.3.6.4. | SINAPI | 89800 | TUBO PVC, SERIE NORMAL, ESGOTO PREDIAL, DN 100 MM, FORNECIDO E INSTALADO EM PRUMADA DE ESGOTO SANITÁRIO OU VENTILAÇÃO. AF_08/2022 | M | 49.09 | 49.09 | 15.13 | 8.77 | 1173.25 | 1173.25
0610 | 13.7.3.7. |  |  | CAIXA SIFONADA | [5 empty] | 464.44 | 464.44
0611 | 13.7.3.7.1. | GOINFRA | 81690 | CORPO RALO SIFONADO CILINDRICO 100 X 40 | UN | 2 | 2 | 10.51 | 7.35 | 35.72 | 35.72
0612 | 13.7.3.7.2. | GOINFRA | 81663 | CORPO CAIXA SIFONADA DIAM. 150 X 150 X 50 | UN | 6 | 6 | 35.34 | 7.35 | 256.14 | 256.14
0613 | 13.7.3.7.3. | SINAPI | 89708 | CAIXA SIFONADA, PVC, DN 150 X 185 X 75 MM, JUNTA ELÁSTICA, FORNECIDA E INSTALADA EM RAMAL DE DESCARGA OU EM RAMAL DE ESGOTO SANITÁRIO. AF_08/2022 | UN | 2 | 2 | 70.38 | 15.91 | 172.58 | 172.58
0614 | 13.7.4. |  |  | EXTRAS | [5 empty] | 2518.68 | 2518.68
0615 | 13.7.4.0.1. | GOINFRA | 81825 | CAIXA DE PASSAGEM 60X60X80 CM (MEDIDAS INTERNAS) SEM TAMPA | UN | 4 | 4 | 145.84 | 241.1 | 1547.76 | 1547.76
0616 | 13.7.4.0.2. | GOINFRA | 80811 | TORNEIRA DE JARDIM COM BICO PARA MANGUEIRA DIÂMETRO DE 1/2" E 3/4" | UN | 4 | 4 | 45.87 | 6.68 | 210.2 | 210.2
0617 | 13.7.4.0.3. | GOINFRA | 81840 | TAMPA PARA CAIXA PASSAGEM FERRO FUNDIDO T-33 - TRÁFEGO LEVE | UN | 4 | 4 | 162.77 | 21.88 | 738.6 | 738.6
0618 | 13.7.4.0.4. | GOINFRA | 81885 | TERMINAL DE VENTILACAO DIAMETRO 50 MM (ESGOTO) | UN | 2 | 2 | 8.73 | 2.33 | 22.12 | 22.12
0619 | 13.8. |  |  | ALVENARIAS E DIVISÓRIAS | [5 empty] | 57227.47 | 57227.47
0620 | 13.8.0.0.1. | GOINFRA | 100160 | ALVENARIA DE TIJOLO FURADO 1/2 VEZ 14X29X9 - 6 FUROS - ARG. (1CALH:4ARML+100KG DE CI/M3) | M2 | 761.56 | 761.56 | 22.14 | 24.99 | 35892.32 | 35892.32
0621 | 13.8.0.0.2. | SINAPI | 93201 | FIXAÇÃO (ENCUNHAMENTO) DE ALVENARIA DE VEDAÇÃO COM ARGAMASSA APLICADA COM COLHER. AF_03/2016 | M | 351.46 | 351.46 | 2.57 | 3.66 | 2189.59 | 2189.59
0622 | 13.8.0.0.3. | GOINFRA | 100320 | DIVISORIA DE GRANITO POLIDO | M2 | 47.28 | 47.28 | 352.34 | 52.6 | 19145.56 | 19145.56
0623 | 13.9. |  |  | IMPERMEABILIZAÇÃO | [5 empty] | 6449.51 | 6449.51
0624 | 13.9.1. |  |  | VIGAS BALDRAMES | [5 empty] | 3914.66 | 3914.66
0625 | 13.9.1.0.1. | GOINFRA | 120902 | IMPERMEABILIZACAO VIGAS BALDRAMES E=2,0 CM | M2 | 124.83 | 124.83 | 11.85 | 19.51 | 3914.66 | 3914.66
0626 | 13.9.2. |  |  | ALVENARIAS ÁREAS MOLHADAS | [5 empty] | 1435.61 | 1435.61
0627 | 13.9.2.0.1. | GOINFRA | 120209 | IMPERMEABILIZACAO-C/CIMENTO CRISTALIZANTE 3 DEMAOS | M2 | 61.8 | 61.8 | 11.16 | 12.07 | 1435.61 | 1435.61
0628 | 13.9.3. |  |  | IMPERMEABILIZAÇÃO DE PISO ÁREA MOLHADA | [5 empty] | 1099.24 | 1099.24
0629 | 13.9.3.0.1. | GOINFRA | 120209 | IMPERMEABILIZACAO-C/CIMENTO CRISTALIZANTE 3 DEMAOS | M2 | 47.32 | 47.32 | 11.16 | 12.07 | 1099.24 | 1099.24
0630 | 13.10. |  |  | ESTRUTURAS METÁLICAS | [5 empty] | 66214.95 | 66214.95
0631 | 13.10.0.0.1. | SINAPI | 100775 | ESTRUTURA TRELIÇADA DE COBERTURA, TIPO FINK, COM LIGAÇÕES SOLDADAS, INCLUSOS PERFIS METÁLICOS, CHAPAS METÁLICAS, MÃO DE OBRA E TRANSPORTE COM GUINDASTE - FORNECIMENTO E INSTALAÇÃO. AF_01/2020_PSA | KG | 5541 | 5541 | 11.19 | 0.76 | 66214.95 | 66214.95
0632 | 13.11. |  |  | COBERTURAS | [5 empty] | 15296.97 | 15296.97
0633 | 13.11.0.0.1. | GOINFRA | 160100 | COBERTURA COM TELHA AMERICANA RESINADA COR VERMELHA | M2 | 336.6 | 336.6 | 34.69 | 3.58 | 12881.68 | 12881.68
0634 | 13.11.0.0.2. | GOINFRA | 160101 | CUMEEIRA PARA TELHA AMERICANA RESINADA COR VERMELHA | M | 33.83 | 33.83 | 17.91 | 17.45 | 1196.22 | 1196.22
0635 | 13.11.0.0.3. | GOINFRA | 160403 | EMBOCAMENTO LATERAL (OITOES) | M | 19.9 | 19.9 | 9.62 | 9.65 | 383.47 | 383.47
0636 | 13.11.0.0.4. | GOINFRA | 160404 | EMBOCAMENTO DE BEIRAL | M | 67.66 | 67.66 | 0.44 | 11.91 | 835.6 | 835.6
0637 | 13.12. |  |  | ESQUADRIAS METÁLICAS | [5 empty] | 43785.84 | 43785.84
0638 | 13.12.1. |  |  | PORTAS | [5 empty] | 25692.09 | 25692.09
0639 | 13.12.1.0.1. | GOINFRA | 180501 | PORTA DE ABRIR DE 01 FOLHA EM CHAPA METÁLICA PF-1 C/FERRAGENS | M2 | 27.3 | 27.3 | 596.05 | 40.91 | 17389 | 17389
0640 | 13.12.1.0.2. | GOINFRA | 180509 | PORTA DE ABRIR DE 01 FOLHA EM CHAPA DE AÇO PARA SANITÁRIO PF-10 C/FERRAGENS | M2 | 20.16 | 20.16 | 370.95 | 40.91 | 8303.09 | 8303.09
0641 | 13.12.2. |  |  | JANELAS | [5 empty] | 18093.75 | 18093.75
0642 | 13.12.2.0.1. | GOINFRA | 180380 | JANELA MAXIM AR CHAPA/VIDRO J4 C/FERRAGENS | M2 | 2 | 2 | 661.04 | 43.72 | 1409.52 | 1409.52
0643 | 13.12.2.0.2. | GOINFRA | 180381 | JANELA MAXIM AR CHAPA/VIDRO J3/J5/J6/J8 C/FERRAGENS | M2 | 6 | 6 | 378.65 | 43.72 | 2534.22 | 2534.22
0644 | 13.12.2.0.3. | GOINFRA | 180401 | JANELA DE CORRER CHAPA/VIDRO J9/J10/J12/J13 C/FERRAGENS | M2 | 57.6 | 57.6 | 201.94 | 43.72 | 14150.01 | 14150.01
0645 | 13.13. |  |  | VIDROS | [5 empty] | 11415.71 | 11415.71
0646 | 13.13.0.0.1. | GOINFRA | 190102 | VIDRO LISO 4 MM - COLOCADO | M2 | 65.6 | 65.6 | 174.02 | 0 | 11415.71 | 11415.71
0647 | 13.14. |  |  | REVESTIMENTO DE PAREDE | [5 empty] | 52191.6 | 52191.6
0648 | 13.14.0.0.1. | GOINFRA | 200150 | CHAPISCO ROLADO - (1COLA:10CI:30 ARML) | M2 | 1523.12 | 1523.12 | 3.35 | 1.1 | 6777.88 | 6777.88
0649 | 13.14.0.0.2. | SINAPI | 87553 | EMBOÇO, PARA RECEBIMENTO DE CERÂMICA, EM ARGAMASSA TRAÇO 1:2:8, PREPARO MECÂNICO COM BETONEIRA 400L, APLICADO MANUALMENTE EM FACES INTERNAS DE PAREDES, PARA AMBIENTE COM ÁREA MAIOR QUE 10M2, ESPESSURA DE 10MM, COM EXECUÇÃO DE TALISCAS. AF_06/2014 | M2 | 266.96 | 266.96 | 12.09 | 6.37 | 4928.08 | 4928.08
0650 | 13.14.0.0.3. | GOINFRA | 200403 | REBOCO (1 CALH:4 ARFC+100kgCI/M3) | M2 | 1256.16 | 1256.16 | 2.57 | 13.54 | 20236.73 | 20236.73
0651 | 13.14.0.0.4. | GOINFRA | 201302 | REVESTIMENTO COM CERÂMICA | M2 | 266.96 | 266.96 | 52.93 | 22.92 | 20248.91 | 20248.91
0652 | 13.15. |  |  | FORROS | [5 empty] | 18429.7 | 18429.7
0653 | 13.15.1. |  |  | ÁREA MOLHADA | [5 empty] | 2826.03 | 2826.03
0654 | 13.15.1.0.1. | GOINFRA | 210499 | FORRO DE GESSO ACARTONADO PARA ÁREAS MOLHADAS, ESPESSURA DE 12,5 MM | M2 | 32.5 | 32.5 | 57.19 | 11.57 | 2234.7 | 2234.7
0655 | 13.15.1.0.2. | GOINFRA | 210506 | TABICA PARA FORRO DE GESSO COMUM | M | 44.9 | 44.9 | 13.17 | 0 | 591.33 | 591.33
0656 | 13.15.2. |  |  | ÁREA COMUM | [5 empty] | 15603.67 | 15603.67
0657 | 13.15.2.0.1. | GOINFRA | 210515 | GESSO CORRIDO EM TETO | M2 | 457.55 | 457.55 | 5.53 | 12.53 | 8263.35 | 8263.35
0658 | 13.15.2.0.2. | GOINFRA | 210498 | FORRO DE GESSO ACARTONADO PARA ÁREAS SECAS ESPESSURA DE 12,5MM | M2 | 122.4 | 122.4 | 48.4 | 11.57 | 7340.32 | 7340.32
0659 | 13.16. |  |  | REVESTIMENTO DE PISO | [5 empty] | 70431.74 | 70431.74
0660 | 13.16.1. |  |  | LASTRO IMPERMEABILIZADO | [5 empty] | 17438.73 | 17438.73
0661 | 13.16.1.0.1. | GOINFRA | 220101 | LASTRO DE CONCRETO REGULARIZADO IMPERMEABILIZADO 1:3:6 ESP=5CM (BASE) | M2 | 511.7 | 511.7 | 24.2 | 9.88 | 17438.73 | 17438.73
0662 | 13.16.2. |  |  | GRANITINA | [5 empty] | 48601.41 | 48601.41
0663 | 13.16.2.0.1. | COMPOSIÇÃO | COMP 754_SEE | GRANITINA 8MM FUNDIDA COM CONTRAPISO (1CI:3ARML) E=2CM, JUNTA PLASTICA 27MM E RESINA ACRÍLICA (GOINFRA + SINAPI) | M2 | 511.7 | 511.7 | 64.2 | 19.58 | 42870.22 | 42870.22
0664 | 13.16.2.0.2. | COMPOSIÇÃO | COMP 757_SEE | RODAPÉ FUNDIDO DE GRANITINA 7CM E RESINA ACRÍLICA (GOINFRA + SINAPI) | M | 311.14 | 311.14 | 18.11 | 0.31 | 5731.19 | 5731.19
0665 | 13.16.3. |  |  | PASSEIO (CALÇADA) | [5 empty] | 4391.6 | 4391.6
0666 | 13.16.3.0.1. | GOINFRA | 220100 | PASSEIO PROTECAO EM CONC.DESEMPEN.5 CM 1:2,5:3,5 (INCLUSO ESPELHO DE 30CM/ESCAVAÇÃO/REATERRO/APILOAMENTO/ATERRO INTERNO) | M2 | 50.22 | 50.22 | 42.97 | 35.21 | 3926.19 | 3926.19
0667 | 13.16.3.0.2. | GOINFRA | 220902 | RODAPE DE MASSA (ICI:3 ARMG) | M | 52.53 | 52.53 | 1.36 | 7.5 | 465.41 | 465.41
0668 | 13.17. |  |  | FERRAGENS | [5 empty] | 7955.7 | 7955.7
0669 | 13.17.0.0.1. | GOINFRA | 230174 | BARRA DE APOIO EM AÇO INOX - 40 CM | UN | 12 | 12 | 78.56 | 11.7 | 1083.12 | 1083.12
0670 | 13.17.0.0.2. | GOINFRA | 230176 | BARRA DE APOIO EM AÇO INOX - 80 CM | UN | 24 | 24 | 113.24 | 11.7 | 2998.56 | 2998.56
0671 | 13.17.0.0.3. | COMPOSIÇÃO | COMP 082_SEE | CORRIMÃO DE PAREDE - INCLUSO PINTURA - PADRÃO SEDUC (GOINFRA) | M | 10.85 | 10.85 | 102.97 | 33.43 | 1479.94 | 1479.94
0672 | 13.17.0.0.4. | COMPOSIÇÃO | COMP 084_SEE | GUARDA-CORPO COM CORRIMÃO - INCLUSO PINTURA - PADRÃO SEDUC (GOINFRA) | M | 5.4 | 5.4 | 316.15 | 36.78 | 1905.82 | 1905.82
0673 | 13.17.0.0.5. | COMPOSIÇÃO | COMP 085_SEE | GUARDA-CORPO - INCLUSO PINTURA - PADRÃO SEDUC (GOINFRA) | M | 1.5 | 1.5 | 288.73 | 36.78 | 488.26 | 488.26
0674 | 13.18. |  |  | MARCENARIA | [5 empty] | 4352.47 | 4352.47
0675 | 13.18.0.0.1. | GOINFRA | 240106 | BATE CARTEIRA ENVERNIZADO E ASSENT. 2,5 X 12 CM | M | 109.8 | 109.8 | 25.57 | 14.07 | 4352.47 | 4352.47
0676 | 13.19. |  |  | PINTURA | [5 empty] | 43312.25 | 43312.25
0677 | 13.19.1. |  |  | PINTURA BARRADO - INTERNO | [5 empty] | 6160.9 | 6160.9
0678 | 13.19.1.0.1. | GOINFRA | 261550 | PINTURA TINTA ESMALTE SINTETICO PARA PAREDES - 2 DEMÃOS C/SELADOR | M2 | 243.9 | 243.9 | 6.61 | 8.01 | 3565.81 | 3565.81
0679 | 13.19.1.0.2. | GOINFRA | 261300 | EMASSAMENTO COM MASSA PVA DUAS DEMAOS | M2 | 243.9 | 243.9 | 1.96 | 8.68 | 2595.09 | 2595.09
0680 | 13.19.2. |  |  | PINTURA ACIMA BARRADO - INTERNO | [5 empty] | 5258.47 | 5258.47
0681 | 13.19.2.0.1. | GOINFRA | 261300 | EMASSAMENTO COM MASSA PVA DUAS DEMAOS | M2 | 243.9 | 243.9 | 1.96 | 8.68 | 2595.09 | 2595.09
0682 | 13.19.2.0.2. | GOINFRA | 261001 | PINTURA LATEX ACRILICO 2 DEMAOS | M2 | 243.9 | 243.9 | 3.83 | 7.09 | 2663.38 | 2663.38
0683 | 13.19.3. |  |  | PINTURA FORRO | [5 empty] | 11728.4 | 11728.4
0684 | 13.19.3.1. |  |  | ÁREA MOLHADA | [5 empty] | 622.37 | 622.37
0685 | 13.19.3.1.1. | GOINFRA | 261300 | EMASSAMENTO COM MASSA PVA DUAS DEMAOS | M2 | 32.5 | 32.5 | 1.96 | 8.68 | 345.8 | 345.8
0686 | 13.19.3.1.2. | GOINFRA | 261307 | PINTURA PVA LATEX 2 DEMAOS SEM SELADOR | M2 | 32.5 | 32.5 | 3.41 | 5.1 | 276.57 | 276.57
0687 | 13.19.3.2. |  |  | ÁREA COMUM | [5 empty] | 11106.03 | 11106.03
0688 | 13.19.3.2.1. | GOINFRA | 261300 | EMASSAMENTO COM MASSA PVA DUAS DEMAOS | M2 | 579.95 | 579.95 | 1.96 | 8.68 | 6170.66 | 6170.66
0689 | 13.19.3.2.2. | GOINFRA | 261307 | PINTURA PVA LATEX 2 DEMAOS SEM SELADOR | M2 | 579.95 | 579.95 | 3.41 | 5.1 | 4935.37 | 4935.37
0690 | 13.19.4. |  |  | PINTURA EXTERNA | [5 empty] | 9174.21 | 9174.21
0691 | 13.19.4.0.1. | GOINFRA | 261000 | PINTURA LATEX ACRILICA 2 DEMAOS C/SELADOR | M2 | 768.36 | 768.36 | 4.8 | 7.14 | 9174.21 | 9174.21
0692 | 13.19.5. |  |  | CALÇADA DE PROTEÇÃO | [5 empty] | 576.02 | 576.02
0693 | 13.19.5.0.1. | GOINFRA | 261703 | PINTURA TINTA POLIESPORTIVA - 2 DEMÃOS (PISOS E CIMENTADOS) | M2 | 50.22 | 50.22 | 3.46 | 8.01 | 576.02 | 576.02
0694 | 13.19.6. |  |  | PORTAS | [5 empty] | 3338.81 | 3338.81
0695 | 13.19.6.0.1. | GOINFRA | 261602 | PINTURA TINTA ESMALTE PARA ESQUADRIAS DE FERRO C FUNDO ANTICORROSIVO | M2 | 142.38 | 142.38 | 10.15 | 13.3 | 3338.81 | 3338.81
0696 | 13.19.7. |  |  | JANELAS | [5 empty] | 3076.64 | 3076.64
0697 | 13.19.7.0.1. | GOINFRA | 261602 | PINTURA TINTA ESMALTE PARA ESQUADRIAS DE FERRO C FUNDO ANTICORROSIVO | M2 | 131.2 | 131.2 | 10.15 | 13.3 | 3076.64 | 3076.64
0698 | 13.19.8. |  |  | ESTRUTURA METÁLICA | [5 empty] | 3998.8 | 3998.8
0699 | 13.19.8.0.1. | GOINFRA | 261609 | PINTURA ESMALTE ALQUIDICO ESTRUTURA METALICA 2 DEMAOS | M2 | 336.6 | 336.6 | 8.35 | 3.53 | 3998.8 | 3998.8
0700 | 13.20. |  |  | DIVERSOS | [5 empty] | 76452.9 | 76452.9
0701 | 13.20.1. |  |  | GERAL | [5 empty] | 72509.82 | 72509.82
0702 | 13.20.1.0.1. | GOINFRA | 271608 | BANCADA DE GRANITO C/ ESPELHO | M2 | 5.24 | 5.24 | 420.58 | 46.01 | 2444.93 | 2444.93
0703 | 13.20.1.0.2. | COMPOSIÇÃO | COMP 128_SEE | ESPELHO CRISTAL, ESPESSURA 4M, COM PARAFUSOS DE FIXAÇÃO, SEM MOLDURA (SINAPI) | M2 | 14.6 | 14.6 | 346.16 | 52.49 | 5820.29 | 5820.29
0704 | 13.20.1.0.3. | COMPOSIÇÃO | COMP 582_SEE | QUADRO ESCOLAR MISTO 4,20x1,25M - FÓRMICA BRANCA BRILHANTE (3,08x1,25M) E FELTRO VERDE COM FUNDO EM CORTIÇA 6MM (1,05x1,25M) (GOINFRA + SINAPI) | UN | 6 | 6 | 976.33 | 788.93 | 10591.56 | 10591.56
0705 | 13.20.1.0.4. | COMPOSIÇÃO | COMP 086_SEE | ELEVADOR (PLATAFORMA VERTICAL) MODELO HERA OU EQUIVALENTE 02 PARADAS - CAPACIDADE 280KG (INSTALADO) (COT) | UN | 1 | 1 | 51847.35 | 0 | 51847.35 | 51847.35
0706 | 13.20.1.0.5. | GOINFRA | 270501 | LIMPEZA FINAL DE OBRA - (OBRAS CIVIS) | M2 | 552.2 | 552.2 | 1.48 | 1.79 | 1805.69 | 1805.69
0707 | 13.20.2. |  |  | SINALIZAÇÕES | [5 empty] | 3943.08 | 3943.08
0708 | 13.20.2.0.1. | COMPOSIÇÃO | COMP 499_SEE | PLACA DE COMUNICAÇÃO VISUAL SEC XXI, MODELO P - PLACA DE PAREDE, TAMANHO 0,30 X 0,40 M, CHAPA DOBRADA #18, PINTADA E ADESIVADA - FORNECIMENTO E INSTALAÇÃO (GOINFRA + ORSE) | UN | 16 | 16 | 61.96 | 12.77 | 1195.68 | 1195.68
0709 | 13.20.2.0.2. | COMPOSIÇÃO | COMP 451_SEE | PLACAS EM BRAILE PARA IDENTIFICAÇÃO DE PORTAS/NOMEAR AMBIENTES - FORNECIMENTO E INSTALAÇÃO (GOINFRA + ORSE) | UN | 18 | 18 | 86.05 | 0 | 1548.9 | 1548.9
0710 | 13.20.2.0.3. | COMPOSIÇÃO | COMP 450_SEE | PLACAS EM BRAILE PARA CORRIMÃO (GOINFRA + COT) | UN | 8 | 8 | 24.9 | 1.07 | 207.76 | 207.76
0711 | 13.20.2.0.4. | SINAPI | 102513 | PINTURA DE SÍMBOLOS E TEXTOS COM TINTA ACRÍLICA, DEMARCAÇÃO COM FITA ADESIVA E APLICAÇÃO COM ROLO. AF_05/2021 | M2 | 0.96 | 0.96 | 17.24 | 24.2 | 39.78 | 39.78
0712 | 13.20.2.0.5. | COMPOSIÇÃO | COMP 635_SEE | SINALIZADOR/SIRENE AUDIOVISUAL COM 01 ACIONADOR/BOTOEIRA - FORNECIMENTO E INSTALAÇÃO (GOINFRA + CPOS) | UN | 4 | 4 | 144.53 | 16.71 | 644.96 | 644.96
0713 | 13.20.2.0.6. | COMPOSIÇÃO | COMP 641_SEE | SINALIZAÇÃO DE DEGRAUS FOTOLUMINESCENTE 7X3CM - FORNECIMENTO E INSTALAÇÃO (GOINFRA + ORSE) | UN | 72 | 72 | 2.66 | 1.59 | 306 | 306
0714 | 14 |  |  | ETAPA 02 - RESERVATÓRIO ELEVADO - 12.500 L - 13 M DE ALTURA | UN | 1 |  |  |  | 86783.83 | 86783.83
0715 | 14.1. |  |  | SERVIÇOS PRELIMINARES | [5 empty] | 36.61 | 36.61
0716 | 14.1.0.0.1. | GOINFRA | 20701 | LOCAÇÃO DA OBRA, EXECUÇÃO DE GABARITO SEM REAPROVEITAMENTO, INCLUSO PINTURA (FACE INTERNA DO RIPÃO 15CM) E PIQUETE COM TESTEMUNHA | M2 | 7.55 | 7.55 | 3.41 | 1.44 | 36.61 | 36.61
0717 | 14.2. |  |  | TRANSPORTES | [5 empty] | 20.33 | 20.33
0718 | 14.2.0.0.1. | GOINFRA | 30101 | TRANSPORTE DE ENTULHO EM CAMINHÃO INCLUSO A CARGA MANUAL | M3 | 0.52 | 0.52 | 30.52 | 8.59 | 20.33 | 20.33
0719 | 14.3. |  |  | SERVIÇO EM TERRA | [5 empty] | 39.93 | 39.93
0720 | 14.3.0.0.1. | GOINFRA | 41140 | REGULARIZAÇÃO DO TERRENO SEM APILOAMENTO COM TRANSPORTE MANUAL DA TERRA ESCAVADA | M2 | 7.55 | 7.55 | 0 | 2.43 | 18.34 | 18.34
0721 | 14.3.0.0.2. | SINAPI | 97083 | COMPACTAÇÃO MECÂNICA DE SOLO PARA EXECUÇÃO DE RADIER, PISO DE CONCRETO OU LAJE SOBRE SOLO, COM COMPACTADOR DE SOLOS A PERCUSSÃO. AF_09/2021 | M2 | 7.55 | 7.55 | 0.83 | 2.03 | 21.59 | 21.59
0722 | 14.4. |  |  | FUNDAÇÕES E SONDAGENS | [5 empty] | 11973.71 | 11973.71
0723 | 14.4.1. |  |  | TUBULÕES | [5 empty] | 11893.19 | 11893.19
0724 | 14.4.1.0.1. | SINAPI | 101108 | TUBULÃO A CÉU ABERTO, DIÂMETRO DO FUSTE DE 70CM, ESCAVAÇÃO MECÂNICA, SEM ALARGAMENTO DE BASE, CONCRETO USINADO E LANÇADO COM BOMBA OU DIRETAMENTE DO CAMINHÃO (EXCLUSIVE BOMBEAMENTO, MOBILIZAÇÃO E DESMOBILIZAÇÃO). AF_05/2020_PA | M3 | 7.39 | 7.39 | 857.04 | 53.35 | 6727.78 | 6727.78
0725 | 14.4.1.0.2. | SINAPI | 101113 | ALARGAMENTO DE BASE DE TUBULÃO A CÉU ABERTO, ESCAVAÇÃO MANUAL, CONCRETO USINADO E LANÇADO COM BOMBA OU DIRETAMENTE DO CAMINHÃO (EXCLUSIVE BOMBEAMENTO). AF_05/2020 | M3 | 3.88 | 3.88 | 699.58 | 191.83 | 3458.67 | 3458.67
0726 | 14.4.1.0.3. | GOINFRA | 52003 | ACO CA-50A - 6,3 MM (1/4") - (OBRAS CIVIS) | KG | 17.09 | 17.09 | 8.66 | 2.66 | 193.45 | 193.45
0727 | 14.4.1.0.4. | SINAPI | 96547 | ARMAÇÃO DE BLOCO, VIGA BALDRAME OU SAPATA UTILIZANDO AÇO CA-50 DE 12,5 MM - MONTAGEM. AF_06/2017 | KG | 156.01 | 156.01 | 7.97 | 1.73 | 1513.29 | 1513.29
0728 | 14.4.2. |  |  | CONTROLE TECNOLÓGICO | [5 empty] | 80.52 | 80.52
0729 | 14.4.2.0.1. | GOINFRA | 50251 | CORPO DE PROVA | UN | 6 | 6 | 13.42 | 0 | 80.52 | 80.52
0730 | 14.5. |  |  | ESTRUTURA | [5 empty] | 32828.61 | 32828.61
0731 | 14.5.1. |  |  | VIGAS BALDRAMES | [5 empty] | 1363.8 | 1363.8
0732 | 14.5.1.0.1. | GOINFRA | 40101 | ESCAVACAO MANUAL DE VALAS < 1 MTS. (OBRAS CIVIS) | M3 | 0.7 | 0.7 | 0 | 30.63 | 21.44 | 21.44
0733 | 14.5.1.0.2. | SINAPI | 96616 | LASTRO DE CONCRETO MAGRO, APLICADO EM BLOCOS DE COROAMENTO OU SAPATAS. AF_08/2017 | M3 | 0.09 | 0.09 | 395.59 | 198.33 | 53.45 | 53.45
0734 | 14.5.1.0.3. | GOINFRA | 40904 | REATERRO COM APILOAMENTO MECÂNICO | M3 | 0.35 | 0.35 | 0.51 | 2.89 | 1.19 | 1.19
0735 | 14.5.1.0.4. | GOINFRA | 60191 | FORMA DE TABUA CINTA BALDRAME U=8 VEZES | M2 | 3.52 | 3.52 | 21.84 | 10.17 | 112.67 | 112.67
0736 | 14.5.1.0.5. | GOINFRA | 60524 | CONCRETO USINADO BOMBEÁVEL FCK=25 MPA (O.C.) | M3 | 0.35 | 0.35 | 499.2 | 0 | 174.72 | 174.72
0737 | 14.5.1.0.6. | GOINFRA | 60800 | LANÇAMENTO/APLICAÇÃO/ADENSAMENTO DE CONCRETO USINADO BOMBEADO EM ESTRUTURA - (O.C.) | M3 | 0.35 | 0.35 | 0.1 | 46.31 | 16.24 | 16.24
0738 | 14.5.1.0.7. | GOINFRA | 60314 | ACO CA - 60 - 5,0 MM - (OBRAS CIVIS) | KG | 38.07 | 38.07 | 11.47 | 2.33 | 525.36 | 525.36
0739 | 14.5.1.0.8. | GOINFRA | 60304 | ACO CA-50 A - 8,0 MM (5/16") - (OBRAS CIVIS) | KG | 42.28 | 42.28 | 8.19 | 2.66 | 458.73 | 458.73
0740 | 14.5.2. |  |  | PILARES | [5 empty] | 10240.96 | 10240.96
0741 | 14.5.2.0.1. | GOINFRA | 60204 | FORMA CHAPA DE COMPENSADO PLASTIFICADO 17MM U=4 V (OBRAS CIVIS) | M2 | 50.11 | 50.11 | 53.7 | 36.99 | 4544.47 | 4544.47
0742 | 14.5.2.0.2. | GOINFRA | 60524 | CONCRETO USINADO BOMBEÁVEL FCK=25 MPA (O.C.) | M3 | 2.51 | 2.51 | 499.2 | 0 | 1252.99 | 1252.99
0743 | 14.5.2.0.3. | GOINFRA | 60800 | LANÇAMENTO/APLICAÇÃO/ADENSAMENTO DE CONCRETO USINADO BOMBEADO EM ESTRUTURA - (O.C.) | M3 | 2.51 | 2.51 | 0.1 | 46.31 | 116.48 | 116.48
0744 | 14.5.2.0.4. | SINAPI | 92759 | ARMAÇÃO DE PILAR OU VIGA DE ESTRUTURA CONVENCIONAL DE CONCRETO ARMADO UTILIZANDO AÇO CA-60 DE 5,0 MM - MONTAGEM. AF_06/2022 | KG | 47.05 | 47.05 | 9.03 | 3.65 | 596.59 | 596.59
0745 | 14.5.2.0.5. | SINAPI | 92763 | ARMAÇÃO DE PILAR OU VIGA DE ESTRUTURA CONVENCIONAL DE CONCRETO ARMADO UTILIZANDO AÇO CA-50 DE 12,5 MM - MONTAGEM. AF_06/2022 | KG | 448.37 | 448.37 | 7.68 | 0.64 | 3730.43 | 3730.43
0746 | 14.5.3. |  |  | VIGAS SUPERIORES | [5 empty] | 4525.65 | 4525.65
0747 | 14.5.3.0.1. | GOINFRA | 60204 | FORMA CHAPA DE COMPENSADO PLASTIFICADO 17MM U=4 V (OBRAS CIVIS) | M2 | 17.59 | 17.59 | 53.7 | 36.99 | 1595.23 | 1595.23
0748 | 14.5.3.0.2. | GOINFRA | 60524 | CONCRETO USINADO BOMBEÁVEL FCK=25 MPA (O.C.) | M3 | 1.23 | 1.23 | 499.2 | 0 | 614.01 | 614.01
0749 | 14.5.3.0.3. | GOINFRA | 60800 | LANÇAMENTO/APLICAÇÃO/ADENSAMENTO DE CONCRETO USINADO BOMBEADO EM ESTRUTURA - (O.C.) | M3 | 1.23 | 1.23 | 0.1 | 46.31 | 57.08 | 57.08
0750 | 14.5.3.0.4. | SINAPI | 92759 | ARMAÇÃO DE PILAR OU VIGA DE ESTRUTURA CONVENCIONAL DE CONCRETO ARMADO UTILIZANDO AÇO CA-60 DE 5,0 MM - MONTAGEM. AF_06/2022 | KG | 93.76 | 93.76 | 9.03 | 3.65 | 1188.87 | 1188.87
0751 | 14.5.3.0.5. | GOINFRA | 60304 | ACO CA-50 A - 8,0 MM (5/16") - (OBRAS CIVIS) | KG | 98.66 | 98.66 | 8.19 | 2.66 | 1070.46 | 1070.46
0752 | 14.5.4. |  |  | PAREDE DO RESERVATÓRIO | [5 empty] | 10473.76 | 10473.76
0753 | 14.5.4.0.1. | GOINFRA | 60204 | FORMA CHAPA DE COMPENSADO PLASTIFICADO 17MM U=4 V (OBRAS CIVIS) | M2 | 59.38 | 59.38 | 53.7 | 36.99 | 5385.17 | 5385.17
0754 | 14.5.4.0.2. | GOINFRA | 60524 | CONCRETO USINADO BOMBEÁVEL FCK=25 MPA (O.C.) | M3 | 4.35 | 4.35 | 499.2 | 0 | 2171.52 | 2171.52
0755 | 14.5.4.0.3. | GOINFRA | 60800 | LANÇAMENTO/APLICAÇÃO/ADENSAMENTO DE CONCRETO USINADO BOMBEADO EM ESTRUTURA - (O.C.) | M3 | 4.35 | 4.35 | 0.1 | 46.31 | 201.88 | 201.88
0756 | 14.5.4.0.4. | GOINFRA | 60303 | ACO CA-50-A - 6,3 MM (1/4") - (OBRAS CIVIS) | KG | 194.59 | 194.59 | 8.66 | 2.66 | 2202.75 | 2202.75
0757 | 14.5.4.0.5. | GOINFRA | 60304 | ACO CA-50 A - 8,0 MM (5/16") - (OBRAS CIVIS) | KG | 47.23 | 47.23 | 8.19 | 2.66 | 512.44 | 512.44
0758 | 14.5.5. |  |  | LAJES INTERMEDIÁRIAS, FUNDO E TAMPA | [5 empty] | 5982.88 | 5982.88
0759 | 14.5.5.0.1. | GOINFRA | 60204 | FORMA CHAPA DE COMPENSADO PLASTIFICADO 17MM U=4 V (OBRAS CIVIS) | M2 | 27.88 | 27.88 | 53.7 | 36.99 | 2528.43 | 2528.43
0760 | 14.5.5.0.2. | GOINFRA | 60524 | CONCRETO USINADO BOMBEÁVEL FCK=25 MPA (O.C.) | M3 | 2.28 | 2.28 | 499.2 | 0 | 1138.17 | 1138.17
0761 | 14.5.5.0.3. | GOINFRA | 60800 | LANÇAMENTO/APLICAÇÃO/ADENSAMENTO DE CONCRETO USINADO BOMBEADO EM ESTRUTURA - (O.C.) | M3 | 2.28 | 2.28 | 0.1 | 46.31 | 105.81 | 105.81
0762 | 14.5.5.0.4. | SINAPI | 92759 | ARMAÇÃO DE PILAR OU VIGA DE ESTRUTURA CONVENCIONAL DE CONCRETO ARMADO UTILIZANDO AÇO CA-60 DE 5,0 MM - MONTAGEM. AF_06/2022 | KG | 22.27 | 22.27 | 9.03 | 3.65 | 282.38 | 282.38
0763 | 14.5.5.0.5. | GOINFRA | 60303 | ACO CA-50-A - 6,3 MM (1/4") - (OBRAS CIVIS) | KG | 78.85 | 78.85 | 8.66 | 2.66 | 892.58 | 892.58
0764 | 14.5.5.0.6. | GOINFRA | 60304 | ACO CA-50 A - 8,0 MM (5/16") - (OBRAS CIVIS) | KG | 44.37 | 44.37 | 8.19 | 2.66 | 481.41 | 481.41
0765 | 14.5.5.0.7. | SINAPI | 92762 | ARMAÇÃO DE PILAR OU VIGA DE ESTRUTURA CONVENCIONAL DE CONCRETO ARMADO UTILIZANDO AÇO CA-50 DE 10,0 MM - MONTAGEM. AF_06/2022 | KG | 55.97 | 55.97 | 8.86 | 1.04 | 554.1 | 554.1
0766 | 14.5.6. |  |  | CONTROLE TECNOLÓGICO | [5 empty] | 241.56 | 241.56
0767 | 14.5.6.0.1. | GOINFRA | 60487 | CORPO DE PROVA | UN | 18 | 18 | 13.42 | 0 | 241.56 | 241.56
0768 | 14.6. |  |  | INSTALAÇÕES HIDROSSANITÁRIAS | [5 empty] | 15835.59 | 15835.59
0769 | 14.6.0.0.1. | GOINFRA | 80903 | REGISTRO DE GAVETA BRUTO DIAMETRO 1" | UN | 7 | 7 | 54.92 | 18.05 | 510.79 | 510.79
0770 | 14.6.0.0.2. | GOINFRA | 80905 | REGISTRO DE GAVETA BRUTO DIAMETRO 1.1/2" | UN | 3 | 3 | 95.7 | 28.42 | 372.36 | 372.36
0771 | 14.6.0.0.3. | GOINFRA | 80911 | REGISTRO DE GAVETA BRUTO DIAMETRO 3" | UN | 2 | 2 | 312.9 | 38.45 | 702.7 | 702.7
0772 | 14.6.0.0.4. | GOINFRA | 81004 | TUBO SOLDAVEL PVC MARROM DIAM. 32 MM | M | 15 | 15 | 8.86 | 4.31 | 197.55 | 197.55
0773 | 14.6.0.0.5. | GOINFRA | 81006 | TUBO SOLDAVEL PVC MARROM DIAM. 50 MM | M | 24 | 24 | 13.87 | 7.45 | 511.68 | 511.68
0774 | 14.6.0.0.6. | GOINFRA | 81009 | TUBO SOLDAVEL PVC MARROM DIAM. 85 MM | M | 12 | 12 | 47.54 | 15.87 | 760.92 | 760.92
0775 | 14.6.0.0.7. | SINAPI | 94785 | ADAPTADOR COM FLANGES LIVRES, PVC, SOLDÁVEL LONGO, DN 32 MM X 1 , INSTALADO EM RESERVAÇÃO DE ÁGUA DE EDIFICAÇÃO QUE POSSUA RESERVATÓRIO DE FIBRA/FIBROCIMENTO FORNECIMENTO E INSTALAÇÃO. AF_06/2016 | UN | 1 | 1 | 16.18 | 7.69 | 23.87 | 23.87
0776 | 14.6.0.0.8. | SINAPI | 94706 | ADAPTADOR COM FLANGE E ANEL DE VEDAÇÃO, PVC, SOLDÁVEL, DN 50 MM X 1 1/2 , INSTALADO EM RESERVAÇÃO DE ÁGUA DE EDIFICAÇÃO QUE POSSUA RESERVATÓRIO DE FIBRA/FIBROCIMENTO FORNECIMENTO E INSTALAÇÃO. AF_06/2016 | UN | 1 | 1 | 38.83 | 6.01 | 44.84 | 44.84
0777 | 14.6.0.0.9. | GOINFRA | 81067 | ADAPTADOR SOLDÁVEL CURTO C/ BOLSA E ROSCA PARA REGISTRO 32X1" | UN | 13 | 13 | 2.05 | 3.01 | 65.78 | 65.78
0778 | 14.6.0.0.10. | GOINFRA | 81069 | ADAPTADOR SOLDÁVEL CURTO COM BOLSA E ROSCA PARA REGISTRO 50MMX1.1/2" | UN | 7 | 7 | 5.04 | 4.68 | 68.04 | 68.04
0779 | 14.6.0.0.11. | GOINFRA | 81072 | ADAPTADOR SOLDAVEL CURTO C/ BOLSA E ROSCA PARA REGISTRO 85 X 3" | UN | 4 | 4 | 24.01 | 6.19 | 120.8 | 120.8
0780 | 14.6.0.0.12. | SINAPI | 94790 | ADAPTADOR COM FLANGES LIVRES, PVC, SOLDÁVEL LONGO, DN 85 MM X 3 , INSTALADO EM RESERVAÇÃO DE ÁGUA DE EDIFICAÇÃO QUE POSSUA RESERVATÓRIO DE FIBRA/FIBROCIMENTO FORNECIMENTO E INSTALAÇÃO. AF_06/2016 | UN | 1 | 1 | 336.15 | 10.24 | 346.39 | 346.39
0781 | 14.6.0.0.13. | GOINFRA | 81103 | LUVA SOLDAVEL DIAMETRO 32 mm | UN | 2 | 2 | 2.44 | 3.01 | 10.9 | 10.9
0782 | 14.6.0.0.14. | GOINFRA | 81105 | LUVA SOLDAVEL DIAMETRO 50 mm | UN | 4 | 4 | 5.45 | 4.68 | 40.52 | 40.52
0783 | 14.6.0.0.15. | GOINFRA | 81108 | LUVA SOLDAVEL DIAMETRO 85 mm | UN | 3 | 3 | 34.92 | 6.19 | 123.33 | 123.33
0784 | 14.6.0.0.16. | GOINFRA | 81132 | LUVA SOLDAVEL C/ROSCA DIAMETRO 32 X 1" | UN | 3 | 3 | 4.91 | 5.02 | 29.79 | 29.79
0785 | 14.6.0.0.17. | GOINFRA | 81322 | JOELHO 90 GRAUS SOLDAVEL DIAMETRO 32 MM (1") | UN | 5 | 5 | 2.04 | 6.01 | 40.25 | 40.25
0786 | 14.6.0.0.18. | GOINFRA | 81324 | JOELHO 90 GRAUS SOLDAVEL 50 mm (MARROM) | UN | 4 | 4 | 5.38 | 9.36 | 58.96 | 58.96
0787 | 14.6.0.0.19. | GOINFRA | 81327 | JOELHO 90 GRAUS SOLDAVEL DIAMETRO 85 mm | UN | 2 | 2 | 116.15 | 12.36 | 257.02 | 257.02
0788 | 14.6.0.0.20. | GOINFRA | 81403 | TE 90 GRAUS SOLDAVEL DIAMETRO 32 MM | UN | 1 | 1 | 4.14 | 6.35 | 10.49 | 10.49
0789 | 14.6.0.0.21. | GOINFRA | 81408 | TE 90 GRAUS SOLDAVEL DIAMETRO 85 MM | UN | 1 | 1 | 80.79 | 15.05 | 95.84 | 95.84
0790 | 14.6.0.0.22. | GOINFRA | 81425 | TE REDUCAO 90 GRAUS SOLDAVEL 50 X 32 mm | UN | 1 | 1 | 14.55 | 10.03 | 24.58 | 24.58
0791 | 14.6.0.0.23. | GOINFRA | 81439 | TE 90 GRAUS SOLDAVEL COM ROSCA NA BOLSA CENTRAL 32 X 32 X 3/4" | UN | 1 | 1 | 9.75 | 6.68 | 16.43 | 16.43
0792 | 14.6.0.0.24. | GOINFRA | 81463 | UNIAO SOLDAVEL DIAMETRO 32 mm | UN | 1 | 1 | 14.14 | 3.01 | 17.15 | 17.15
0793 | 14.6.0.0.25. | GOINFRA | 81465 | UNIAO SOLDAVEL DIAMETRO 50 mm | UN | 1 | 1 | 23.14 | 4.68 | 27.82 | 27.82
0794 | 14.6.0.0.26. | GOINFRA | 81890 | TORNEIRA BOIA DIAMETRO 1.1/4" - 32 MM | UN | 1 | 1 | 225.51 | 13.37 | 238.88 | 238.88
0795 | 14.6.0.0.27. | GOINFRA | 82375 | TUBO FERRO GALVANIZADO 1" | M | 18 | 18 | 36.56 | 11.03 | 856.62 | 856.62
0796 | 14.6.0.0.28. | SINAPI | 92364 | TUBO DE AÇO GALVANIZADO COM COSTURA, CLASSE MÉDIA, DN 32 (1 1/4"), CONEXÃO ROSQUEADA, INSTALADO EM REDE DE ALIMENTAÇÃO PARA HIDRANTE - FORNECIMENTO E INSTALAÇÃO. AF_10/2020 | M | 27 | 27 | 42.15 | 5.91 | 1297.62 | 1297.62
0797 | 14.6.0.0.29. | GOINFRA | 85082 | CHAVE DE FLUXO 3/4" | UN | 1 | 1 | 125.1 | 18.05 | 143.15 | 143.15
0798 | 14.6.0.0.30. | GOINFRA | 85076 | VALVULA DE RETENÇÃO HORIZONTAL 1" | UN | 1 | 1 | 89.55 | 18.05 | 107.6 | 107.6
0799 | 14.6.0.0.31. | GOINFRA | 85080 | VALVULA DE RETENÇÃO VERTICAL 1" | UN | 4 | 4 | 61.2 | 18.05 | 317 | 317
0800 | 14.6.0.0.32. | SINAPI | 92369 | NIPLE, EM FERRO GALVANIZADO, DN 25 (1"), CONEXÃO ROSQUEADA, INSTALADO EM REDE DE ALIMENTAÇÃO PARA HIDRANTE - FORNECIMENTO E INSTALAÇÃO. AF_10/2020 | UN | 7 | 7 | 16.28 | 16.36 | 228.48 | 228.48
0801 | 14.6.0.0.33. | SINAPI | 92681 | TÊ, EM FERRO GALVANIZADO, CONEXÃO ROSQUEADA, DN 25 (1"), INSTALADO EM REDE DE ALIMENTAÇÃO PARA SPRINKLER - FORNECIMENTO E INSTALAÇÃO. AF_10/2020 | UN | 5 | 5 | 27.41 | 20.04 | 237.25 | 237.25
0802 | 14.6.0.0.34. | GOINFRA | 85061 | COTOVELO FERRO GALVANIZADO 90º X 1" | UN | 2 | 2 | 13.39 | 13.37 | 53.52 | 53.52
0803 | 14.6.0.0.35. | SINAPI | 94473 | COTOVELO 90 GRAUS, EM FERRO GALVANIZADO, CONEXÃO ROSQUEADA, DN 65 (2 1/2), INSTALADO EM RESERVAÇÃO DE ÁGUA DE EDIFICAÇÃO QUE POSSUA RESERVATÓRIO DE FIBRA/FIBROCIMENTO FORNECIMENTO E INSTALAÇÃO. AF_06/2016 | UN | 2 | 2 | 94.71 | 17.4 | 224.22 | 224.22
0804 | 14.6.0.0.36. | COMPOSIÇÃO | COMP 066_SEE | COTOVELO FERRO GALVANIZADO 90º X 1.1/4" (GOINFRA + SINAPI) | UN | 4 | 4 | 24.81 | 30.77 | 222.32 | 222.32
0805 | 14.6.0.0.37. | SINAPI | 92893 | UNIÃO, EM FERRO GALVANIZADO, DN 32 (1 1/4"), CONEXÃO ROSQUEADA, INSTALADO EM REDE DE ALIMENTAÇÃO PARA HIDRANTE - FORNECIMENTO E INSTALAÇÃO. AF_10/2020 | UN | 2 | 2 | 60.17 | 17.77 | 155.88 | 155.88
0806 | 14.6.0.0.38. | COMPOSIÇÃO | COMP 331_SEE | VALVULA PÉ DE CRIVO 1.1/4" (GOINFRA + SINAPI) | UN | 2 | 2 | 89.78 | 18.39 | 216.34 | 216.34
0807 | 14.6.0.0.39. | COMPOSIÇÃO | COMP 071_SEE | UNIÃO COM ASSENTO MACHO FEMEA 1" (GOINFRA + SINAPI) | UN | 2 | 2 | 33.51 | 13.37 | 93.76 | 93.76
0808 | 14.6.0.0.40. | COMPOSIÇÃO | COMP 330_SEE | LUVA SIMPLES 1" (GOINFRA + SINAPI) | UN | 2 | 2 | 13.17 | 11.16 | 48.66 | 48.66
0809 | 14.6.0.0.41. | COMPOSIÇÃO | COMP 095_SEE | ADAPTADOR PARA MANGOTE 1" (GOINFRA + COT) | UN | 4 | 4 | 15.36 | 8.36 | 94.88 | 94.88
0810 | 14.6.0.0.42. | COMPOSIÇÃO | COMP 094_SEE | MANGUEIRA DE BORRACHA PARA ALTA PRESSÃO 1" - FORNECIMENTO E INSTALAÇÃO (GOINFRA + ORSE) | M | 2 | 2 | 15.4 | 13.37 | 57.54 | 57.54
0811 | 14.6.0.0.43. | COMPOSIÇÃO | COMP 092_SEE | CONJUNTO MOTO BOMBA ELÉTRICA PARA VAZÃO 2,8 M³/H, HM=11,70 MCA (GOINFRA + SINAPI) | UN | 1 | 1 | 1321.62 | 267.49 | 1589.11 | 1589.11
0812 | 14.6.0.0.44. | COMPOSIÇÃO | COMP 090_SEE | CONJUNTO MOTO BOMBA VAZÃO 5 M³/H, HM=20 M, REC. 1", SUCÇÃO 1.1/4" (GOINFRA + SINAPI) | UN | 2 | 2 | 2319.49 | 267.49 | 5173.96 | 5173.96
0813 | 14.7. |  |  | ALVENARIAS E DIVISÓRIAS | [5 empty] | 3675.66 | 3675.66
0814 | 14.7.0.0.1. | GOINFRA | 100160 | ALVENARIA DE TIJOLO FURADO 1/2 VEZ 14X29X9 - 6 FUROS - ARG. (1CALH:4ARML+100KG DE CI/M3) | M2 | 77.99 | 77.99 | 22.14 | 24.99 | 3675.66 | 3675.66
0815 | 14.8. |  |  | IMPERMEABILIZAÇÃO | [5 empty] | 1787.18 | 1787.18
0816 | 14.8.0.0.1. | GOINFRA | 120101 | REGULARIZAÇÃO (1:3) E=2 CM | M2 | 6.71 | 6.71 | 10.88 | 8.96 | 133.12 | 133.12
0817 | 14.8.0.0.2. | GOINFRA | 120107 | MANTA ASFÁLTICA TIPO III - B ( 3 MM) | M2 | 6.71 | 6.71 | 66.45 | 21.5 | 590.14 | 590.14
0818 | 14.8.0.0.3. | GOINFRA | 120207 | PROTECAO MECANICA (1:3) E=2 CM | M2 | 6.71 | 6.71 | 9.52 | 8.96 | 124 | 124
0819 | 14.8.0.0.4. | GOINFRA | 120209 | IMPERMEABILIZACAO-C/CIMENTO CRISTALIZANTE 3 DEMAOS | M2 | 32.74 | 32.74 | 11.16 | 12.07 | 760.55 | 760.55
0820 | 14.8.0.0.5. | GOINFRA | 120902 | IMPERMEABILIZACAO VIGAS BALDRAMES E=2,0 CM | M2 | 5.72 | 5.72 | 11.85 | 19.51 | 179.37 | 179.37
0821 | 14.9. |  |  | ESQUADRIAS METÁLICAS | [5 empty] | 10904.9 | 10904.9
0822 | 14.9.0.0.1. | GOINFRA | 180710 | ALÇAPÃO FORMATO COIFA EM CHAPA VINCADA Nº. 18 H=(10+2)CM, C/ALÇAS E PORTA CADEADOS (INCLUSIVE CADEADOS Nº. 30) | M2 | 0.42 | 0.42 | 302.9 | 6.15 | 129.8 | 129.8
0823 | 14.9.0.0.2. | GOINFRA | 180504 | PORTA DE ABRIR DE 01 FOLHA EM VENEZIANA PF-4 C/FERRAGENS | M2 | 1.68 | 1.68 | 535.21 | 40.91 | 967.88 | 967.88
0824 | 14.9.0.0.3. | GOINFRA | 180701 | ESCADA TIPO MARINHEIRO COM GUARDA CORPO PADRÃO GOINFRA ( H > 3M ) | M | 11.54 | 11.54 | 571.82 | 7.11 | 6680.85 | 6680.85
0825 | 14.9.0.0.4. | GOINFRA | 180703 | ESCADA TIPO MARINHEIRO SEM GUARDA CORPO PADRÃO GOINFRA ( H <= 3M) | M | 7.26 | 7.26 | 417.92 | 12.71 | 3126.37 | 3126.37
0826 | 14.10. |  |  | REVESTIMENTO DE PAREDE | [5 empty] | 4309.77 | 4309.77
0827 | 14.10.0.0.1. | GOINFRA | 200150 | CHAPISCO ROLADO - (1COLA:10CI:30 ARML) | M2 | 209.62 | 209.62 | 3.35 | 1.1 | 932.8 | 932.8
0828 | 14.10.0.0.2. | GOINFRA | 200403 | REBOCO (1 CALH:4 ARFC+100kgCI/M3) | M2 | 209.62 | 209.62 | 2.57 | 13.54 | 3376.97 | 3376.97
0829 | 14.11. |  |  | FORROS | [5 empty] | 651.16 | 651.16
0830 | 14.11.0.0.1. | GOINFRA | 210102 | CHAPISCO ROLADO (1CIM:3 ARML)+(1 COLA:10 CIM) | M2 | 17.58 | 17.58 | 3.35 | 1.1 | 78.23 | 78.23
0831 | 14.11.0.0.2. | GOINFRA | 210401 | REBOCO PAULISTA EM FORRO(1CALH:4ARML+150KG CI/M3) | M2 | 17.58 | 17.58 | 11.67 | 20.92 | 572.93 | 572.93
0832 | 14.12. |  |  | REVESTIMENTO DE PISO | [5 empty] | 993.6 | 993.6
0833 | 14.12.0.0.1. | GOINFRA | 220100 | PASSEIO PROTECAO EM CONC.DESEMPEN.5 CM 1:2,5:3,5 (INCLUSO ESPELHO DE 30CM/ESCAVAÇÃO/REATERRO/APILOAMENTO/ATERRO INTERNO) | M2 | 10.93 | 10.93 | 42.97 | 35.21 | 854.5 | 854.5
0834 | 14.12.0.0.2. | GOINFRA | 220902 | RODAPE DE MASSA (ICI:3 ARMG) | M | 15.7 | 15.7 | 1.36 | 7.5 | 139.1 | 139.1
0835 | 14.13. |  |  | PINTURA | [5 empty] | 3706.64 | 3706.64
0836 | 14.13.0.0.1. | GOINFRA | 261300 | EMASSAMENTO COM MASSA PVA DUAS DEMAOS | M2 | 89.35 | 89.35 | 1.96 | 8.68 | 950.68 | 950.68
0837 | 14.13.0.0.2. | GOINFRA | 261001 | PINTURA LATEX ACRILICO 2 DEMAOS | M2 | 89.35 | 89.35 | 3.83 | 7.09 | 975.7 | 975.7
0838 | 14.13.0.0.3. | GOINFRA | 261000 | PINTURA LATEX ACRILICA 2 DEMAOS C/SELADOR | M2 | 120.27 | 120.27 | 4.8 | 7.14 | 1436.02 | 1436.02
0839 | 14.13.0.0.4. | GOINFRA | 261602 | PINTURA TINTA ESMALTE PARA ESQUADRIAS DE FERRO C FUNDO ANTICORROSIVO | M2 | 14.68 | 14.68 | 10.15 | 13.3 | 344.24 | 344.24
0840 | 14.14. |  |  | DIVERSOS | [5 empty] | 20.14 | 20.14
0841 | 14.14.0.0.1. | GOINFRA | 270501 | LIMPEZA FINAL DE OBRA - (OBRAS CIVIS) | M2 | 6.16 | 6.16 | 1.48 | 1.79 | 20.14 | 20.14
0842 | 15 |  |  | ETAPA 02 - RESERVATÓRIO ENTERRADO | UN | 1 |  |  |  | 20128.65 | 20128.65
0843 | 15.1. |  |  | SERVIÇOS PRELIMINARES | [5 empty] | 59.36 | 59.36
0844 | 15.1.0.0.1. | GOINFRA | 20701 | LOCAÇÃO DA OBRA, EXECUÇÃO DE GABARITO SEM REAPROVEITAMENTO, INCLUSO PINTURA (FACE INTERNA DO RIPÃO 15CM) E PIQUETE COM TESTEMUNHA | M2 | 12.24 | 12.24 | 3.41 | 1.44 | 59.36 | 59.36
0845 | 15.2. |  |  | TRANSPORTES | [5 empty] | 33.24 | 33.24
0846 | 15.2.0.0.1. | GOINFRA | 30101 | TRANSPORTE DE ENTULHO EM CAMINHÃO INCLUSO A CARGA MANUAL | M3 | 0.85 | 0.85 | 30.52 | 8.59 | 33.24 | 33.24
0847 | 15.3. |  |  | SERVIÇO EM TERRA | [5 empty] | 1376.96 | 1376.96
0848 | 15.3.0.0.1. | GOINFRA | 40101 | ESCAVACAO MANUAL DE VALAS < 1 MTS. (OBRAS CIVIS) | M3 | 42.04 | 42.04 | 0 | 30.63 | 1287.68 | 1287.68
0849 | 15.3.0.0.2. | GOINFRA | 40904 | REATERRO COM APILOAMENTO MECÂNICO | M3 | 26.26 | 26.26 | 0.51 | 2.89 | 89.28 | 89.28
0850 | 15.4. |  |  | ESTRUTURA | [5 empty] | 12557.52 | 12557.52
0851 | 15.4.0.0.1. | GOINFRA | 60204 | FORMA CHAPA DE COMPENSADO PLASTIFICADO 17MM U=4 V (OBRAS CIVIS) | M2 | 57.23 | 57.23 | 53.7 | 36.99 | 5190.18 | 5190.18
0852 | 15.4.0.0.2. | GOINFRA | 60524 | CONCRETO USINADO BOMBEÁVEL FCK=25 MPA (O.C.) | M3 | 5.63 | 5.63 | 499.2 | 0 | 2810.49 | 2810.49
0853 | 15.4.0.0.3. | GOINFRA | 60800 | LANÇAMENTO/APLICAÇÃO/ADENSAMENTO DE CONCRETO USINADO BOMBEADO EM ESTRUTURA - (O.C.) | M3 | 5.63 | 5.63 | 0.1 | 46.31 | 261.28 | 261.28
0854 | 15.4.0.0.4. | SINAPI | 92759 | ARMAÇÃO DE PILAR OU VIGA DE ESTRUTURA CONVENCIONAL DE CONCRETO ARMADO UTILIZANDO AÇO CA-60 DE 5,0 MM - MONTAGEM. AF_06/2022 | KG | 14 | 14 | 9.03 | 3.65 | 177.52 | 177.52
0855 | 15.4.0.0.5. | GOINFRA | 60303 | ACO CA-50-A - 6,3 MM (1/4") - (OBRAS CIVIS) | KG | 49 | 49 | 8.66 | 2.66 | 554.68 | 554.68
0856 | 15.4.0.0.6. | GOINFRA | 60304 | ACO CA-50 A - 8,0 MM (5/16") - (OBRAS CIVIS) | KG | 321 | 321 | 8.19 | 2.66 | 3482.85 | 3482.85
0857 | 15.4.0.0.7. | GOINFRA | 60487 | CORPO DE PROVA | UN | 6 | 6 | 13.42 | 0 | 80.52 | 80.52
0858 | 15.5. |  |  | IMPERMEABILIZAÇÃO | [5 empty] | 4280.61 | 4280.61
0859 | 15.5.0.0.1. | GOINFRA | 120101 | REGULARIZAÇÃO (1:3) E=2 CM | M2 | 12.24 | 12.24 | 10.88 | 8.96 | 242.84 | 242.84
0860 | 15.5.0.0.2. | GOINFRA | 120107 | MANTA ASFÁLTICA TIPO III - B ( 3 MM) | M2 | 12.24 | 12.24 | 66.45 | 21.5 | 1076.5 | 1076.5
0861 | 15.5.0.0.3. | GOINFRA | 120207 | PROTECAO MECANICA (1:3) E=2 CM | M2 | 19.12 | 19.12 | 9.52 | 8.96 | 353.33 | 353.33
0862 | 15.5.0.0.4. | GOINFRA | 120209 | IMPERMEABILIZACAO-C/CIMENTO CRISTALIZANTE 3 DEMAOS | M2 | 47.7 | 47.7 | 11.16 | 12.07 | 1108.07 | 1108.07
0863 | 15.5.0.0.5. | SINAPI | 98557 | IMPERMEABILIZAÇÃO DE SUPERFÍCIE COM EMULSÃO ASFÁLTICA, 2 DEMÃOS. AF_09/2023 | M2 | 35.5 | 35.5 | 32.28 | 9.97 | 1499.87 | 1499.87
0864 | 15.6. |  |  | ESQUADRIAS METÁLICAS | [5 empty] | 1616.56 | 1616.56
0865 | 15.6.0.0.1. | GOINFRA | 180710 | ALÇAPÃO FORMATO COIFA EM CHAPA VINCADA Nº. 18 H=(10+2)CM, C/ALÇAS E PORTA CADEADOS (INCLUSIVE CADEADOS Nº. 30) | M2 | 3.28 | 3.28 | 302.9 | 6.15 | 1013.68 | 1013.68
0866 | 15.6.0.0.2. | GOINFRA | 180703 | ESCADA TIPO MARINHEIRO SEM GUARDA CORPO PADRÃO GOINFRA ( H <= 3M) | M | 1.4 | 1.4 | 417.92 | 12.71 | 602.88 | 602.88
0867 | 15.7. |  |  | PINTURA | [5 empty] | 164.38 | 164.38
0868 | 15.7.0.0.1. | GOINFRA | 261602 | PINTURA TINTA ESMALTE PARA ESQUADRIAS DE FERRO C FUNDO ANTICORROSIVO | M2 | 7.01 | 7.01 | 10.15 | 13.3 | 164.38 | 164.38
0869 | 15.8. |  |  | DIVERSOS | [5 empty] | 40.02 | 40.02
0870 | 15.8.0.0.1. | GOINFRA | 270501 | LIMPEZA FINAL DE OBRA - (OBRAS CIVIS) | M2 | 12.24 | 12.24 | 1.48 | 1.79 | 40.02 | 40.02
0871 | 16 |  |  | ETAPA 02 - DEMOLIÇÃO SALAS TEMPORÁRIAS | UN | 1 |  |  |  | 2264.47 | 2264.47
0872 | 16.1. |  |  | SERVIÇOS PRELIMINARES | [5 empty] | 1307.13 | 1307.13
0873 | 16.1.0.0.1. | SINAPI | 97638 | REMOÇÃO DE CHAPAS E PERFIS DE DRYWALL, DE FORMA MANUAL, SEM REAPROVEITAMENTO. AF_09/2023 | M2 | 124.62 | 124.62 | 1.84 | 4.94 | 844.92 | 844.92
0874 | 16.1.0.0.2. | SINAPI | 97640 | REMOÇÃO DE FORROS DE DRYWALL, PVC E FIBROMINERAL, DE FORMA MANUAL, SEM REAPROVEITAMENTO. AF_09/2023 | M2 | 98 | 98 | 0.39 | 1.18 | 153.86 | 153.86
0875 | 16.1.0.0.3. | SINAPI | 97642 | REMOÇÃO DE TRAMA METÁLICA OU DE MADEIRA PARA FORRO, DE FORMA MANUAL, SEM REAPROVEITAMENTO. AF_09/2023 | M2 | 98 | 98 | 0.59 | 1.67 | 221.48 | 221.48
0876 | 16.1.0.0.4. | GOINFRA | 20106 | REMOÇÃO MANUAL DE JANELA OU PORTAL COM TRANSPORTE ATÉ CAÇAMBA E CARGA | M2 | 9.36 | 9.36 | 0 | 5.57 | 52.13 | 52.13
0877 | 16.1.0.0.5. | SINAPI | 88316 | SERVENTE COM ENCARGOS COMPLEMENTARES | H | 2 | 2 | 5.25 | 12.12 | 34.74 | 34.74
0878 | 16.2. |  |  | TRANSPORTES | [5 empty] | 620.67 | 620.67
0879 | 16.2.0.0.1. | GOINFRA | 30101 | TRANSPORTE DE ENTULHO EM CAMINHÃO INCLUSO A CARGA MANUAL | M3 | 15.87 | 15.87 | 30.52 | 8.59 | 620.67 | 620.67
0880 | 16.3. |  |  | DIVERSOS | [5 empty] | 336.67 | 336.67
0881 | 16.3.0.0.1. | GOINFRA | 270501 | LIMPEZA FINAL DE OBRA - (OBRAS CIVIS) | M2 | 102.96 | 102.96 | 1.48 | 1.79 | 336.67 | 336.67
0882 | 17 |  |  | ETAPA 03 - DEMOLIÇÃO - BLOCO DE 04 SALAS DE PLACA E ADMINISTRATIVO COM SANITÁRIOS | UN | 1 |  |  |  | 30672.07 | 30672.07
0883 | 17.1. |  |  | SERVIÇOS PRELIMINARES | [5 empty] | 24012.45 | 24012.45
0884 | 17.1.0.0.1. | GOINFRA | 20107 | CORTE, DESTOCAMENTO, RETIRADA E REATERRO (MANUAIS) DE ÁRVORE GRANDE PORTE (H = 8 A 10 M / DIÂMETRO TRONCO 60 A 70CM E COPA DE 10 A 13M ) C/ TRANSPORTE ATE CAÇAMBA E CARGA | UN | 3 | 3 | 0 | 482.17 | 1446.51 | 1446.51
0885 | 17.1.0.0.2. | GOINFRA | 20102 | DEMOLICAO MANUAL COBERTURA TELHA FIBROCIMENTO/FIBRA DE VIDRO/SIMILARES C/ TRANSP. ATÉ CB. E CARGA | M2 | 6.42 | 6.42 | 0 | 2.79 | 17.91 | 17.91
0886 | 17.1.0.0.3. | SINAPI | 97627 | DEMOLIÇÃO DE PILARES E VIGAS EM CONCRETO ARMADO, DE FORMA MECANIZADA COM MARTELETE, SEM REAPROVEITAMENTO. AF_09/2023 | M3 | 3.21 | 3.21 | 38.51 | 85.99 | 399.64 | 399.64
0887 | 17.1.0.0.4. | GOINFRA | 20121 | DEMOLIÇÃO MANUAL EM CONCRETO SIMPLES COM TRANSPORTE ATÉ CAÇAMBA E CARGA | M3 | 57 | 57 | 0 | 144.92 | 8260.44 | 8260.44
0888 | 17.1.0.0.5. | GOINFRA | 20101 | DEMOLIÇÃO MANUAL DE COBERTURA EM TELHA CERAMICA COM TRANSPORTE ATÉ CAÇAMBA E CARGA | M2 | 530.47 | 530.47 | 0 | 5.01 | 2657.65 | 2657.65
0889 | 17.1.0.0.6. | COMPOSIÇÃO | COMP 430_SEE | DEMOLIÇÃO DE ESTRUTURA METÁLICA (GOINFRA) | M2 | 530.47 | 530.47 | 0.48 | 13.32 | 7320.48 | 7320.48
0890 | 17.1.0.0.7. | GOINFRA | 20106 | REMOÇÃO MANUAL DE JANELA OU PORTAL COM TRANSPORTE ATÉ CAÇAMBA E CARGA | M2 | 78.07 | 78.07 | 0 | 5.57 | 434.84 | 434.84
0891 | 17.1.0.0.8. | GOINFRA | 20112 | DEMOLIÇÃO MANUAL DE PISO CERÂMICO INCLUSIVE RETIRADA DE CONTRAPISO SOBRE LASTRO DE CONCRETO COM TRANSPORTE ATÉ CAÇAMBA E CARGA | M2 | 58.15 | 58.15 | 0 | 14.63 | 850.73 | 850.73
0892 | 17.1.0.0.9. | GOINFRA | 20129 | DEMOLIÇÃO MANUAL DE VIGA EM CONCRETO ARMADO COM TRANSPORTE ATÉ CAÇAMBA E CARGA | M3 | 4.77 | 4.77 | 0 | 278.7 | 1329.39 | 1329.39
0893 | 17.1.0.0.10. | SINAPI | 97640 | REMOÇÃO DE FORROS DE DRYWALL, PVC E FIBROMINERAL, DE FORMA MANUAL, SEM REAPROVEITAMENTO. AF_09/2023 | M2 | 287.74 | 287.74 | 0.39 | 1.18 | 451.75 | 451.75
0894 | 17.1.0.0.11. | SINAPI | 97642 | REMOÇÃO DE TRAMA METÁLICA OU DE MADEIRA PARA FORRO, DE FORMA MANUAL, SEM REAPROVEITAMENTO. AF_09/2023 | M2 | 287.74 | 287.74 | 0.59 | 1.67 | 650.29 | 650.29
0895 | 17.1.0.0.12. | COMPOSIÇÃO | COMP 010_SEE | DEMOLIÇÃO DE GRADE/GRELHA/CORRIMÃO/GUARDA CORPO - METÁLICO (GOINFRA) | M2 | 8.5 | 8.5 | 0 | 5.57 | 47.34 | 47.34
0896 | 17.1.0.0.13. | GOINFRA | 20137 | REMOÇÃO MANUAL DE BACIA SANITÁRIA COM TRANSPORTE ATÉ CAÇAMBA E CARGA | UN | 8 | 8 | 0 | 3.49 | 27.92 | 27.92
0897 | 17.1.0.0.14. | GOINFRA | 20140 | REMOÇÃO MANUAL DE METAL SANITÁRIO (VÁLVULAS/SIFÃO/REGISTROS/TORNEIRAS/OUTROS) COM TRANSPORTE ATÉ CAÇAMBA E CARGA | UN | 16 | 16 | 0 | 4.09 | 65.44 | 65.44
0898 | 17.1.0.0.15. | GOINFRA | 20138 | REMOÇÃO MANUAL DE LAVATÓRIO COM TRANSPORTE ATÉ CAÇAMBA E CARGA | UN | 8 | 8 | 0 | 4.64 | 37.12 | 37.12
0899 | 17.1.0.0.16. | GOINFRA | 20139 | DEMOLIÇÃO MANUAL DE BANCADA COM TRANSPORTE ATÉ CAÇAMBA E CARGA | M2 | 4.3 | 4.3 | 0 | 3.49 | 15 | 15
0900 | 17.2. |  |  | TRANSPORTES | [5 empty] | 5135.92 | 5135.92
0901 | 17.2.0.0.1. | GOINFRA | 30101 | TRANSPORTE DE ENTULHO EM CAMINHÃO INCLUSO A CARGA MANUAL | M3 | 131.32 | 131.32 | 30.52 | 8.59 | 5135.92 | 5135.92
0902 | 17.3. |  |  | SERVIÇO EM TERRA | [5 empty] | 1523.7 | 1523.7
0903 | 17.3.1. |  |  | ATERRO FOSSA SÉPTICA E SUMIDOURO | [5 empty] | 1523.7 | 1523.7
0904 | 17.3.1.0.1. | GOINFRA | 41004 | ESCAVACAO MECANICA | M3 | 50 | 50 | 1.57 | 0 | 78.5 | 78.5
0905 | 17.3.1.0.2. | GOINFRA | 41005 | CARGA MECANIZADA | M3 | 50 | 50 | 1.15 | 0 | 57.5 | 57.5
0906 | 17.3.1.0.3. | GOINFRA | 41012 | INDENIZAÇÃO DE JAZIDA | M3 | 50 | 50 | 4.47 | 0 | 223.5 | 223.5
0907 | 17.3.1.0.4. | GOINFRA | 41006 | TRANSPORTE DE MATERIAL ESCAVADO M3.KM | M3KM | 500 | 500 | 2.19 | 0 | 1095 | 1095
0908 | 17.3.1.0.5. | GOINFRA | 41009 | COMPACTAÇÃO MECÂNICA SEM CONTROLE LABORATÓRIO | M3 | 40 | 40 | 1.73 | 0 | 69.2 | 69.2
0909 | 18 |  |  | ETAPA 03 - MOVIMENTAÇÕES DE TERRA | UN | 1 |  |  |  | 5189.22 | 5189.22
0910 | 18.1. |  |  | SERVIÇO EM TERRA | [5 empty] | 5189.22 | 5189.22
0911 | 18.1.1. |  |  | PLATÔ 04 | [5 empty] | 5189.22 | 5189.22
0912 | 18.1.1.1. |  |  | BOTA FORA | [5 empty] | 2829.4 | 2829.4
0913 | 18.1.1.1.1. | GOINFRA | 41004 | ESCAVACAO MECANICA | M3 | 206.98 | 206.98 | 1.57 | 0 | 324.95 | 324.95
0914 | 18.1.1.1.2. | GOINFRA | 41005 | CARGA MECANIZADA | M3 | 206.98 | 206.98 | 1.15 | 0 | 238.02 | 238.02
0915 | 18.1.1.1.3. | GOINFRA | 41006 | TRANSPORTE DE MATERIAL ESCAVADO M3.KM | M3KM | 1034.9 | 1034.9 | 2.19 | 0 | 2266.43 | 2266.43
0916 | 18.1.1.2. |  |  | CORTE E ATERRO | [5 empty] | 2359.82 | 2359.82
0917 | 18.1.1.2.1. | GOINFRA | 41004 | ESCAVACAO MECANICA | M3 | 97 | 97 | 1.57 | 0 | 152.29 | 152.29
0918 | 18.1.1.2.2. | GOINFRA | 41005 | CARGA MECANIZADA | M3 | 95.62 | 95.62 | 1.15 | 0 | 109.96 | 109.96
0919 | 18.1.1.2.3. | GOINFRA | 41006 | TRANSPORTE DE MATERIAL ESCAVADO M3.KM | M3KM | 956.2 | 956.2 | 2.19 | 0 | 2094.07 | 2094.07
0920 | 18.1.1.2.4. | GOINFRA | 41010 | TRANSPORTE COM LÂMINA ATE 100 M - (OBRAS CIVIS) | M3 | 1.38 | 1.38 | 1.15 | 0 | 1.58 | 1.58
0921 | 18.1.1.2.5. | GOINFRA | 41009 | COMPACTAÇÃO MECÂNICA SEM CONTROLE LABORATÓRIO | M3 | 1.11 | 1.11 | 1.73 | 0 | 1.92 | 1.92
0922 | 19 |  |  | ETAPA 03 - BLOCO REFEITÓRIO COM COZINHA - MOD 02 | UN | 1 |  |  |  | 297978.1 | 297978.1
0923 | 19.1. |  |  | SERVIÇOS PRELIMINARES | [5 empty] | 1689.9 | 1689.9
0924 | 19.1.0.0.1. | GOINFRA | 20202 | RASPAGEM E LIMPEZA MANUAL DO TERRENO | M2 | 218.3 | 218.3 | 0 | 2.38 | 519.55 | 519.55
0925 | 19.1.0.0.2. | GOINFRA | 20701 | LOCAÇÃO DA OBRA, EXECUÇÃO DE GABARITO SEM REAPROVEITAMENTO, INCLUSO PINTURA (FACE INTERNA DO RIPÃO 15CM) E PIQUETE COM TESTEMUNHA | M2 | 241.31 | 241.31 | 3.41 | 1.44 | 1170.35 | 1170.35
0926 | 19.2. |  |  | TRANSPORTES | [5 empty] | 788.45 | 788.45
0927 | 19.2.0.0.1. | GOINFRA | 30101 | TRANSPORTE DE ENTULHO EM CAMINHÃO INCLUSO A CARGA MANUAL | M3 | 20.16 | 20.16 | 30.52 | 8.59 | 788.45 | 788.45
0928 | 19.3. |  |  | SERVIÇO EM TERRA | [5 empty] | 1684.88 | 1684.88
0929 | 19.3.1. |  |  | GERAL | [5 empty] | 1276.52 | 1276.52
0930 | 19.3.1.0.1. | GOINFRA | 41140 | REGULARIZAÇÃO DO TERRENO SEM APILOAMENTO COM TRANSPORTE MANUAL DA TERRA ESCAVADA | M2 | 241.31 | 241.31 | 0 | 2.43 | 586.38 | 586.38
0931 | 19.3.1.0.2. | SINAPI | 97083 | COMPACTAÇÃO MECÂNICA DE SOLO PARA EXECUÇÃO DE RADIER, PISO DE CONCRETO OU LAJE SOBRE SOLO, COM COMPACTADOR DE SOLOS A PERCUSSÃO. AF_09/2021 | M2 | 241.31 | 241.31 | 0.83 | 2.03 | 690.14 | 690.14
0932 | 19.3.2. |  |  | RASGO - INSTALAÇÕES HIDROSSANITÁRIAS | [5 empty] | 408.36 | 408.36
0933 | 19.3.2.0.1. | GOINFRA | 40101 | ESCAVACAO MANUAL DE VALAS < 1 MTS. (OBRAS CIVIS) | M3 | 12 | 12 | 0 | 30.63 | 367.56 | 367.56
0934 | 19.3.2.0.2. | GOINFRA | 40904 | REATERRO COM APILOAMENTO MECÂNICO | M3 | 12 | 12 | 0.51 | 2.89 | 40.8 | 40.8
0935 | 19.4. |  |  | FUNDAÇÕES E SONDAGENS | [5 empty] | 19064.1 | 19064.1
0936 | 19.4.1. |  |  | ESTACAS | [5 empty] | 12193.8 | 12193.8
0937 | 19.4.1.0.1. | GOINFRA | 50302 | ESTACA A TRADO DIAM.30 CM SEM FERRO | M | 132 | 132 | 28.81 | 33.54 | 8230.2 | 8230.2
0938 | 19.4.1.0.2. | GOINFRA | 52005 | ACO CA-50A - 10,0 MM (3/8") - (OBRAS CIVIS) | KG | 281.1 | 281.1 | 7.94 | 2.66 | 2979.66 | 2979.66
0939 | 19.4.1.0.3. | GOINFRA | 52014 | ACO CA-60 - 5,0 MM - (OBRAS CIVIS) | KG | 71.3 | 71.3 | 11.47 | 2.33 | 983.94 | 983.94
0940 | 19.4.2. |  |  | BLOCOS | [5 empty] | 6789.78 | 6789.78
0941 | 19.4.2.0.1. | GOINFRA | 50901 | ESCAVACAO MANUAL DE VALAS (SAPATAS/BLOCOS) | M3 | 7.25 | 7.25 | 0 | 38.78 | 281.15 | 281.15
0942 | 19.4.2.0.2. | GOINFRA | 50902 | APILOAMENTO (BLOCOS/SAPATAS) | M2 | 11.16 | 11.16 | 0 | 4.77 | 53.23 | 53.23
0943 | 19.4.2.0.3. | GOINFRA | 60470 | LASTRO DE BRITA - (OBRAS CIVIS) | M3 | 0.56 | 0.56 | 157.41 | 23.87 | 101.51 | 101.51
0944 | 19.4.2.0.4. | GOINFRA | 51036 | CONCRETO USINADO BOMBEÁVEL FCK=25 MPA (O.C.) | M3 | 6.78 | 6.78 | 499.2 | 0 | 3384.57 | 3384.57
0945 | 19.4.2.0.5. | GOINFRA | 51060 | LANÇAMENTO/APLICAÇÃO/ADENSAMENTO DE CONCRETO USINADO BOMBEADO EM FUNDAÇÃO | M3 | 6.78 | 6.78 | 0.1 | 35.96 | 244.48 | 244.48
0946 | 19.4.2.0.6. | GOINFRA | 52014 | ACO CA-60 - 5,0 MM - (OBRAS CIVIS) | KG | 35 | 35 | 11.47 | 2.33 | 483 | 483
0947 | 19.4.2.0.7. | GOINFRA | 52003 | ACO CA-50A - 6,3 MM (1/4") - (OBRAS CIVIS) | KG | 22 | 22 | 8.66 | 2.66 | 249.04 | 249.04
0948 | 19.4.2.0.8. | GOINFRA | 52005 | ACO CA-50A - 10,0 MM (3/8") - (OBRAS CIVIS) | KG | 188 | 188 | 7.94 | 2.66 | 1992.8 | 1992.8
0949 | 19.4.3. |  |  | CONTROLE TECNOLÓGICO | [5 empty] | 80.52 | 80.52
0950 | 19.4.3.0.1. | GOINFRA | 50251 | CORPO DE PROVA | UN | 6 | 6 | 13.42 | 0 | 80.52 | 80.52
0951 | 19.5. |  |  | ESTRUTURA | [5 empty] | 48529.77 | 48529.77
0952 | 19.5.1. |  |  | VIGAS BALDRAMES | [5 empty] | 10462.73 | 10462.73
0953 | 19.5.1.0.1. | GOINFRA | 40101 | ESCAVACAO MANUAL DE VALAS < 1 MTS. (OBRAS CIVIS) | M3 | 14.89 | 14.89 | 0 | 30.63 | 456.08 | 456.08
0954 | 19.5.1.0.2. | GOINFRA | 50902 | APILOAMENTO (BLOCOS/SAPATAS) | M2 | 15.32 | 15.32 | 0 | 4.77 | 73.07 | 73.07
0955 | 19.5.1.0.3. | GOINFRA | 60470 | LASTRO DE BRITA - (OBRAS CIVIS) | M3 | 0.77 | 0.77 | 157.41 | 23.87 | 139.58 | 139.58
0956 | 19.5.1.0.4. | GOINFRA | 60191 | FORMA DE TABUA CINTA BALDRAME U=8 VEZES | M2 | 87.61 | 87.61 | 21.84 | 10.17 | 2804.39 | 2804.39
0957 | 19.5.1.0.5. | GOINFRA | 60524 | CONCRETO USINADO BOMBEÁVEL FCK=25 MPA (O.C.) | M3 | 6.13 | 6.13 | 499.2 | 0 | 3060.09 | 3060.09
0958 | 19.5.1.0.6. | GOINFRA | 60800 | LANÇAMENTO/APLICAÇÃO/ADENSAMENTO DE CONCRETO USINADO BOMBEADO EM ESTRUTURA - (O.C.) | M3 | 6.13 | 6.13 | 0.1 | 46.31 | 284.49 | 284.49
0959 | 19.5.1.0.7. | GOINFRA | 40904 | REATERRO COM APILOAMENTO MECÂNICO | M3 | 8.76 | 8.76 | 0.51 | 2.89 | 29.78 | 29.78
0960 | 19.5.1.0.8. | GOINFRA | 52003 | ACO CA-50A - 6,3 MM (1/4") - (OBRAS CIVIS) | KG | 10 | 10 | 8.66 | 2.66 | 113.2 | 113.2
0961 | 19.5.1.0.9. | GOINFRA | 52004 | ACO CA 50-A - 8,0 MM (5/16") - (OBRAS CIVIS) | KG | 141 | 141 | 8.19 | 2.66 | 1529.85 | 1529.85
0962 | 19.5.1.0.10. | GOINFRA | 52005 | ACO CA-50A - 10,0 MM (3/8") - (OBRAS CIVIS) | KG | 78 | 78 | 7.94 | 2.66 | 826.8 | 826.8
0963 | 19.5.1.0.11. | GOINFRA | 52014 | ACO CA-60 - 5,0 MM - (OBRAS CIVIS) | KG | 83 | 83 | 11.47 | 2.33 | 1145.4 | 1145.4
0964 | 19.5.2. |  |  | PILARES | [5 empty] | 11077.52 | 11077.52
0965 | 19.5.2.0.1. | GOINFRA | 60205 | FORMA CHAPA DE COMPENSADO PLASTIFICADO 17MM U=7 V - (OBRAS CIVIS) | M2 | 80.8 | 80.8 | 29.4 | 21.05 | 4076.36 | 4076.36
0966 | 19.5.2.0.2. | GOINFRA | 60524 | CONCRETO USINADO BOMBEÁVEL FCK=25 MPA (O.C.) | M3 | 4.35 | 4.35 | 499.2 | 0 | 2171.52 | 2171.52
0967 | 19.5.2.0.3. | GOINFRA | 60800 | LANÇAMENTO/APLICAÇÃO/ADENSAMENTO DE CONCRETO USINADO BOMBEADO EM ESTRUTURA - (O.C.) | M3 | 4.35 | 4.35 | 0.1 | 46.31 | 201.88 | 201.88
0968 | 19.5.2.0.4. | SINAPI | 92762 | ARMAÇÃO DE PILAR OU VIGA DE ESTRUTURA CONVENCIONAL DE CONCRETO ARMADO UTILIZANDO AÇO CA-50 DE 10,0 MM - MONTAGEM. AF_06/2022 | KG | 324 | 324 | 8.86 | 1.04 | 3207.6 | 3207.6
0969 | 19.5.2.0.5. | SINAPI | 92759 | ARMAÇÃO DE PILAR OU VIGA DE ESTRUTURA CONVENCIONAL DE CONCRETO ARMADO UTILIZANDO AÇO CA-60 DE 5,0 MM - MONTAGEM. AF_06/2022 | KG | 112 | 112 | 9.03 | 3.65 | 1420.16 | 1420.16
0970 | 19.5.3. |  |  | VIGAS DE COBERTURA | [5 empty] | 12551.24 | 12551.24
0971 | 19.5.3.0.1. | GOINFRA | 60205 | FORMA CHAPA DE COMPENSADO PLASTIFICADO 17MM U=7 V - (OBRAS CIVIS) | M2 | 97.34 | 97.34 | 29.4 | 21.05 | 4910.8 | 4910.8
0972 | 19.5.3.0.2. | GOINFRA | 60524 | CONCRETO USINADO BOMBEÁVEL FCK=25 MPA (O.C.) | M3 | 7.04 | 7.04 | 499.2 | 0 | 3514.36 | 3514.36
0973 | 19.5.3.0.3. | GOINFRA | 60800 | LANÇAMENTO/APLICAÇÃO/ADENSAMENTO DE CONCRETO USINADO BOMBEADO EM ESTRUTURA - (O.C.) | M3 | 7.04 | 7.04 | 0.1 | 46.31 | 326.72 | 326.72
0974 | 19.5.3.0.4. | GOINFRA | 60303 | ACO CA-50-A - 6,3 MM (1/4") - (OBRAS CIVIS) | KG | 9 | 9 | 8.66 | 2.66 | 101.88 | 101.88
0975 | 19.5.3.0.5. | GOINFRA | 60304 | ACO CA-50 A - 8,0 MM (5/16") - (OBRAS CIVIS) | KG | 68 | 68 | 8.19 | 2.66 | 737.8 | 737.8
0976 | 19.5.3.0.6. | SINAPI | 92762 | ARMAÇÃO DE PILAR OU VIGA DE ESTRUTURA CONVENCIONAL DE CONCRETO ARMADO UTILIZANDO AÇO CA-50 DE 10,0 MM - MONTAGEM. AF_06/2022 | KG | 176 | 176 | 8.86 | 1.04 | 1742.4 | 1742.4
0977 | 19.5.3.0.7. | SINAPI | 92759 | ARMAÇÃO DE PILAR OU VIGA DE ESTRUTURA CONVENCIONAL DE CONCRETO ARMADO UTILIZANDO AÇO CA-60 DE 5,0 MM - MONTAGEM. AF_06/2022 | KG | 96 | 96 | 9.03 | 3.65 | 1217.28 | 1217.28
0978 | 19.5.4. |  |  | LAJE | [5 empty] | 12749.17 | 12749.17
0979 | 19.5.4.0.1. | COMPOSIÇÃO | COMP 500_SEE | LAJE PRÉ-FABRICADA TRELIÇADA PARA COBERTURA, H=12CM, ENCHIMENTO EM EPS, INCLUSIVE ESCORAMENTO EM MADEIRA ROLIÇA E CAPEAMENTO COM CONCRETO USINADO 25 MPA - FORNECIMENTO E INSTALAÇÃO. (GOINFRA + ORSE) | M2 | 58.66 | 58.66 | 103.9 | 31.22 | 7926.13 | 7926.13
0980 | 19.5.4.0.2. | COMPOSIÇÃO | COMP 728_SEE | LAJE PRÉ-FABRICADA TRELIÇADA PARA COBERTURA, H=16CM, ENCHIMENTO EM EPS, INCLUSIVE ESCORAMENTO EM MADEIRA ROLIÇA E CAPEAMENTO COM CONCRETO USINADO 25 MPA - FORNECIMENTO E INSTALAÇÃO. (GOINFRA + ORSE) | M2 | 26.97 | 26.97 | 137.41 | 41.42 | 4823.04 | 4823.04
0981 | 19.5.5. |  |  | VERGA E CONTRAVERGA | [5 empty] | 1447.55 | 1447.55
0982 | 19.5.5.0.1. | GOINFRA | 60010 | VERGA/CONTRAVERGA EM CONCRETO ARMADO FCK = 20 MPA | M3 | 0.55 | 0.55 | 1961.92 | 669.99 | 1447.55 | 1447.55
0983 | 19.5.6. |  |  | CONTROLE TECNOLÓGICO | [5 empty] | 241.56 | 241.56
0984 | 19.5.6.0.1. | GOINFRA | 60487 | CORPO DE PROVA | UN | 18 | 18 | 13.42 | 0 | 241.56 | 241.56
0985 | 19.6. |  |  | INSTALAÇÕES ELÉTRICAS | [5 empty] | 15604.6 | 15604.6
0986 | 19.6.0.0.1. | GOINFRA | 70391 | BUCHA DE NYLON S-6 | UN | 50 | 50 | 0.16 | 0.53 | 34.5 | 34.5
0987 | 19.6.0.0.2. | SINAPI | 91926 | CABO DE COBRE FLEXÍVEL ISOLADO, 2,5 MM², ANTI-CHAMA 450/750 V, PARA CIRCUITOS TERMINAIS - FORNECIMENTO E INSTALAÇÃO. AF_03/2023 | M | 605 | 605 | 2.64 | 0.97 | 2184.05 | 2184.05
0988 | 19.6.0.0.3. | GOINFRA | 70565 | CABO FLEXÍVEL, PVC (70° C), 450/750 V, 6 MM2 | M | 47 | 47 | 4.75 | 2.17 | 325.24 | 325.24
0989 | 19.6.0.0.4. | SINAPI | 91936 | CAIXA OCTOGONAL 4" X 4", PVC, INSTALADA EM LAJE - FORNECIMENTO E INSTALAÇÃO. AF_03/2023 | UN | 18 | 18 | 5.72 | 7.57 | 239.22 | 239.22
0990 | 19.6.0.0.5. | SINAPI | 91939 | CAIXA RETANGULAR 4" X 2" ALTA (2,00 M DO PISO), PVC, INSTALADA EM PAREDE - FORNECIMENTO E INSTALAÇÃO. AF_03/2023 | UN | 10 | 10 | 7.59 | 18.86 | 264.5 | 264.5
0991 | 19.6.0.0.6. | SINAPI | 91941 | CAIXA RETANGULAR 4" X 2" BAIXA (0,30 M DO PISO), PVC, INSTALADA EM PAREDE - FORNECIMENTO E INSTALAÇÃO. AF_03/2023 | UN | 7 | 7 | 3.44 | 5.71 | 64.05 | 64.05
0992 | 19.6.0.0.7. | SINAPI | 91940 | CAIXA RETANGULAR 4" X 2" MÉDIA (1,30 M DO PISO), PVC, INSTALADA EM PAREDE - FORNECIMENTO E INSTALAÇÃO. AF_03/2023 | UN | 26 | 26 | 4.83 | 10.02 | 386.1 | 386.1
0993 | 19.6.0.0.8. | GOINFRA | 70930 | CONDULETE METÁLICO - ADAPTADOR DE SAÍDA 3/4" | UN | 37 | 37 | 1.92 | 2.66 | 169.46 | 169.46
0994 | 19.6.0.0.9. | GOINFRA | 70929 | CONDULETE METÁLICO - CAIXA COM 5 ENTRADAS | UN | 18 | 18 | 7.56 | 11.36 | 340.56 | 340.56
0995 | 19.6.0.0.10. | GOINFRA | 70932 | CONDULETE METÁLICO - TAMPÃO DE 3/4" | UN | 53 | 53 | 0.22 | 1 | 64.66 | 64.66
0996 | 19.6.0.0.11. | GOINFRA | 71043 | CONECTOR TRIPOLAR EM PORCELANA PARA FIOS DE ATÉ 10MM2 (BORNES) 50A-250V (CHUVEIRO) | UN | 1 | 1 | 3.27 | 9.7 | 12.97 | 12.97
0997 | 19.6.0.0.12. | GOINFRA | 71151 | CURVA DE 90 GRAUS AÇO GALVANIZADO DIAM.3/4" | UN | 2 | 2 | 5.99 | 4.34 | 20.66 | 20.66
0998 | 19.6.0.0.13. | SINAPI | 93654 | DISJUNTOR MONOPOLAR TIPO DIN, CORRENTE NOMINAL DE 16A - FORNECIMENTO E INSTALAÇÃO. AF_10/2020 | UN | 6 | 6 | 8.92 | 1.6 | 63.12 | 63.12
0999 | 19.6.0.0.14. | SINAPI | 93658 | DISJUNTOR MONOPOLAR TIPO DIN, CORRENTE NOMINAL DE 40A - FORNECIMENTO E INSTALAÇÃO. AF_10/2020 | UN | 3 | 3 | 14.08 | 4.58 | 55.98 | 55.98
1000 | 19.6.0.0.15. | SINAPI | 93673 | DISJUNTOR TRIPOLAR TIPO DIN, CORRENTE NOMINAL DE 50A - FORNECIMENTO E INSTALAÇÃO. AF_10/2020 | UN | 1 | 1 | 64.25 | 19.29 | 83.54 | 83.54
1001 | 19.6.0.0.16. | GOINFRA | 71211 | ELETRODUTO EM AÇO GALVANIZADO A FOGO DIÂMETRO 3/4" - PESADO | M | 45 | 45 | 30.82 | 10.03 | 1838.25 | 1838.25
1002 | 19.6.0.0.17. | SINAPI | 91845 | ELETRODUTO FLEXÍVEL CORRUGADO REFORÇADO, PVC, DN 25 MM (3/4"), PARA CIRCUITOS TERMINAIS, INSTALADO EM LAJE - FORNECIMENTO E INSTALAÇÃO. AF_03/2023 | M | 170 | 170 | 4.36 | 2.4 | 1149.2 | 1149.2
1003 | 19.6.0.0.18. | GOINFRA | 71450 | INTERRUPTOR DIFERENCIAL RESIDUAL (D.R.) BIPOLAR DE 25A-30mA | UN | 5 | 5 | 130.65 | 20.06 | 753.55 | 753.55
1004 | 19.6.0.0.19. | GOINFRA | 71451 | INTERRUPTOR DIFERENCIAL RESIDUAL (D.R.) BIPOLAR DE 40A-30mA | UN | 3 | 3 | 147.9 | 20.06 | 503.88 | 503.88
1005 | 19.6.0.0.20. | GOINFRA | 71440 | INTERRUPTOR SIMPLES (1 SECAO) | UN | 9 | 9 | 7.11 | 7.01 | 127.08 | 127.08
1006 | 19.6.0.0.21. | GOINFRA | 71442 | INTERRUPTOR SIMPLES (3 SECOES) | UN | 1 | 1 | 15.18 | 17.72 | 32.9 | 32.9
1007 | 19.6.0.0.22. | SINAPI | 97610 | LÂMPADA COMPACTA DE LED 10 W, BASE E27 - FORNECIMENTO E INSTALAÇÃO. AF_02/2020 | UN | 4 | 4 | 9.12 | 4.33 | 53.8 | 53.8
1008 | 19.6.0.0.23. | SINAPI | 100903 | LÂMPADA TUBULAR LED DE 18/20 W, BASE G13 - FORNECIMENTO E INSTALAÇÃO. AF_02/2020_PS | UN | 56 | 56 | 17.15 | 6.48 | 1323.28 | 1323.28
1009 | 19.6.0.0.24. | COMPOSIÇÃO | COMP 119_SEE | LUMINÁRIA HERMÉTICA/BLINDADA 2X18/20W COM 2 LÂMPADAS DE LED (GOINFRA + SINAPI) | PÇ | 28 | 28 | 154.43 | 11.1 | 4634.84 | 4634.84
1010 | 19.6.0.0.25. | SINAPI | 103782 | LUMINÁRIA TIPO PLAFON CIRCULAR, DE SOBREPOR, COM LED DE 12/13 W - FORNECIMENTO E INSTALAÇÃO. AF_03/2022 | UN | 2 | 2 | 17.34 | 12.59 | 59.86 | 59.86
1011 | 19.6.0.0.26. | GOINFRA | 71861 | PARAFUSO P/BUCHA S-6 | UN | 100 | 100 | 0.1 | 0.34 | 44 | 44
1012 | 19.6.0.0.27. | GOINFRA | 72171 | QUADRO DE DISTRIBUIÇÃO DE EMBUTIR EM PVC CB 24E - 80A | UN | 1 | 1 | 136.73 | 100.31 | 237.04 | 237.04
1013 | 19.6.0.0.28. | GOINFRA | 72395 | TAMPA CEGA PARA CONDULETE METÁLICO | UN | 4 | 4 | 4 | 1 | 20 | 20
1014 | 19.6.0.0.29. | GOINFRA | 72397 | TAMPA CEGA PLÁSTICA 4"X2" COM FURO CENTRAL (PARA TV/SOM...) | UN | 1 | 1 | 3.39 | 1 | 4.39 | 4.39
1015 | 19.6.0.0.30. | GOINFRA | 72578 | TOMADA HEXAGONAL 2P + T - 10A - 250V | UN | 7 | 7 | 7.2 | 9.7 | 118.3 | 118.3
1016 | 19.6.0.0.31. | GOINFRA | 72578 | TOMADA HEXAGONAL 2P + T - 10A - 250V | UN | 7 | 7 | 7.2 | 9.7 | 118.3 | 118.3
1017 | 19.6.0.0.32. | GOINFRA | 72578 | TOMADA HEXAGONAL 2P + T - 10A - 250V | UN | 14 | 14 | 7.2 | 9.7 | 236.6 | 236.6
1018 | 19.6.0.0.33. | GOINFRA | 72585 | TOMADA HEXAGONAL 2P + T - 20A - 250V | UN | 2 | 2 | 10.66 | 9.7 | 40.72 | 40.72
1019 | 19.7. |  |  | INSTALAÇÕES HIDROSSANITÁRIAS | [5 empty] | 20942.79 | 20942.79
1020 | 19.7.1. |  |  | REGISTROS | [5 empty] | 932.56 | 932.56
1021 | 19.7.1.0.1. | GOINFRA | 80926 | REGISTRO DE GAVETA C/CANOPLA DIAMETRO 3/4" | UN | 7 | 7 | 75.29 | 20.39 | 669.76 | 669.76
1022 | 19.7.1.0.2. | SINAPI | 94794 | REGISTRO DE GAVETA BRUTO, LATÃO, ROSCÁVEL, 1 1/2", COM ACABAMENTO E CANOPLA CROMADOS - FORNECIMENTO E INSTALAÇÃO. AF_08/2021 | UN | 1 | 1 | 157.67 | 12.46 | 170.13 | 170.13
1023 | 19.7.1.0.3. | GOINFRA | 80946 | REGISTRO DE PRESSAO C/CANOPLA CROMADA DIAM.3/4" | UN | 1 | 1 | 72.28 | 20.39 | 92.67 | 92.67
1024 | 19.7.2. |  |  | LAVATÓRIOS | [5 empty] | 1182.86 | 1182.86
1025 | 19.7.2.0.1. | GOINFRA | 80590 | CUBA DE LOUCA DE EMBUTIR OVAL MÉDIA | UN | 2 | 2 | 81.91 | 13.04 | 189.9 | 189.9
1026 | 19.7.2.0.2. | GOINFRA | 80541 | LAVATÓRIO MÉDIO COM COLUNA | UN | 1 | 1 | 167.15 | 58.17 | 225.32 | 225.32
1027 | 19.7.2.0.3. | GOINFRA | 80572 | TORNEIRA DE MESA COM FECHAMENTO AUTOMÁTICO TEMPORIZADO PARA LAVATÓRIO DIÂMETRO DE 1/2" | UN | 3 | 3 | 118.95 | 6.68 | 376.89 | 376.89
1028 | 19.7.2.0.4. | SINAPI | 86883 | SIFÃO DO TIPO FLEXÍVEL EM PVC 1 X 1.1/2 - FORNECIMENTO E INSTALAÇÃO. AF_01/2020 | UN | 3 | 3 | 7.82 | 2.02 | 29.52 | 29.52
1029 | 19.7.2.0.5. | GOINFRA | 80555 | LIGAÇÃO FLEXÍVEL METÁLICA DIAM.1/2"(ENGATE) | UN | 3 | 3 | 43.65 | 8.36 | 156.03 | 156.03
1030 | 19.7.2.0.6. | SINAPI | 86877 | VÁLVULA EM METAL CROMADO 1.1/2 X 1.1/2 PARA TANQUE OU LAVATÓRIO, COM OU SEM LADRÃO - FORNECIMENTO E INSTALAÇÃO. AF_01/2020 | UN | 3 | 3 | 54.93 | 4.16 | 177.27 | 177.27
1031 | 19.7.2.0.7. | GOINFRA | 80550 | FIXACAO P/LAVATORIO (PAR) | PAR | 3 | 3 | 4.29 | 5.02 | 27.93 | 27.93
1032 | 19.7.3. |  |  | PIA E TANQUE | [5 empty] | 7566.68 | 7566.68
1033 | 19.7.3.0.1. | GOINFRA | 80686 | CUBA INOX 56X34X17CM E=0,6MM-AÇO 304 (CUBA Nº2) | UN | 4 | 4 | 270.46 | 13.04 | 1134 | 1134
1034 | 19.7.3.0.2. | GOINFRA | 80693 | TANQUE (PANELAO) INOX 60 X 70 X 40 CM CH.18 | UN | 2 | 2 | 1709.73 | 16.71 | 3452.88 | 3452.88
1035 | 19.7.3.0.3. | GOINFRA | 80670 | SIFAO PARA PIA 1.1/2" X 2" METAL | UN | 6 | 6 | 162.65 | 12.03 | 1048.08 | 1048.08
1036 | 19.7.3.0.4. | SINAPI | 86878 | VÁLVULA EM METAL CROMADO TIPO AMERICANA 3.1/2 X 1.1/2 PARA PIA - FORNECIMENTO E INSTALAÇÃO. AF_01/2020 | UN | 6 | 6 | 59.52 | 4.16 | 382.08 | 382.08
1037 | 19.7.3.0.5. | SINAPI | 86911 | TORNEIRA CROMADA LONGA, DE PAREDE, 1/2 OU 3/4, PARA PIA DE COZINHA, PADRÃO POPULAR - FORNECIMENTO E INSTALAÇÃO. AF_01/2020 | UN | 2 | 2 | 88.05 | 2.78 | 181.66 | 181.66
1038 | 19.7.3.0.6. | GOINFRA | 80656 | TORNEIRA DE MESA PARA PIA DIÂMETRO DE 1/2" - BICA MÓVEL | UN | 4 | 4 | 138.28 | 6.68 | 579.84 | 579.84
1039 | 19.7.3.0.7. | SINAPI | 86922 | TANQUE DE LOUÇA BRANCA SUSPENSO, 18L OU EQUIVALENTE, INCLUSO SIFÃO TIPO GARRAFA EM METAL CROMADO, VÁLVULA METÁLICA E TORNEIRA DE METAL CROMADO PADRÃO MÉDIO - FORNECIMENTO E INSTALAÇÃO. AF_01/2020 | UN | 1 | 1 | 752.99 | 35.15 | 788.14 | 788.14
1040 | 19.7.4. |  |  | VASO SANITARIO | [5 empty] | 872.21 | 872.21
1041 | 19.7.4.0.1. | GOINFRA | 80502 | VASO SANITÁRIO CONVENCIONAL (1ª LINHA) | UN | 1 | 1 | 216.9 | 63.19 | 280.09 | 280.09
1042 | 19.7.4.0.2. | GOINFRA | 80517 | VÁLVULA DE DESCARGA DUPLO ACIONAMENTO COM ACABAMENTO CROMADO ANTIVANDALISMO | UN | 1 | 1 | 268.76 | 54.43 | 323.19 | 323.19
1043 | 19.7.4.0.3. | GOINFRA | 80513 | TUBO PARA VÁLVULA DE DESCARGA ( CURTO 1.1/4" ) | UN | 1 | 1 | 9.59 | 10.7 | 20.29 | 20.29
1044 | 19.7.4.0.4. | GOINFRA | 80514 | TUBO DE LIGACAO PVC CROMADO 1.1/2" / ESPUDE - (ENTRADA) | UN | 1 | 1 | 37.4 | 4.68 | 42.08 | 42.08
1045 | 19.7.4.0.5. | GOINFRA | 80510 | ANEL DE VEDAÇÃO PARA VASO SANITÁRIO | UN | 1 | 1 | 11.68 | 5.02 | 16.7 | 16.7
1046 | 19.7.4.0.6. | GOINFRA | 80520 | CONJUNTO DE FIXACAO P/VASO SANITARIO (PAR) | CJ | 1 | 1 | 5.3 | 6.68 | 11.98 | 11.98
1047 | 19.7.4.0.7. | GOINFRA | 80526 | ASSENTO EM POLIPROPILENO COM SISTEMA DE FECHAMENTO SUAVE PARA VASO SANITÁRIO | UN | 1 | 1 | 143.97 | 5.02 | 148.99 | 148.99
1048 | 19.7.4.0.8. | SINAPI | 95544 | PAPELEIRA DE PAREDE EM METAL CROMADO SEM TAMPA, INCLUSO FIXAÇÃO. AF_01/2020 | UN | 1 | 1 | 21.31 | 7.58 | 28.89 | 28.89
1049 | 19.7.5. |  |  | CHUVEIRO | [5 empty] | 101.76 | 101.76
1050 | 19.7.5.0.1. | GOINFRA | 80721 | CHUVEIRO ELÉTRICO EM PVC COM BRAÇO METÁLICO | UN | 1 | 1 | 85.05 | 16.71 | 101.76 | 101.76
1051 | 19.7.6. |  |  | OUTROS | [5 empty] | 599.77 | 599.77
1052 | 19.7.6.0.1. | COMPOSIÇÃO | COMP 584_SEE | SABONETEIRA TIPO DISPENSER COM SABONETE LÍQUIDO INCLUSO (GOINFRA) | UN | 5 | 5 | 42.45 | 5.76 | 241.05 | 241.05
1053 | 19.7.6.0.2. | COMPOSIÇÃO | COMP 209_SEE | TOALHEIRO PLÁSTICO TIPO DISPENSER PARA PAPEL TOALHA INTERFOLHADO (GOINFRA + SINAPI) | UN | 4 | 4 | 81.32 | 8.36 | 358.72 | 358.72
1054 | 19.7.7. |  |  | ÁGUA FRIA | [5 empty] | 2132.74 | 2132.74
1055 | 19.7.7.1. |  |  | TUBOS DE PVC SOLDÁVEL | [5 empty] | 1182.24 | 1182.24
1056 | 19.7.7.1.1. | GOINFRA | 81003 | TUBO SOLDAVEL PVC MARROM DIAM. 25 MM | M | 48 | 48 | 3.7 | 4.01 | 370.08 | 370.08
1057 | 19.7.7.1.2. | SINAPI | 89449 | TUBO, PVC, SOLDÁVEL, DN 50MM, INSTALADO EM PRUMADA DE ÁGUA - FORNECIMENTO E INSTALAÇÃO. AF_06/2022 | M | 12 | 12 | 18.66 | 1.11 | 237.24 | 237.24
1058 | 19.7.7.1.3. | GOINFRA | 81007 | TUBO SOLDAVEL PVC MARROM DIAM. 60 MM | M | 18 | 18 | 22.02 | 9.92 | 574.92 | 574.92
1059 | 19.7.7.2. |  |  | BUCHA REDUÇÃO | [5 empty] | 54.24 | 54.24
1060 | 19.7.7.2.1. | GOINFRA | 81165 | BUCHA DE REDUCAO SOLDÁVEL CURTA 60 X 50 mm | UN | 1 | 1 | 5.61 | 6.01 | 11.62 | 11.62
1061 | 19.7.7.2.2. | GOINFRA | 81181 | BUCHA DE REDUCAO SOLDAVEL LONGA 60 X 25 mm | UN | 2 | 2 | 7.94 | 4.68 | 25.24 | 25.24
1062 | 19.7.7.2.3. | GOINFRA | 81179 | BUCHA DE REDUCAO SOLDAVEL LONGA 50 X 25 mm | UN | 2 | 2 | 4.01 | 4.68 | 17.38 | 17.38
1063 | 19.7.7.3. |  |  | JOELHOS | [5 empty] | 350.03 | 350.03
1064 | 19.7.7.3.1. | SINAPI | 89481 | JOELHO 90 GRAUS, PVC, SOLDÁVEL, DN 25MM, INSTALADO EM PRUMADA DE ÁGUA - FORNECIMENTO E INSTALAÇÃO. AF_06/2022 | UN | 17 | 17 | 2.49 | 2.34 | 82.11 | 82.11
1065 | 19.7.7.3.2. | SINAPI | 89501 | JOELHO 90 GRAUS, PVC, SOLDÁVEL, DN 50MM, INSTALADO EM PRUMADA DE ÁGUA - FORNECIMENTO E INSTALAÇÃO. AF_06/2022 | UN | 2 | 2 | 9.37 | 4.24 | 27.22 | 27.22
1066 | 19.7.7.3.3. | GOINFRA | 81325 | JOELHO 90 GRAUS SOLDAVEL DIAMETRO 60 mm | UN | 1 | 1 | 23.44 | 9.36 | 32.8 | 32.8
1067 | 19.7.7.3.4. | GOINFRA | 81381 | JOELHO 90 GRAUS C/ROSCA E BUCHA LATAO DIAM. 3/4 | UN | 8 | 8 | 14.76 | 7.35 | 176.88 | 176.88
1068 | 19.7.7.3.5. | GOINFRA | 81360 | JOELHO DE REDUCAO 90 GRAUS SOLDÁVEL COM BUCHA LATAO 25X1/2" | UN | 3 | 3 | 6.53 | 3.81 | 31.02 | 31.02
1069 | 19.7.7.4. |  |  | TÊ | [5 empty] | 225.35 | 225.35
1070 | 19.7.7.4.1. | GOINFRA | 81445 | TE 90 GRAUS SOLDAVEL COM BUCHA DE LATÃO NA BOLSA CENTRAL 25 X 25 X 1/2" | UN | 1 | 1 | 9.73 | 6.35 | 16.08 | 16.08
1071 | 19.7.7.4.2. | GOINFRA | 81444 | TE 90 GRAUS SOLDAVEL COM BUCHA DE LATAO NA BOLSA CENTRAL 25X25X3/4" | UN | 2 | 2 | 10.97 | 6.35 | 34.64 | 34.64
1072 | 19.7.7.4.3. | GOINFRA | 81424 | TE REDUCAO 90 GRAUS SOLDAVEL 50 X 25 mm | UN | 1 | 1 | 8.84 | 10.03 | 18.87 | 18.87
1073 | 19.7.7.4.4. | SINAPI | 89617 | TE, PVC, SOLDÁVEL, DN 25MM, INSTALADO EM PRUMADA DE ÁGUA - FORNECIMENTO E INSTALAÇÃO. AF_06/2022 | UN | 6 | 6 | 3.74 | 3.13 | 41.22 | 41.22
1074 | 19.7.7.4.5. | GOINFRA | 81405 | TE 90 GRAUS SOLDAVEL DIAMETRO 50 MM | UN | 2 | 2 | 10.41 | 10.03 | 40.88 | 40.88
1075 | 19.7.7.4.6. | GOINFRA | 81406 | TE 90 GRAUS SOLDAVEL DIMETRO 60 MM | UN | 2 | 2 | 26.8 | 10.03 | 73.66 | 73.66
1076 | 19.7.7.5. |  |  | ADAPTADORES DE PVC SOLDÁVEL | [5 empty] | 84.32 | 84.32
1077 | 19.7.7.5.1. | GOINFRA | 81066 | ADAPTADOR SOLDÁVEL CURTO C/ BOLSA E ROSCA PARA REGISTRO 25X3/4" | UN | 14 | 14 | 0.93 | 3.01 | 55.16 | 55.16
1078 | 19.7.7.5.2. | GOINFRA | 81069 | ADAPTADOR SOLDÁVEL CURTO COM BOLSA E ROSCA PARA REGISTRO 50MMX1.1/2" | UN | 3 | 3 | 5.04 | 4.68 | 29.16 | 29.16
1079 | 19.7.7.6. |  |  | ADESIVOS | [5 empty] | 236.56 | 236.56
1080 | 19.7.7.6.1. | GOINFRA | 81501 | ADESIVO PLASTICO - FRASCO 850 G | UN | 2 | 2 | 57.47 | 0 | 114.94 | 114.94
1081 | 19.7.7.6.2. | GOINFRA | 81504 | SOLUCAO LIMPADORA 1000 CM3 | UN | 2 | 2 | 60.81 | 0 | 121.62 | 121.62
1082 | 19.7.8. |  |  | ESGOTO SANITÁRIO | [5 empty] | 3452.93 | 3452.93
1083 | 19.7.8.1. |  |  | JOELHOS | [5 empty] | 347.01 | 347.01
1084 | 19.7.8.1.1. | GOINFRA | 81938 | JOELHO 90 GRAUS DIAMETRO 100 MM (ESGOTO) | UN | 1 | 1 | 8.72 | 15.05 | 23.77 | 23.77
1085 | 19.7.8.1.2. | SINAPI | 89801 | JOELHO 90 GRAUS, PVC, SERIE NORMAL, ESGOTO PREDIAL, DN 50 MM, JUNTA ELÁSTICA, FORNECIDO E INSTALADO EM PRUMADA DE ESGOTO SANITÁRIO OU VENTILAÇÃO. AF_08/2022 | UN | 23 | 23 | 7.46 | 1.12 | 197.34 | 197.34
1086 | 19.7.8.1.3. | GOINFRA | 81927 | JOELHO 90 GRAUS C/ANEL 40 MM | UN | 6 | 6 | 2.87 | 9.36 | 73.38 | 73.38
1087 | 19.7.8.1.4. | GOINFRA | 82004 | LUVA SIMPLES DIAMETRO 100 mm - (ESGOTO) | UN | 4 | 4 | 5.45 | 7.68 | 52.52 | 52.52
1088 | 19.7.8.2. |  |  | CURVAS | [5 empty] | 304.16 | 304.16
1089 | 19.7.8.2.1. | GOINFRA | 81550 | CURVA 45 GRAUS SOLDAVEL DIAMETRO 50 MM | UN | 7 | 7 | 12.17 | 9.36 | 150.71 | 150.71
1090 | 19.7.8.2.2. | GOINFRA | 81701 | CURVA 45 GRAUS DIAMETRO 40 MM (ESGOTO) | UN | 4 | 4 | 4.54 | 8.36 | 51.6 | 51.6
1091 | 19.7.8.2.3. | GOINFRA | 81730 | CURVA 90 GRAUS CURTA DIAM. 40 MM (ESGOTO) | UN | 7 | 7 | 5.19 | 9.36 | 101.85 | 101.85
1092 | 19.7.8.3. |  |  | JUNÇÃO | [5 empty] | 16.88 | 16.88
1093 | 19.7.8.3.1. | GOINFRA | 81970 | JUNCAO SIMPLES DIAMETRO 50 X 50 MM (ESGOTO) | UN | 1 | 1 | 7.18 | 9.7 | 16.88 | 16.88
1094 | 19.7.8.4. |  |  | TE SANITARIO | [5 empty] | 123.7 | 123.7
1095 | 19.7.8.4.1. | GOINFRA | 82230 | TE SANITARIO DIAMETRO 50 X 50 MM (ESGOTO) | UN | 6 | 6 | 3.93 | 9.7 | 81.78 | 81.78
1096 | 19.7.8.4.2. | GOINFRA | 82235 | TE SANITARIO DIAMETRO 100 X 100 MM (ESGOTO) | UN | 1 | 1 | 12.02 | 15.38 | 27.4 | 27.4
1097 | 19.7.8.4.3. | GOINFRA | 81643 | CAP DIAMETRO 100 MM ESGOTO PRIMARIO | UN | 1 | 1 | 10.51 | 4.01 | 14.52 | 14.52
1098 | 19.7.8.5. |  |  | TUBOS | [5 empty] | 2151.42 | 2151.42
1099 | 19.7.8.5.1. | SINAPI | 89800 | TUBO PVC, SERIE NORMAL, ESGOTO PREDIAL, DN 100 MM, FORNECIDO E INSTALADO EM PRUMADA DE ESGOTO SANITÁRIO OU VENTILAÇÃO. AF_08/2022 | M | 42 | 42 | 15.13 | 8.77 | 1003.8 | 1003.8
1100 | 19.7.8.5.2. | SINAPI | 89798 | TUBO PVC, SERIE NORMAL, ESGOTO PREDIAL, DN 50 MM, FORNECIDO E INSTALADO EM PRUMADA DE ESGOTO SANITÁRIO OU VENTILAÇÃO. AF_08/2022 | M | 90 | 90 | 9.51 | 1.36 | 978.3 | 978.3
1101 | 19.7.8.5.3. | GOINFRA | 82301 | TUBO SOLDAVEL PARA ESGOTO DIAMETRO 40 MM | M | 12 | 12 | 6.1 | 8.01 | 169.32 | 169.32
1102 | 19.7.8.6. |  |  | CAIXA SIFONADA | [5 empty] | 509.76 | 509.76
1103 | 19.7.8.6.1. | GOINFRA | 81663 | CORPO CAIXA SIFONADA DIAM. 150 X 150 X 50 | UN | 5 | 5 | 35.34 | 7.35 | 213.45 | 213.45
1104 | 19.7.8.6.2. | GOINFRA | 81752 | GRELHA QUADRADA ACO INOX ROTATIVO DIAM.150 MM | UN | 5 | 5 | 48.03 | 2.66 | 253.45 | 253.45
1105 | 19.7.8.6.3. | GOINFRA | 81681 | CORPO RALO SECO CILINDRICO 100 X 40 | UN | 1 | 1 | 9.13 | 7.35 | 16.48 | 16.48
1106 | 19.7.8.6.4. | GOINFRA | 81783 | GRELHA REDONDA ACO INOX ROTATIVA DIAM. 100 MM | UN | 1 | 1 | 23.72 | 2.66 | 26.38 | 26.38
1107 | 19.7.9. |  |  | EXTRAS | [5 empty] | 4101.28 | 4101.28
1108 | 19.7.9.0.1. | GOINFRA | 81825 | CAIXA DE PASSAGEM 60X60X80 CM (MEDIDAS INTERNAS) SEM TAMPA | UN | 4 | 4 | 145.84 | 241.1 | 1547.76 | 1547.76
1109 | 19.7.9.0.2. | GOINFRA | 81826 | TAMPA EM CONCRETO ARMADO 25 MPA E=5CM PARA A CAIXA DE PASSAGEM 60X60CM | UN | 4 | 4 | 60.28 | 13.53 | 295.24 | 295.24
1110 | 19.7.9.0.3. | GOINFRA | 81854 | CAIXA DE GORDURA 600 L. CONCRETO PADRÃO GOINFRA IMPERMEABILIZADA | UN | 1 | 1 | 1366.07 | 847.97 | 2214.04 | 2214.04
1111 | 19.7.9.0.4. | GOINFRA | 81885 | TERMINAL DE VENTILACAO DIAMETRO 50 MM (ESGOTO) | UN | 4 | 4 | 8.73 | 2.33 | 44.24 | 44.24
1112 | 19.8. |  |  | ALVENARIAS E DIVISÓRIAS | [5 empty] | 17922.01 | 17922.01
1113 | 19.8.0.0.1. | GOINFRA | 100102 | ALVENARIA DE TIJOLO COMUM 1/2 VEZ - ARGAMASSA (1CI : 2CH : 8ARML) | M2 | 12.48 | 12.48 | 42.39 | 36.28 | 981.8 | 981.8
1114 | 19.8.0.0.2. | GOINFRA | 100160 | ALVENARIA DE TIJOLO FURADO 1/2 VEZ 14X29X9 - 6 FUROS - ARG. (1CALH:4ARML+100KG DE CI/M3) | M2 | 186.5 | 186.5 | 22.14 | 24.99 | 8789.74 | 8789.74
1115 | 19.8.0.0.3. | SINAPI | 93201 | FIXAÇÃO (ENCUNHAMENTO) DE ALVENARIA DE VEDAÇÃO COM ARGAMASSA APLICADA COM COLHER. AF_03/2016 | M | 67 | 67 | 2.57 | 3.66 | 417.41 | 417.41
1116 | 19.8.0.0.4. | GOINFRA | 100501 | ELEMENTO VAZADO DE CONCRETO (MODELO COPINHO) | M2 | 50.28 | 50.28 | 105.75 | 48.05 | 7733.06 | 7733.06
1117 | 19.9. |  |  | IMPERMEABILIZAÇÃO | [5 empty] | 4848.94 | 4848.94
1118 | 19.9.1. |  |  | VIGAS BALDRAMES | [5 empty] | 3228.19 | 3228.19
1119 | 19.9.1.0.1. | GOINFRA | 120902 | IMPERMEABILIZACAO VIGAS BALDRAMES E=2,0 CM | M2 | 102.94 | 102.94 | 11.85 | 19.51 | 3228.19 | 3228.19
1120 | 19.9.2. |  |  | ALVENARIAS ÁREAS MOLHADAS | [5 empty] | 1620.75 | 1620.75
1121 | 19.9.2.0.1. | GOINFRA | 120209 | IMPERMEABILIZACAO-C/CIMENTO CRISTALIZANTE 3 DEMAOS | M2 | 69.77 | 69.77 | 11.16 | 12.07 | 1620.75 | 1620.75
1122 | 19.10. |  |  | ESTRUTURAS METÁLICAS | [5 empty] | 51755.45 | 51755.45
1123 | 19.10.0.0.1. | SINAPI | 100775 | ESTRUTURA TRELIÇADA DE COBERTURA, TIPO FINK, COM LIGAÇÕES SOLDADAS, INCLUSOS PERFIS METÁLICOS, CHAPAS METÁLICAS, MÃO DE OBRA E TRANSPORTE COM GUINDASTE - FORNECIMENTO E INSTALAÇÃO. AF_01/2020_PSA | KG | 4331 | 4331 | 11.19 | 0.76 | 51755.45 | 51755.45
1124 | 19.11. |  |  | COBERTURAS | [5 empty] | 12124 | 12124
1125 | 19.11.0.0.1. | GOINFRA | 160100 | COBERTURA COM TELHA AMERICANA RESINADA COR VERMELHA | M2 | 269.34 | 269.34 | 34.69 | 3.58 | 10307.64 | 10307.64
1126 | 19.11.0.0.2. | GOINFRA | 160101 | CUMEEIRA PARA TELHA AMERICANA RESINADA COR VERMELHA | M | 20.1 | 20.1 | 17.91 | 17.45 | 710.73 | 710.73
1127 | 19.11.0.0.3. | GOINFRA | 160403 | EMBOCAMENTO LATERAL (OITOES) | M | 40.2 | 40.2 | 9.62 | 9.65 | 774.65 | 774.65
1128 | 19.11.0.0.4. | GOINFRA | 160404 | EMBOCAMENTO DE BEIRAL | M | 26.8 | 26.8 | 0.44 | 11.91 | 330.98 | 330.98
1129 | 19.12. |  |  | ESQUADRIAS METÁLICAS | [5 empty] | 17522.89 | 17522.89
1130 | 19.12.1. |  |  | PORTAS | [5 empty] | 13669.52 | 13669.52
1131 | 19.12.1.0.1. | GOINFRA | 180501 | PORTA DE ABRIR DE 01 FOLHA EM CHAPA METÁLICA PF-1 C/FERRAGENS | M2 | 19.56 | 19.56 | 596.05 | 40.91 | 12458.93 | 12458.93
1132 | 19.12.1.0.2. | GOINFRA | 180505 | PORTA DE ABRIR DE 02 FOLHAS EM VENEZIANA PF-5 C/FERRAGENS | M2 | 2.34 | 2.34 | 476.44 | 40.91 | 1210.59 | 1210.59
1133 | 19.12.2. |  |  | PORTAS DE ENROLAR | [5 empty] | 1387.9 | 1387.9
1134 | 19.12.2.0.1. | GOINFRA | 180303 | PORTA DE ENROLAR C/FERRAGENS | M2 | 4.75 | 4.75 | 239.96 | 52.23 | 1387.9 | 1387.9
1135 | 19.12.3. |  |  | JANELAS | [5 empty] | 2465.47 | 2465.47
1136 | 19.12.3.0.1. | GOINFRA | 180380 | JANELA MAXIM AR CHAPA/VIDRO J4 C/FERRAGENS | M2 | 0.72 | 0.72 | 661.04 | 43.72 | 507.42 | 507.42
1137 | 19.12.3.0.2. | GOINFRA | 180401 | JANELA DE CORRER CHAPA/VIDRO J9/J10/J12/J13 C/FERRAGENS | M2 | 2.4 | 2.4 | 201.94 | 43.72 | 589.58 | 589.58
1138 | 19.12.3.0.3. | GOINFRA | 180381 | JANELA MAXIM AR CHAPA/VIDRO J3/J5/J6/J8 C/FERRAGENS | M2 | 3.24 | 3.24 | 378.65 | 43.72 | 1368.47 | 1368.47
1139 | 19.13. |  |  | VIDROS | [5 empty] | 1024.02 | 1024.02
1140 | 19.13.0.0.1. | GOINFRA | 190105 | VIDRO MINI-BOREAL - COLOCADO | M2 | 6.36 | 6.36 | 161.01 | 0 | 1024.02 | 1024.02
1141 | 19.14. |  |  | REVESTIMENTO DE PAREDE | [5 empty] | 27312.64 | 27312.64
1142 | 19.14.0.0.1. | GOINFRA | 200150 | CHAPISCO ROLADO - (1COLA:10CI:30 ARML) | M2 | 332.68 | 332.68 | 3.35 | 1.1 | 1480.42 | 1480.42
1143 | 19.14.0.0.2. | SINAPI | 87553 | EMBOÇO, PARA RECEBIMENTO DE CERÂMICA, EM ARGAMASSA TRAÇO 1:2:8, PREPARO MECÂNICO COM BETONEIRA 400L, APLICADO MANUALMENTE EM FACES INTERNAS DE PAREDES, PARA AMBIENTE COM ÁREA MAIOR QUE 10M2, ESPESSURA DE 10MM, COM EXECUÇÃO DE TALISCAS. AF_06/2014 | M2 | 261.8 | 261.8 | 12.09 | 6.37 | 4832.82 | 4832.82
1144 | 19.14.0.0.3. | GOINFRA | 200403 | REBOCO (1 CALH:4 ARFC+100kgCI/M3) | M2 | 70.88 | 70.88 | 2.57 | 13.54 | 1141.87 | 1141.87
1145 | 19.14.0.0.4. | GOINFRA | 201302 | REVESTIMENTO COM CERÂMICA | M2 | 261.8 | 261.8 | 52.93 | 22.92 | 19857.53 | 19857.53
1146 | 19.15. |  |  | FORROS | [5 empty] | 6524.38 | 6524.38
1147 | 19.15.0.0.1. | GOINFRA | 210499 | FORRO DE GESSO ACARTONADO PARA ÁREAS MOLHADAS, ESPESSURA DE 12,5 MM | M2 | 76.79 | 76.79 | 57.19 | 11.57 | 5280.08 | 5280.08
1148 | 19.15.0.0.2. | GOINFRA | 210506 | TABICA PARA FORRO DE GESSO COMUM | M | 94.48 | 94.48 | 13.17 | 0 | 1244.3 | 1244.3
1149 | 19.16. |  |  | REVESTIMENTO DE PISO | [5 empty] | 29237.41 | 29237.41
1150 | 19.16.1. |  |  | LASTRO IMPERMEABILIZADO | [5 empty] | 7016.04 | 7016.04
1151 | 19.16.1.0.1. | GOINFRA | 220101 | LASTRO DE CONCRETO REGULARIZADO IMPERMEABILIZADO 1:3:6 ESP=5CM (BASE) | M2 | 205.87 | 205.87 | 24.2 | 9.88 | 7016.04 | 7016.04
1152 | 19.16.2. |  |  | GRANITINA | [5 empty] | 17536.78 | 17536.78
1153 | 19.16.2.0.1. | COMPOSIÇÃO | COMP 754_SEE | GRANITINA 8MM FUNDIDA COM CONTRAPISO (1CI:3ARML) E=2CM, JUNTA PLASTICA 27MM E RESINA ACRÍLICA (GOINFRA + SINAPI) | M2 | 205.87 | 205.87 | 64.2 | 19.58 | 17247.78 | 17247.78
1154 | 19.16.2.0.2. | COMPOSIÇÃO | COMP 757_SEE | RODAPÉ FUNDIDO DE GRANITINA 7CM E RESINA ACRÍLICA (GOINFRA + SINAPI) | M | 15.69 | 15.69 | 18.11 | 0.31 | 289 | 289
1155 | 19.16.3. |  |  | CONCRETO DESEMPENADO | [5 empty] | 1085.96 | 1085.96
1156 | 19.16.3.0.1. | GOINFRA | 220107 | LASTRO DE BRITA PARA PISO - (OBRAS CIVIS) | M3 | 0.88 | 0.88 | 157.41 | 22.56 | 158.37 | 158.37
1157 | 19.16.3.0.2. | GOINFRA | 220102 | PISO CONCRETO DESEMPENADO ESPESSURA = 5 CM 1:2,5:3,5 | M2 | 29.41 | 29.41 | 20.11 | 11.43 | 927.59 | 927.59
1158 | 19.16.4. |  |  | PASSEIO (CALÇADA) | [5 empty] | 3598.63 | 3598.63
1159 | 19.16.4.0.1. | GOINFRA | 220107 | LASTRO DE BRITA PARA PISO - (OBRAS CIVIS) | M3 | 1.2 | 1.2 | 157.41 | 22.56 | 215.96 | 215.96
1160 | 19.16.4.0.2. | GOINFRA | 220100 | PASSEIO PROTECAO EM CONC.DESEMPEN.5 CM 1:2,5:3,5 (INCLUSO ESPELHO DE 30CM/ESCAVAÇÃO/REATERRO/APILOAMENTO/ATERRO INTERNO) | M2 | 40.14 | 40.14 | 42.97 | 35.21 | 3138.14 | 3138.14
1161 | 19.16.4.0.3. | GOINFRA | 220902 | RODAPE DE MASSA (ICI:3 ARMG) | M | 27.6 | 27.6 | 1.36 | 7.5 | 244.53 | 244.53
1162 | 19.17. |  |  | PINTURA | [5 empty] | 12227.73 | 12227.73
1163 | 19.17.1. |  |  | ESMALTE SINTÉTICO | [5 empty] | 898.23 | 898.23
1164 | 19.17.1.0.1. | GOINFRA | 261300 | EMASSAMENTO COM MASSA PVA DUAS DEMAOS | M2 | 35.56 | 35.56 | 1.96 | 8.68 | 378.35 | 378.35
1165 | 19.17.1.0.2. | GOINFRA | 261550 | PINTURA TINTA ESMALTE SINTETICO PARA PAREDES - 2 DEMÃOS C/SELADOR | M2 | 35.56 | 35.56 | 6.61 | 8.01 | 519.88 | 519.88
1166 | 19.17.2. |  |  | LÁTEX ACRÍLICA | [5 empty] | 1881.53 | 1881.53
1167 | 19.17.2.0.1. | GOINFRA | 261300 | EMASSAMENTO COM MASSA PVA DUAS DEMAOS | M2 | 87.27 | 87.27 | 1.96 | 8.68 | 928.55 | 928.55
1168 | 19.17.2.0.2. | GOINFRA | 261001 | PINTURA LATEX ACRILICO 2 DEMAOS | M2 | 87.27 | 87.27 | 3.83 | 7.09 | 952.98 | 952.98
1169 | 19.17.3. |  |  | TETO | [5 empty] | 1470.52 | 1470.52
1170 | 19.17.3.0.1. | GOINFRA | 261300 | EMASSAMENTO COM MASSA PVA DUAS DEMAOS | M2 | 76.79 | 76.79 | 1.96 | 8.68 | 817.04 | 817.04
1171 | 19.17.3.0.2. | GOINFRA | 261307 | PINTURA PVA LATEX 2 DEMAOS SEM SELADOR | M2 | 76.79 | 76.79 | 3.41 | 5.1 | 653.48 | 653.48
1172 | 19.17.4. |  |  | EXTERNA | [5 empty] | 1806.16 | 1806.16
1173 | 19.17.4.0.1. | GOINFRA | 261000 | PINTURA LATEX ACRILICA 2 DEMAOS C/SELADOR | M2 | 151.27 | 151.27 | 4.8 | 7.14 | 1806.16 | 1806.16
1174 | 19.17.5. |  |  | PISO DE CONCRETO | [5 empty] | 797.73 | 797.73
1175 | 19.17.5.0.1. | GOINFRA | 261703 | PINTURA TINTA POLIESPORTIVA - 2 DEMÃOS (PISOS E CIMENTADOS) | M2 | 69.55 | 69.55 | 3.46 | 8.01 | 797.73 | 797.73
1176 | 19.17.6. |  |  | PORTAS | [5 empty] | 1875.53 | 1875.53
1177 | 19.17.6.0.1. | GOINFRA | 261602 | PINTURA TINTA ESMALTE PARA ESQUADRIAS DE FERRO C FUNDO ANTICORROSIVO | M2 | 79.98 | 79.98 | 10.15 | 13.3 | 1875.53 | 1875.53
1178 | 19.17.7. |  |  | JANELAS | [5 empty] | 298.28 | 298.28
1179 | 19.17.7.0.1. | GOINFRA | 261602 | PINTURA TINTA ESMALTE PARA ESQUADRIAS DE FERRO C FUNDO ANTICORROSIVO | M2 | 12.72 | 12.72 | 10.15 | 13.3 | 298.28 | 298.28
1180 | 19.17.8. |  |  | ESTRUTURA METÁLICA | [5 empty] | 3199.75 | 3199.75
1181 | 19.17.8.0.1. | GOINFRA | 261609 | PINTURA ESMALTE ALQUIDICO ESTRUTURA METALICA 2 DEMAOS | M2 | 269.34 | 269.34 | 8.35 | 3.53 | 3199.75 | 3199.75
1182 | 19.18. |  |  | DIVERSOS | [5 empty] | 9174.14 | 9174.14
1183 | 19.18.1. |  |  | GERAL | [5 empty] | 8093.96 | 8093.96
1184 | 19.18.1.0.1. | GOINFRA | 271608 | BANCADA DE GRANITO C/ ESPELHO | M2 | 14.58 | 14.58 | 420.58 | 46.01 | 6802.88 | 6802.88
1185 | 19.18.1.0.2. | COMPOSIÇÃO | COMP 128_SEE | ESPELHO CRISTAL, ESPESSURA 4M, COM PARAFUSOS DE FIXAÇÃO, SEM MOLDURA (SINAPI) | M2 | 0.93 | 0.93 | 346.16 | 52.49 | 370.74 | 370.74
1186 | 19.18.1.0.3. | GOINFRA | 270501 | LIMPEZA FINAL DE OBRA - (OBRAS CIVIS) | M2 | 281.45 | 281.45 | 1.48 | 1.79 | 920.34 | 920.34
1187 | 19.18.2. |  |  | SINALIZAÇÃO | [5 empty] | 1080.18 | 1080.18
1188 | 19.18.2.0.1. | COMPOSIÇÃO | COMP 499_SEE | PLACA DE COMUNICAÇÃO VISUAL SEC XXI, MODELO P - PLACA DE PAREDE, TAMANHO 0,30 X 0,40 M, CHAPA DOBRADA #18, PINTADA E ADESIVADA - FORNECIMENTO E INSTALAÇÃO (GOINFRA + ORSE) | UN | 11 | 11 | 61.96 | 12.77 | 822.03 | 822.03
1189 | 19.18.2.0.2. | COMPOSIÇÃO | COMP 451_SEE | PLACAS EM BRAILE PARA IDENTIFICAÇÃO DE PORTAS/NOMEAR AMBIENTES - FORNECIMENTO E INSTALAÇÃO (GOINFRA + ORSE) | UN | 3 | 3 | 86.05 | 0 | 258.15 | 258.15
1190 | 20 |  |  | ETAPA 03 - CENTRAL DE GÁS | UN | 1 |  |  |  | 10710.45 | 10710.45
1191 | 20.1. |  |  | SERVIÇOS PRELIMINARES | [5 empty] | 3.61 | 3.61
1192 | 20.1.0.0.1. | GOINFRA | 20202 | RASPAGEM E LIMPEZA MANUAL DO TERRENO | M2 | 1.52 | 1.52 | 0 | 2.38 | 3.61 | 3.61
1193 | 20.2. |  |  | TRANSPORTES | [5 empty] | 0.78 | 0.78
1194 | 20.2.0.0.1. | GOINFRA | 30101 | TRANSPORTE DE ENTULHO EM CAMINHÃO INCLUSO A CARGA MANUAL | M3 | 0.02 | 0.02 | 30.52 | 8.59 | 0.78 | 0.78
1195 | 20.3. |  |  | SERVIÇO EM TERRA | [5 empty] | 16.33 | 16.33
1196 | 20.3.0.0.1. | GOINFRA | 40101 | ESCAVACAO MANUAL DE VALAS < 1 MTS. (OBRAS CIVIS) | M3 | 0.48 | 0.48 | 0 | 30.63 | 14.7 | 14.7
1197 | 20.3.0.0.2. | GOINFRA | 40904 | REATERRO COM APILOAMENTO MECÂNICO | M3 | 0.48 | 0.48 | 0.51 | 2.89 | 1.63 | 1.63
1198 | 20.4. |  |  | INSTALAÇÕES ESPECIAIS | [5 empty] | 10689.73 | 10689.73
1199 | 20.4.1. |  |  | PEÇAS E ACESSÓRIOS 2 CILINDROS | [5 empty] | 10689.73 | 10689.73
1200 | 20.4.1.0.1. | GOINFRA | 91007 | CENTRAL DE GÁS PADRÃO GOINFRA/2019 COMPLETA, EXCLUSO AS INSTALAÇÕES MECÂNICAS (1+1 CILINDRO P-45) | UN | 1 | 1 | 4686.13 | 2472.82 | 7158.95 | 7158.95
1201 | 20.4.1.0.2. | GOINFRA | 91024 | UNIÃO DE FERRO MALEÁVEL GALVANIZADO 3/4", ASSENTO BRONZE , CLASSE 150, ROSCA NPT - NBR 6925 | UN | 3 | 3 | 37.84 | 5.35 | 129.57 | 129.57
1202 | 20.4.1.0.3. | COMPOSIÇÃO | COMP 382_SEE | TE DE REDUCAO DE FERRO GALVANIZADO, COM ROSCA BSP, DE 3/4" X 1/2" (GOINFRA + SINAPI) | UN | 1 | 1 | 15.74 | 20.27 | 36.01 | 36.01
1203 | 20.4.1.0.4. | COMPOSIÇÃO | COMP 383_SEE | BUCHA DE REDUCAO DE FERRO GALVANIZADO, COM ROSCA BSP, DE 1/2" X 1/4" (GOINFRA + SINAPI) | UN | 3 | 3 | 6.13 | 5.35 | 34.44 | 34.44
1204 | 20.4.1.0.5. | GOINFRA | 91021 | LUVA REDUÇÃO DE FERRO MALEÁVEL GALVANIZADO 3/4" X 1/2", CLASSE 150, ROSCA NPT - NBR 6925 | UN | 2 | 2 | 7.04 | 5.35 | 24.78 | 24.78
1205 | 20.4.1.0.6. | SINAPI | 92692 | NIPLE, EM FERRO GALVANIZADO, CONEXÃO ROSQUEADA, DN 15 (1/2"), INSTALADO EM RAMAIS E SUB-RAMAIS DE GÁS - FORNECIMENTO E INSTALAÇÃO. AF_10/2020 | UN | 6 | 6 | 7.35 | 5.77 | 78.72 | 78.72
1206 | 20.4.1.0.7. | GOINFRA | 91031 | NIPLE DUPLO DE FERRO MALEÁVEL GALVANIZADO 3/4" CLASSE 300 ROSCA NPT - NBR 6925 | UN | 6 | 6 | 6.68 | 5.35 | 72.18 | 72.18
1207 | 20.4.1.0.8. | COMPOSIÇÃO | COMP 212_SEE | NIPLE DE REDUÇÃO 1/2" X 1/4" BSP (GOINFRA + SINAPI) | UN | 4 | 4 | 6.77 | 5.35 | 48.48 | 48.48
1208 | 20.4.1.0.9. | COMPOSIÇÃO | COMP 213_SEE | NIPLE DE REDUÇÃO 3/4" X 1/2" BSP (GOINFRA + SINAPI) | UN | 4 | 4 | 8.82 | 5.35 | 56.68 | 56.68
1209 | 20.4.1.0.10. | SINAPI | 92688 | TUBO DE AÇO GALVANIZADO COM COSTURA, CLASSE MÉDIA, CONEXÃO ROSQUEADA, DN 20 (3/4"), INSTALADO EM RAMAIS E SUB-RAMAIS DE GÁS - FORNECIMENTO E INSTALAÇÃO. AF_10/2020 | M | 12 | 12 | 24.44 | 9.9 | 412.08 | 412.08
1210 | 20.4.1.0.11. | SINAPI | 92701 | JOELHO 90 GRAUS, EM FERRO GALVANIZADO, CONEXÃO ROSQUEADA, DN 20 (3/4"), INSTALADO EM RAMAIS E SUB-RAMAIS DE GÁS - FORNECIMENTO E INSTALAÇÃO. AF_10/2020 | UN | 2 | 2 | 14.66 | 14.86 | 59.04 | 59.04
1211 | 20.4.1.0.12. | COMPOSIÇÃO | COMP 237_SEE | FITA ANTICORROSIVA (GOINFRA + SINAPI) | M | 10 | 10 | 6.97 | 6.68 | 136.5 | 136.5
1212 | 20.4.1.0.13. | GOINFRA | 91025 | VÁLVULA DE ESFERA TRIPARTIDA 3/4", PASSAGEM PLENA, ROSCA NPT, CLASSE 300 - NORMA ASME B16.34 | UN | 3 | 3 | 124.49 | 14.44 | 416.79 | 416.79
1213 | 20.4.1.0.14. | GOINFRA | 91020 | TE DE FERRO MALEÁVEL GALVANIZADO 3/4" CLASSE 150 ROSCA NPT NBR 6925 | UN | 2 | 2 | 14.23 | 12.3 | 53.06 | 53.06
1214 | 20.4.1.0.15. | COMPOSIÇÃO | COMP 542_SEE | VÁLVULA UGV-1 3/4" - FORNECIMENTO E INSTALAÇÃO (GOINFRA + ORSE) | UN | 1 | 1 | 44.14 | 14.44 | 58.58 | 58.58
1215 | 20.4.1.0.16. | COMPOSIÇÃO | COMP 543_SEE | VÁLVULA UGV-1 1/2" - FORNECIMENTO E INSTALAÇÃO (GOINFRA + ORSE) | UN | 1 | 1 | 26.48 | 14.44 | 40.92 | 40.92
1216 | 20.4.1.0.17. | GOINFRA | 91029 | VÁLVULA DE RETENÇÃO EM LATÃO 7/16" NS (I) X 1/2" NPT (E) | UN | 1 | 1 | 20.54 | 5.35 | 25.89 | 25.89
1217 | 20.4.1.0.18. | COMPOSIÇÃO | COMP 210_SEE | REGULADOR DE 1º ESTÁGIO 60KG/H MODELO AP-40 COM MANÔMETRO (GOINFRA + ORSE) | UN | 1 | 1 | 128.09 | 38.45 | 166.54 | 166.54
1218 | 20.4.1.0.19. | GOINFRA | 85003 | EXTINTOR PO QUIMICO SECO (6 KG) - CAPACIDADE EXTINTORA 20 BC | UN | 1 | 1 | 164.79 | 14.35 | 179.14 | 179.14
1219 | 20.4.1.0.20. | COMPOSIÇÃO | COMP 235_SEE | PLACA DE SINALIZAÇÃO EM PVC COD 01 - (300X300) PROIBIDO FUMAR (GOINFRA + SINAPI) | UN | 2 | 2 | 20.31 | 1.07 | 42.76 | 42.76
1220 | 20.4.1.0.21. | COMPOSIÇÃO | COMP 236_SEE | PLACA DE SINALIZAÇÃO EM PVC COD 06 - (300X300) PERIGO INFLAMÁVEL (GOINFRA + SINAPI) | UN | 2 | 2 | 20.31 | 1.07 | 42.76 | 42.76
1221 | 20.4.1.0.22. | GOINFRA | 70371 | BRACADEIRA METALICA TIPO "D" DIAM. 3/4" | UN | 6 | 6 | 1.29 | 0.33 | 9.72 | 9.72
1222 | 20.4.1.0.23. | GOINFRA | 71863 | PARAFUSO P/BUCHA S-10 | UN | 12 | 12 | 0.51 | 0.94 | 17.4 | 17.4
1223 | 20.4.1.0.24. | GOINFRA | 70393 | BUCHA DE NYLON S-10 | UN | 12 | 12 | 0.39 | 0.67 | 12.72 | 12.72
1224 | 20.4.1.0.25. | GOINFRA | 91041 | CHICOTE "PIGTAIL" FLEXÍVEL PARA P-45 DE MANGUEIRA NITRÍLICA COM COMPRIMENTO DE 500 MM E ROSCA DAS CONEXÕES DE 7/8" R.E. X 7/16"NS OU M20 X 7/16" NS - NBR 13419 | UN | 2 | 2 | 23.05 | 9.36 | 64.82 | 64.82
1225 | 20.4.1.0.26. | GOINFRA | 91045 | SUPORTE "L" , EM FERRO CHATO 1/8" X 1" PINTADO (42CM) PARA TUBO DE AÇO GALVANIZADO 3/4" - INCLUSO ABRAÇADEIRA TIPO "U" 3/4"/PARAFUSOS/PORCAS/ARRUELAS, BEM COMO A FIXAÇÃO NA PAREDE COM BUCHAS/PARAFUSOS. | UN | 1 | 1 | 6.99 | 8.68 | 15.67 | 15.67
1226 | 20.4.1.0.27. | COMPOSIÇÃO | COMP 045_SEE | LAUDO DE ESTANQUEIDADE (GOINFRA) | UN | 1 | 1 | 0 | 1295.53 | 1295.53 | 1295.53
1227 | 21 |  |  | ETAPA 03 - BLOCO 02 SALAS DE AULA - PADRÃO SEDUC | UN | 1 |  |  |  | 158076.84 | 158076.84
1228 | 21.1. |  |  | SERVIÇOS PRELIMINARES | [5 empty] | 920.08 | 920.08
1229 | 21.1.0.0.1. | GOINFRA | 20202 | RASPAGEM E LIMPEZA MANUAL DO TERRENO | M2 | 127.26 | 127.26 | 0 | 2.38 | 302.87 | 302.87
1230 | 21.1.0.0.2. | GOINFRA | 20701 | LOCAÇÃO DA OBRA, EXECUÇÃO DE GABARITO SEM REAPROVEITAMENTO, INCLUSO PINTURA (FACE INTERNA DO RIPÃO 15CM) E PIQUETE COM TESTEMUNHA | M2 | 127.26 | 127.26 | 3.41 | 1.44 | 617.21 | 617.21
1231 | 21.2. |  |  | TRANSPORTES | [5 empty] | 422.77 | 422.77
1232 | 21.2.0.0.1. | GOINFRA | 30101 | TRANSPORTE DE ENTULHO EM CAMINHÃO INCLUSO A CARGA MANUAL | M3 | 10.81 | 10.81 | 30.52 | 8.59 | 422.77 | 422.77
1233 | 21.3. |  |  | SERVIÇO EM TERRA | [5 empty] | 673.2 | 673.2
1234 | 21.3.1. |  |  | REGULARIZAÇÃO DO TERRENO | [5 empty] | 673.2 | 673.2
1235 | 21.3.1.0.1. | GOINFRA | 41140 | REGULARIZAÇÃO DO TERRENO SEM APILOAMENTO COM TRANSPORTE MANUAL DA TERRA ESCAVADA | M2 | 127.26 | 127.26 | 0 | 2.43 | 309.24 | 309.24
1236 | 21.3.1.0.2. | SINAPI | 97083 | COMPACTAÇÃO MECÂNICA DE SOLO PARA EXECUÇÃO DE RADIER, PISO DE CONCRETO OU LAJE SOBRE SOLO, COM COMPACTADOR DE SOLOS A PERCUSSÃO. AF_09/2021 | M2 | 127.26 | 127.26 | 0.83 | 2.03 | 363.96 | 363.96
1237 | 21.4. |  |  | FUNDAÇÕES E SONDAGENS | [5 empty] | 13742.45 | 13742.45
1238 | 21.4.1. |  |  | ESTACAS | [5 empty] | 9551.64 | 9551.64
1239 | 21.4.1.0.1. | GOINFRA | 50302 | ESTACA A TRADO DIAM.30 CM SEM FERRO | M | 87 | 87 | 28.81 | 33.54 | 5424.45 | 5424.45
1240 | 21.4.1.0.2. | SINAPI | 95577 | MONTAGEM DE ARMADURA DE ESTACAS, DIÂMETRO = 10,0 MM. AF_09/2021_PS | KG | 291 | 291 | 8.72 | 0.85 | 2784.87 | 2784.87
1241 | 21.4.1.0.3. | GOINFRA | 52014 | ACO CA-60 - 5,0 MM - (OBRAS CIVIS) | KG | 97.27 | 97.27 | 11.47 | 2.33 | 1342.32 | 1342.32
1242 | 21.4.2. |  |  | BLOCOS | [5 empty] | 4110.29 | 4110.29
1243 | 21.4.2.0.1. | GOINFRA | 50901 | ESCAVACAO MANUAL DE VALAS (SAPATAS/BLOCOS) | M3 | 4.79 | 4.79 | 0 | 38.78 | 185.75 | 185.75
1244 | 21.4.2.0.2. | GOINFRA | 50902 | APILOAMENTO (BLOCOS/SAPATAS) | M2 | 8.46 | 8.46 | 0 | 4.77 | 40.35 | 40.35
1245 | 21.4.2.0.3. | SINAPI | 96616 | LASTRO DE CONCRETO MAGRO, APLICADO EM BLOCOS DE COROAMENTO OU SAPATAS. AF_08/2017 | M3 | 0.42 | 0.42 | 395.59 | 198.33 | 249.44 | 249.44
1246 | 21.4.2.0.4. | GOINFRA | 51036 | CONCRETO USINADO BOMBEÁVEL FCK=25 MPA (O.C.) | M3 | 4.58 | 4.58 | 499.2 | 0 | 2286.33 | 2286.33
1247 | 21.4.2.0.5. | GOINFRA | 51060 | LANÇAMENTO/APLICAÇÃO/ADENSAMENTO DE CONCRETO USINADO BOMBEADO EM FUNDAÇÃO | M3 | 4.58 | 4.58 | 0.1 | 35.96 | 165.15 | 165.15
1248 | 21.4.2.0.6. | GOINFRA | 52004 | ACO CA 50-A - 8,0 MM (5/16") - (OBRAS CIVIS) | KG | 30.2 | 30.2 | 8.19 | 2.66 | 327.67 | 327.67
1249 | 21.4.2.0.7. | GOINFRA | 52014 | ACO CA-60 - 5,0 MM - (OBRAS CIVIS) | KG | 62 | 62 | 11.47 | 2.33 | 855.6 | 855.6
1250 | 21.4.3. |  |  | CONTROLE TECNOLÓGICO | [5 empty] | 80.52 | 80.52
1251 | 21.4.3.0.1. | GOINFRA | 50251 | CORPO DE PROVA | UN | 6 | 6 | 13.42 | 0 | 80.52 | 80.52
1252 | 21.5. |  |  | ESTRUTURA | [5 empty] | 36278.82 | 36278.82
1253 | 21.5.1. |  |  | VIGAS BALDRAMES | [5 empty] | 3956.88 | 3956.88
1254 | 21.5.1.0.1. | GOINFRA | 40101 | ESCAVACAO MANUAL DE VALAS < 1 MTS. (OBRAS CIVIS) | M3 | 3.67 | 3.67 | 0 | 30.63 | 112.41 | 112.41
1255 | 21.5.1.0.2. | GOINFRA | 50902 | APILOAMENTO (BLOCOS/SAPATAS) | M2 | 12.23 | 12.23 | 0 | 4.77 | 58.33 | 58.33
1256 | 21.5.1.0.3. | SINAPI | 96616 | LASTRO DE CONCRETO MAGRO, APLICADO EM BLOCOS DE COROAMENTO OU SAPATAS. AF_08/2017 | M3 | 0.35 | 0.35 | 395.59 | 198.33 | 207.87 | 207.87
1257 | 21.5.1.0.4. | GOINFRA | 60191 | FORMA DE TABUA CINTA BALDRAME U=8 VEZES | M2 | 30.57 | 30.57 | 21.84 | 10.17 | 978.54 | 978.54
1258 | 21.5.1.0.5. | GOINFRA | 60524 | CONCRETO USINADO BOMBEÁVEL FCK=25 MPA (O.C.) | M3 | 2.14 | 2.14 | 499.2 | 0 | 1068.28 | 1068.28
1259 | 21.5.1.0.6. | GOINFRA | 60800 | LANÇAMENTO/APLICAÇÃO/ADENSAMENTO DE CONCRETO USINADO BOMBEADO EM ESTRUTURA - (O.C.) | M3 | 2.14 | 2.14 | 0.1 | 46.31 | 99.31 | 99.31
1260 | 21.5.1.0.7. | GOINFRA | 40904 | REATERRO COM APILOAMENTO MECÂNICO | M3 | 1.53 | 1.53 | 0.51 | 2.89 | 5.2 | 5.2
1261 | 21.5.1.0.8. | GOINFRA | 52004 | ACO CA 50-A - 8,0 MM (5/16") - (OBRAS CIVIS) | KG | 85.6 | 85.6 | 8.19 | 2.66 | 928.76 | 928.76
1262 | 21.5.1.0.9. | GOINFRA | 52014 | ACO CA-60 - 5,0 MM - (OBRAS CIVIS) | KG | 36.1 | 36.1 | 11.47 | 2.33 | 498.18 | 498.18
1263 | 21.5.2. |  |  | PILARES | [5 empty] | 6689.71 | 6689.71
1264 | 21.5.2.0.1. | GOINFRA | 60205 | FORMA CHAPA DE COMPENSADO PLASTIFICADO 17MM U=7 V - (OBRAS CIVIS) | M2 | 48.41 | 48.41 | 29.4 | 21.05 | 2442.28 | 2442.28
1265 | 21.5.2.0.2. | GOINFRA | 60524 | CONCRETO USINADO BOMBEÁVEL FCK=25 MPA (O.C.) | M3 | 2.51 | 2.51 | 499.2 | 0 | 1252.99 | 1252.99
1266 | 21.5.2.0.3. | GOINFRA | 60800 | LANÇAMENTO/APLICAÇÃO/ADENSAMENTO DE CONCRETO USINADO BOMBEADO EM ESTRUTURA - (O.C.) | M3 | 2.51 | 2.51 | 0.1 | 46.31 | 116.48 | 116.48
1267 | 21.5.2.0.4. | SINAPI | 92762 | ARMAÇÃO DE PILAR OU VIGA DE ESTRUTURA CONVENCIONAL DE CONCRETO ARMADO UTILIZANDO AÇO CA-50 DE 10,0 MM - MONTAGEM. AF_06/2022 | KG | 202.2 | 202.2 | 8.86 | 1.04 | 2001.78 | 2001.78
1268 | 21.5.2.0.5. | SINAPI | 92759 | ARMAÇÃO DE PILAR OU VIGA DE ESTRUTURA CONVENCIONAL DE CONCRETO ARMADO UTILIZANDO AÇO CA-60 DE 5,0 MM - MONTAGEM. AF_06/2022 | KG | 69.1 | 69.1 | 9.03 | 3.65 | 876.18 | 876.18
1269 | 21.5.3. |  |  | VIGAS DE COBERTURA | [5 empty] | 7988.27 | 7988.27
1270 | 21.5.3.0.1. | GOINFRA | 60205 | FORMA CHAPA DE COMPENSADO PLASTIFICADO 17MM U=7 V - (OBRAS CIVIS) | M2 | 62.48 | 62.48 | 29.4 | 21.05 | 3152.11 | 3152.11
1271 | 21.5.3.0.2. | GOINFRA | 60524 | CONCRETO USINADO BOMBEÁVEL FCK=25 MPA (O.C.) | M3 | 4.33 | 4.33 | 499.2 | 0 | 2161.53 | 2161.53
1272 | 21.5.3.0.3. | GOINFRA | 60800 | LANÇAMENTO/APLICAÇÃO/ADENSAMENTO DE CONCRETO USINADO BOMBEADO EM ESTRUTURA - (O.C.) | M3 | 4.33 | 4.33 | 0.1 | 46.31 | 200.95 | 200.95
1273 | 21.5.3.0.4. | GOINFRA | 60303 | ACO CA-50-A - 6,3 MM (1/4") - (OBRAS CIVIS) | KG | 27.1 | 27.1 | 8.66 | 2.66 | 306.77 | 306.77
1274 | 21.5.3.0.5. | GOINFRA | 60304 | ACO CA-50 A - 8,0 MM (5/16") - (OBRAS CIVIS) | KG | 130.3 | 130.3 | 8.19 | 2.66 | 1413.75 | 1413.75
1275 | 21.5.3.0.6. | SINAPI | 92762 | ARMAÇÃO DE PILAR OU VIGA DE ESTRUTURA CONVENCIONAL DE CONCRETO ARMADO UTILIZANDO AÇO CA-50 DE 10,0 MM - MONTAGEM. AF_06/2022 | KG | 10.5 | 10.5 | 8.86 | 1.04 | 103.95 | 103.95
1276 | 21.5.3.0.7. | SINAPI | 92759 | ARMAÇÃO DE PILAR OU VIGA DE ESTRUTURA CONVENCIONAL DE CONCRETO ARMADO UTILIZANDO AÇO CA-60 DE 5,0 MM - MONTAGEM. AF_06/2022 | KG | 51.2 | 51.2 | 9.03 | 3.65 | 649.21 | 649.21
1277 | 21.5.4. |  |  | LAJE | [5 empty] | 15770.62 | 15770.62
1278 | 21.5.4.1. |  |  | LAJE PRÉ-MOLDADA | [5 empty] | 15770.62 | 15770.62
1279 | 21.5.4.1.1. | COMPOSIÇÃO | COMP 727_SEE | LAJE PRÉ-FABRICADA TRELIÇADA PARA COBERTURA, H=14CM, ENCHIMENTO EM EPS, INCLUSIVE ESCORAMENTO EM MADEIRA ROLIÇA E CAPEAMENTO COM CONCRETO USINADO 25 MPA - FORNECIMENTO E INSTALAÇÃO. (GOINFRA + ORSE) | M2 | 104.31 | 104.31 | 114.88 | 36.31 | 15770.62 | 15770.62
1280 | 21.5.5. |  |  | VERGAS E CONTRAVERGAS | [5 empty] | 1631.78 | 1631.78
1281 | 21.5.5.0.1. | GOINFRA | 60010 | VERGA/CONTRAVERGA EM CONCRETO ARMADO FCK = 20 MPA | M3 | 0.62 | 0.62 | 1961.92 | 669.99 | 1631.78 | 1631.78
1282 | 21.5.6. |  |  | CONTROLE TECNOLÓGICO | [5 empty] | 241.56 | 241.56
1283 | 21.5.6.0.1. | GOINFRA | 60487 | CORPO DE PROVA | UN | 18 | 18 | 13.42 | 0 | 241.56 | 241.56
1284 | 21.6. |  |  | INSTALAÇÕES ELÉTRICAS | [5 empty] | 9072.22 | 9072.22
1285 | 21.6.0.0.1. | SINAPI | 91936 | CAIXA OCTOGONAL 4" X 4", PVC, INSTALADA EM LAJE - FORNECIMENTO E INSTALAÇÃO. AF_03/2023 | UN | 16 | 16 | 5.72 | 7.57 | 212.64 | 212.64
1286 | 21.6.0.0.2. | SINAPI | 91939 | CAIXA RETANGULAR 4" X 2" ALTA (2,00 M DO PISO), PVC, INSTALADA EM PAREDE - FORNECIMENTO E INSTALAÇÃO. AF_03/2023 | UN | 4 | 4 | 7.59 | 18.86 | 105.8 | 105.8
1287 | 21.6.0.0.3. | SINAPI | 91941 | CAIXA RETANGULAR 4" X 2" BAIXA (0,30 M DO PISO), PVC, INSTALADA EM PAREDE - FORNECIMENTO E INSTALAÇÃO. AF_03/2023 | UN | 6 | 6 | 3.44 | 5.71 | 54.9 | 54.9
1288 | 21.6.0.0.4. | SINAPI | 91940 | CAIXA RETANGULAR 4" X 2" MÉDIA (1,30 M DO PISO), PVC, INSTALADA EM PAREDE - FORNECIMENTO E INSTALAÇÃO. AF_03/2023 | UN | 3 | 3 | 4.83 | 10.02 | 44.55 | 44.55
1289 | 21.6.0.0.5. | GOINFRA | 70930 | CONDULETE METÁLICO - ADAPTADOR DE SAÍDA 3/4" | UN | 20 | 20 | 1.92 | 2.66 | 91.6 | 91.6
1290 | 21.6.0.0.6. | GOINFRA | 70929 | CONDULETE METÁLICO - CAIXA COM 5 ENTRADAS | UN | 10 | 10 | 7.56 | 11.36 | 189.2 | 189.2
1291 | 21.6.0.0.7. | GOINFRA | 70932 | CONDULETE METÁLICO - TAMPÃO DE 3/4" | UN | 30 | 30 | 0.22 | 1 | 36.6 | 36.6
1292 | 21.6.0.0.8. | GOINFRA | 71121 | CURVA 90 GRAUS AÇO ZINCADO DIÂMETRO 3/4" | UN | 1 | 1 | 4.17 | 4.34 | 8.51 | 8.51
1293 | 21.6.0.0.9. | GOINFRA | 71251 | ELETRODUTO EM AÇO ZINCADO DIÂMETRO 3/4" | M | 28 | 28 | 7.16 | 10.03 | 481.32 | 481.32
1294 | 21.6.0.0.10. | GOINFRA | 70371 | BRACADEIRA METALICA TIPO "D" DIAM. 3/4" | UN | 18.67 | 18.67 | 1.29 | 0.33 | 30.24 | 30.24
1295 | 21.6.0.0.11. | GOINFRA | 70391 | BUCHA DE NYLON S-6 | UN | 78.67 | 78.67 | 0.16 | 0.53 | 54.28 | 54.28
1296 | 21.6.0.0.12. | GOINFRA | 71861 | PARAFUSO P/BUCHA S-6 | UN | 78.67 | 78.67 | 0.1 | 0.34 | 34.61 | 34.61
1297 | 21.6.0.0.13. | SINAPI | 91854 | ELETRODUTO FLEXÍVEL CORRUGADO, PVC, DN 25 MM (3/4"), PARA CIRCUITOS TERMINAIS, INSTALADO EM PAREDE - FORNECIMENTO E INSTALAÇÃO. AF_03/2023 | M | 55 | 55 | 3.56 | 4.59 | 448.25 | 448.25
1298 | 21.6.0.0.14. | SINAPI | 91845 | ELETRODUTO FLEXÍVEL CORRUGADO REFORÇADO, PVC, DN 25 MM (3/4"), PARA CIRCUITOS TERMINAIS, INSTALADO EM LAJE - FORNECIMENTO E INSTALAÇÃO. AF_03/2023 | M | 55 | 55 | 4.36 | 2.4 | 371.8 | 371.8
1299 | 21.6.0.0.15. | SINAPI | 91847 | ELETRODUTO FLEXÍVEL CORRUGADO REFORÇADO, PVC, DN 32 MM (1"), PARA CIRCUITOS TERMINAIS, INSTALADO EM LAJE - FORNECIMENTO E INSTALAÇÃO. AF_03/2023 | M | 20 | 20 | 7.82 | 2.91 | 214.6 | 214.6
1300 | 21.6.0.0.16. | SINAPI | 91850 | ELETRODUTO FLEXÍVEL CORRUGADO, PEAD, DN 40 MM (1 1/4"), PARA CIRCUITOS TERMINAIS, INSTALADO EM LAJE - FORNECIMENTO E INSTALAÇÃO. AF_03/2023 | M | 20 | 20 | 4.16 | 3.51 | 153.4 | 153.4
1301 | 21.6.0.0.17. | SINAPI | 91926 | CABO DE COBRE FLEXÍVEL ISOLADO, 2,5 MM², ANTI-CHAMA 450/750 V, PARA CIRCUITOS TERMINAIS - FORNECIMENTO E INSTALAÇÃO. AF_03/2023 | M | 450 | 450 | 2.64 | 0.97 | 1624.5 | 1624.5
1302 | 21.6.0.0.18. | GOINFRA | 70564 | CABO FLEXÍVEL, PVC (70° C), 450/750 V, 4 MM2 | M | 100 | 100 | 3.58 | 2 | 558 | 558
1303 | 21.6.0.0.19. | GOINFRA | 71440 | INTERRUPTOR SIMPLES (1 SECAO) | UN | 1 | 1 | 7.11 | 7.01 | 14.12 | 14.12
1304 | 21.6.0.0.20. | GOINFRA | 71441 | INTERRUPTOR SIMPLES (2 SECOES) | UN | 2 | 2 | 10.37 | 12.36 | 45.46 | 45.46
1305 | 21.6.0.0.21. | COMPOSIÇÃO | COMP 693_SEE | LUMINÁRIA DE SOBREPOR COM ALETAS 2 X 16/18/20 W - FORNECIMENTO E INSTALAÇÃO (GOINFRA + ORSE) | UN | 20 | 20 | 81.69 | 12.92 | 1892.2 | 1892.2
1306 | 21.6.0.0.22. | SINAPI | 100903 | LÂMPADA TUBULAR LED DE 18/20 W, BASE G13 - FORNECIMENTO E INSTALAÇÃO. AF_02/2020_PS | UN | 40 | 40 | 17.15 | 6.48 | 945.2 | 945.2
1307 | 21.6.0.0.23. | GOINFRA | 71722 | LUVA EM AÇO ZINCADO DIÂMETRO 3/4" | UN | 9.33 | 9.33 | 1.66 | 1.33 | 27.89 | 27.89
1308 | 21.6.0.0.24. | SINAPI | 101879 | QUADRO DE DISTRIBUIÇÃO DE ENERGIA EM CHAPA DE AÇO GALVANIZADO, DE EMBUTIR, COM BARRAMENTO TRIFÁSICO, PARA 24 DISJUNTORES DIN 100A - FORNECIMENTO E INSTALAÇÃO. AF_10/2020 | UN | 1 | 1 | 461.95 | 20.11 | 482.06 | 482.06
1309 | 21.6.0.0.25. | GOINFRA | 72578 | TOMADA HEXAGONAL 2P + T - 10A - 250V | UN | 2 | 2 | 7.2 | 9.7 | 33.8 | 33.8
1310 | 21.6.0.0.26. | GOINFRA | 72578 | TOMADA HEXAGONAL 2P + T - 10A - 250V | UN | 6 | 6 | 7.2 | 9.7 | 101.4 | 101.4
1311 | 21.6.0.0.27. | GOINFRA | 72578 | TOMADA HEXAGONAL 2P + T - 10A - 250V | UN | 2 | 2 | 7.2 | 9.7 | 33.8 | 33.8
1312 | 21.6.0.0.28. | SINAPI | 93654 | DISJUNTOR MONOPOLAR TIPO DIN, CORRENTE NOMINAL DE 16A - FORNECIMENTO E INSTALAÇÃO. AF_10/2020 | UN | 3 | 3 | 8.92 | 1.6 | 31.56 | 31.56
1313 | 21.6.0.0.29. | GOINFRA | 71450 | INTERRUPTOR DIFERENCIAL RESIDUAL (D.R.) BIPOLAR DE 25A-30mA | UN | 2 | 2 | 130.65 | 20.06 | 301.42 | 301.42
1314 | 21.6.0.0.30. | SINAPI | 93655 | DISJUNTOR MONOPOLAR TIPO DIN, CORRENTE NOMINAL DE 20A - FORNECIMENTO E INSTALAÇÃO. AF_10/2020 | UN | 5 | 5 | 9.38 | 2.23 | 58.05 | 58.05
1315 | 21.6.0.0.31. | SINAPI | 93670 | DISJUNTOR TRIPOLAR TIPO DIN, CORRENTE NOMINAL DE 25A - FORNECIMENTO E INSTALAÇÃO. AF_10/2020 | UN | 1 | 1 | 58.49 | 6.74 | 65.23 | 65.23
1316 | 21.6.0.0.32. | GOINFRA | 71184 | DISPOSITIVO DE PROTEÇÃO CONTRA SURTOS (D.P.S.) 275V DE 8 A 40KA | UN | 3 | 3 | 74.98 | 33.43 | 325.23 | 325.23
1317 | 21.7. |  |  | ALVENARIAS E DIVISÓRIAS | [5 empty] | 6154.35 | 6154.35
1318 | 21.7.0.0.1. | GOINFRA | 100160 | ALVENARIA DE TIJOLO FURADO 1/2 VEZ 14X29X9 - 6 FUROS - ARG. (1CALH:4ARML+100KG DE CI/M3) | M2 | 123.96 | 123.96 | 22.14 | 24.99 | 5842.23 | 5842.23
1319 | 21.7.0.0.2. | SINAPI | 93201 | FIXAÇÃO (ENCUNHAMENTO) DE ALVENARIA DE VEDAÇÃO COM ARGAMASSA APLICADA COM COLHER. AF_03/2016 | M | 50.1 | 50.1 | 2.57 | 3.66 | 312.12 | 312.12
1320 | 21.8. |  |  | IMPERMEABILIZAÇÃO | [5 empty] | 1182.27 | 1182.27
1321 | 21.8.1. |  |  | VIGAS BALDRAMES | [5 empty] | 1182.27 | 1182.27
1322 | 21.8.1.0.1. | GOINFRA | 120902 | IMPERMEABILIZACAO VIGAS BALDRAMES E=2,0 CM | M2 | 37.7 | 37.7 | 11.85 | 19.51 | 1182.27 | 1182.27
1323 | 21.9. |  |  | ESTRUTURAS METÁLICAS | [5 empty] | 29026.55 | 29026.55
1324 | 21.9.0.0.1. | SINAPI | 100775 | ESTRUTURA TRELIÇADA DE COBERTURA, TIPO FINK, COM LIGAÇÕES SOLDADAS, INCLUSOS PERFIS METÁLICOS, CHAPAS METÁLICAS, MÃO DE OBRA E TRANSPORTE COM GUINDASTE - FORNECIMENTO E INSTALAÇÃO. AF_01/2020_PSA | KG | 2429 | 2429 | 11.19 | 0.76 | 29026.55 | 29026.55
1325 | 21.10. |  |  | COBERTURAS | [5 empty] | 7578.68 | 7578.68
1326 | 21.10.0.0.1. | GOINFRA | 160100 | COBERTURA COM TELHA AMERICANA RESINADA COR VERMELHA | M2 | 162.19 | 162.19 | 34.69 | 3.58 | 6207.01 | 6207.01
1327 | 21.10.0.0.2. | GOINFRA | 160101 | CUMEEIRA PARA TELHA AMERICANA RESINADA COR VERMELHA | M | 16.55 | 16.55 | 17.91 | 17.45 | 585.2 | 585.2
1328 | 21.10.0.0.3. | GOINFRA | 160403 | EMBOCAMENTO LATERAL (OITOES) | M | 19.6 | 19.6 | 9.62 | 9.65 | 377.69 | 377.69
1329 | 21.10.0.0.4. | GOINFRA | 160404 | EMBOCAMENTO DE BEIRAL | M | 33.1 | 33.1 | 0.44 | 11.91 | 408.78 | 408.78
1330 | 21.11. |  |  | ESQUADRIAS METÁLICAS | [5 empty] | 6856.85 | 6856.85
1331 | 21.11.1. |  |  | PORTA | [5 empty] | 2140.18 | 2140.18
1332 | 21.11.1.0.1. | GOINFRA | 180501 | PORTA DE ABRIR DE 01 FOLHA EM CHAPA METÁLICA PF-1 C/FERRAGENS | M2 | 3.36 | 3.36 | 596.05 | 40.91 | 2140.18 | 2140.18
1333 | 21.11.2. |  |  | JANELAS | [5 empty] | 4716.67 | 4716.67
1334 | 21.11.2.0.1. | GOINFRA | 180401 | JANELA DE CORRER CHAPA/VIDRO J9/J10/J12/J13 C/FERRAGENS | M2 | 19.2 | 19.2 | 201.94 | 43.72 | 4716.67 | 4716.67
1335 | 21.12. |  |  | VIDROS | [5 empty] | 3341.18 | 3341.18
1336 | 21.12.0.0.1. | GOINFRA | 190102 | VIDRO LISO 4 MM - COLOCADO | M2 | 19.2 | 19.2 | 174.02 | 0 | 3341.18 | 3341.18
1337 | 21.13. |  |  | REVESTIMENTO DE PAREDE | [5 empty] | 5405.63 | 5405.63
1338 | 21.13.0.0.1. | GOINFRA | 200150 | CHAPISCO ROLADO - (1COLA:10CI:30 ARML) | M2 | 262.92 | 262.92 | 3.35 | 1.1 | 1169.99 | 1169.99
1339 | 21.13.0.0.2. | GOINFRA | 200403 | REBOCO (1 CALH:4 ARFC+100kgCI/M3) | M2 | 262.92 | 262.92 | 2.57 | 13.54 | 4235.64 | 4235.64
1340 | 21.14. |  |  | FORROS | [5 empty] | 3096.26 | 3096.26
1341 | 21.14.0.0.1. | GOINFRA | 210515 | GESSO CORRIDO EM TETO | M2 | 83.78 | 83.78 | 5.53 | 12.53 | 1513.06 | 1513.06
1342 | 21.14.0.0.2. | GOINFRA | 210498 | FORRO DE GESSO ACARTONADO PARA ÁREAS SECAS ESPESSURA DE 12,5MM | M2 | 26.4 | 26.4 | 48.4 | 11.57 | 1583.2 | 1583.2
1343 | 21.15. |  |  | REVESTIMENTO DE PISO | [5 empty] | 17963.27 | 17963.27
1344 | 21.15.1. |  |  | LASTRO IMPERMEABILIZADO | [5 empty] | 4086.87 | 4086.87
1345 | 21.15.1.0.1. | GOINFRA | 220101 | LASTRO DE CONCRETO REGULARIZADO IMPERMEABILIZADO 1:3:6 ESP=5CM (BASE) | M2 | 119.92 | 119.92 | 24.2 | 9.88 | 4086.87 | 4086.87
1346 | 21.15.2. |  |  | GRANITINA | [5 empty] | 11297.97 | 11297.97
1347 | 21.15.2.0.1. | COMPOSIÇÃO | COMP 754_SEE | GRANITINA 8MM FUNDIDA COM CONTRAPISO (1CI:3ARML) E=2CM, JUNTA PLASTICA 27MM E RESINA ACRÍLICA (GOINFRA + SINAPI) | M2 | 119.92 | 119.92 | 64.2 | 19.58 | 10046.89 | 10046.89
1348 | 21.15.2.0.2. | COMPOSIÇÃO | COMP 757_SEE | RODAPÉ FUNDIDO DE GRANITINA 7CM E RESINA ACRÍLICA (GOINFRA + SINAPI) | M | 67.92 | 67.92 | 18.11 | 0.31 | 1251.08 | 1251.08
1349 | 21.15.3. |  |  | PASSEIO (CALÇADA) | [5 empty] | 2578.43 | 2578.43
1350 | 21.15.3.0.1. | GOINFRA | 220100 | PASSEIO PROTECAO EM CONC.DESEMPEN.5 CM 1:2,5:3,5 (INCLUSO ESPELHO DE 30CM/ESCAVAÇÃO/REATERRO/APILOAMENTO/ATERRO INTERNO) | M2 | 29.7 | 29.7 | 42.97 | 35.21 | 2321.94 | 2321.94
1351 | 21.15.3.0.2. | GOINFRA | 220902 | RODAPE DE MASSA (ICI:3 ARMG) | M | 28.95 | 28.95 | 1.36 | 7.5 | 256.49 | 256.49
1352 | 21.16. |  |  | MARCENARIA | [5 empty] | 1612.55 | 1612.55
1353 | 21.16.0.0.1. | GOINFRA | 240106 | BATE CARTEIRA ENVERNIZADO E ASSENT. 2,5 X 12 CM | M | 40.68 | 40.68 | 25.57 | 14.07 | 1612.55 | 1612.55
1354 | 21.17. |  |  | PINTURA | [5 empty] | 10367.27 | 10367.27
1355 | 21.17.1. |  |  | PINTURA BARRADO - INTERNO | [5 empty] | 2149.87 | 2149.87
1356 | 21.17.1.0.1. | GOINFRA | 261300 | EMASSAMENTO COM MASSA PVA DUAS DEMAOS | M2 | 85.11 | 85.11 | 1.96 | 8.68 | 905.57 | 905.57
1357 | 21.17.1.0.2. | GOINFRA | 261550 | PINTURA TINTA ESMALTE SINTETICO PARA PAREDES - 2 DEMÃOS C/SELADOR | M2 | 85.11 | 85.11 | 6.61 | 8.01 | 1244.3 | 1244.3
1358 | 21.17.2. |  |  | PINTURA ACIMA BARRADO - INTERNO | [5 empty] | 1812.54 | 1812.54
1359 | 21.17.2.0.1. | GOINFRA | 261300 | EMASSAMENTO COM MASSA PVA DUAS DEMAOS | M2 | 84.07 | 84.07 | 1.96 | 8.68 | 894.5 | 894.5
1360 | 21.17.2.0.2. | GOINFRA | 261001 | PINTURA LATEX ACRILICO 2 DEMAOS | M2 | 84.07 | 84.07 | 3.83 | 7.09 | 918.04 | 918.04
1361 | 21.17.3. |  |  | PINTURA FORRO | [5 empty] | 2008.82 | 2008.82
1362 | 21.17.3.0.1. | GOINFRA | 261300 | EMASSAMENTO COM MASSA PVA DUAS DEMAOS | M2 | 104.9 | 104.9 | 1.96 | 8.68 | 1116.13 | 1116.13
1363 | 21.17.3.0.2. | GOINFRA | 261307 | PINTURA PVA LATEX 2 DEMAOS SEM SELADOR | M2 | 104.9 | 104.9 | 3.41 | 5.1 | 892.69 | 892.69
1364 | 21.17.4. |  |  | PINTURA EXTERNA | [5 empty] | 991.73 | 991.73
1365 | 21.17.4.0.1. | GOINFRA | 261000 | PINTURA LATEX ACRILICA 2 DEMAOS C/SELADOR | M2 | 83.06 | 83.06 | 4.8 | 7.14 | 991.73 | 991.73
1366 | 21.17.5. |  |  | PINTURA CALÇADA DE PROTEÇÃO | [5 empty] | 340.65 | 340.65
1367 | 21.17.5.0.1. | GOINFRA | 261703 | PINTURA TINTA POLIESPORTIVA - 2 DEMÃOS (PISOS E CIMENTADOS) | M2 | 29.7 | 29.7 | 3.46 | 8.01 | 340.65 | 340.65
1368 | 21.17.6. |  |  | PINTURA PORTAS | [5 empty] | 236.37 | 236.37
1369 | 21.17.6.0.1. | GOINFRA | 261602 | PINTURA TINTA ESMALTE PARA ESQUADRIAS DE FERRO C FUNDO ANTICORROSIVO | M2 | 10.08 | 10.08 | 10.15 | 13.3 | 236.37 | 236.37
1370 | 21.17.7. |  |  | PINTURA JANELAS | [5 empty] | 900.48 | 900.48
1371 | 21.17.7.0.1. | GOINFRA | 261602 | PINTURA TINTA ESMALTE PARA ESQUADRIAS DE FERRO C FUNDO ANTICORROSIVO | M2 | 38.4 | 38.4 | 10.15 | 13.3 | 900.48 | 900.48
1372 | 21.17.8. |  |  | PINTURA ESTRUTURA METÁLICA | [5 empty] | 1926.81 | 1926.81
1373 | 21.17.8.0.1. | GOINFRA | 261609 | PINTURA ESMALTE ALQUIDICO ESTRUTURA METALICA 2 DEMAOS | M2 | 162.19 | 162.19 | 8.35 | 3.53 | 1926.81 | 1926.81
1374 | 21.18. |  |  | DIVERSOS | [5 empty] | 4382.44 | 4382.44
1375 | 21.18.1. |  |  | GERAL | [5 empty] | 4060.88 | 4060.88
1376 | 21.18.1.0.1. | COMPOSIÇÃO | COMP 582_SEE | QUADRO ESCOLAR MISTO 4,20x1,25M - FÓRMICA BRANCA BRILHANTE (3,08x1,25M) E FELTRO VERDE COM FUNDO EM CORTIÇA 6MM (1,05x1,25M) (GOINFRA + SINAPI) | UN | 2 | 2 | 976.33 | 788.93 | 3530.52 | 3530.52
1377 | 21.18.1.0.2. | GOINFRA | 270501 | LIMPEZA FINAL DE OBRA - (OBRAS CIVIS) | M2 | 162.19 | 162.19 | 1.48 | 1.79 | 530.36 | 530.36
1378 | 21.18.2. |  |  | SINALIZAÇÃO | [5 empty] | 321.56 | 321.56
1379 | 21.18.2.0.1. | COMPOSIÇÃO | COMP 499_SEE | PLACA DE COMUNICAÇÃO VISUAL SEC XXI, MODELO P - PLACA DE PAREDE, TAMANHO 0,30 X 0,40 M, CHAPA DOBRADA #18, PINTADA E ADESIVADA - FORNECIMENTO E INSTALAÇÃO (GOINFRA + ORSE) | UN | 2 | 2 | 61.96 | 12.77 | 149.46 | 149.46
1380 | 21.18.2.0.2. | COMPOSIÇÃO | COMP 451_SEE | PLACAS EM BRAILE PARA IDENTIFICAÇÃO DE PORTAS/NOMEAR AMBIENTES - FORNECIMENTO E INSTALAÇÃO (GOINFRA + ORSE) | UN | 2 | 2 | 86.05 | 0 | 172.1 | 172.1
1381 | 22 |  |  | ETAPA 03 - PASSARELA M1 - SEC. XXI - REV. 2015 | UN | 1 |  |  |  | 7070.03 | 7070.03
1382 | 22.1. |  |  | SERVIÇOS PRELIMINARES | [5 empty] | 72.87 | 72.87
1383 | 22.1.0.0.1. | GOINFRA | 20202 | RASPAGEM E LIMPEZA MANUAL DO TERRENO | M2 | 10.08 | 10.08 | 0 | 2.38 | 23.99 | 23.99
1384 | 22.1.0.0.2. | GOINFRA | 20701 | LOCAÇÃO DA OBRA, EXECUÇÃO DE GABARITO SEM REAPROVEITAMENTO, INCLUSO PINTURA (FACE INTERNA DO RIPÃO 15CM) E PIQUETE COM TESTEMUNHA | M2 | 10.08 | 10.08 | 3.41 | 1.44 | 48.88 | 48.88
1385 | 22.2. |  |  | TRANSPORTES | [5 empty] | 33.24 | 33.24
1386 | 22.2.0.0.1. | GOINFRA | 30101 | TRANSPORTE DE ENTULHO EM CAMINHÃO INCLUSO A CARGA MANUAL | M3 | 0.85 | 0.85 | 30.52 | 8.59 | 33.24 | 33.24
1387 | 22.3. |  |  | SERVIÇO EM TERRA | [5 empty] | 53.31 | 53.31
1388 | 22.3.0.0.1. | GOINFRA | 41140 | REGULARIZAÇÃO DO TERRENO SEM APILOAMENTO COM TRANSPORTE MANUAL DA TERRA ESCAVADA | M2 | 10.08 | 10.08 | 0 | 2.43 | 24.49 | 24.49
1389 | 22.3.0.0.2. | SINAPI | 97083 | COMPACTAÇÃO MECÂNICA DE SOLO PARA EXECUÇÃO DE RADIER, PISO DE CONCRETO OU LAJE SOBRE SOLO, COM COMPACTADOR DE SOLOS A PERCUSSÃO. AF_09/2021 | M2 | 10.08 | 10.08 | 0.83 | 2.03 | 28.82 | 28.82
1390 | 22.4. |  |  | FUNDAÇÕES E SONDAGENS | [5 empty] | 1158.18 | 1158.18
1391 | 22.4.1. |  |  | ESTACAS E BLOCOS | [5 empty] | 1158.18 | 1158.18
1392 | 22.4.1.0.1. | GOINFRA | 50302 | ESTACA A TRADO DIAM.30 CM SEM FERRO | M | 8 | 8 | 28.81 | 33.54 | 498.8 | 498.8
1393 | 22.4.1.0.2. | GOINFRA | 52004 | ACO CA 50-A - 8,0 MM (5/16") - (OBRAS CIVIS) | KG | 7.27 | 7.27 | 8.19 | 2.66 | 78.87 | 78.87
1394 | 22.4.1.0.3. | GOINFRA | 52003 | ACO CA-50A - 6,3 MM (1/4") - (OBRAS CIVIS) | KG | 24.54 | 24.54 | 8.66 | 2.66 | 277.79 | 277.79
1395 | 22.4.1.0.4. | GOINFRA | 52014 | ACO CA-60 - 5,0 MM - (OBRAS CIVIS) | KG | 5.45 | 5.45 | 11.47 | 2.33 | 75.21 | 75.21
1396 | 22.4.1.0.5. | GOINFRA | 50901 | ESCAVACAO MANUAL DE VALAS (SAPATAS/BLOCOS) | M3 | 0.36 | 0.36 | 0 | 38.78 | 13.96 | 13.96
1397 | 22.4.1.0.6. | GOINFRA | 50902 | APILOAMENTO (BLOCOS/SAPATAS) | M2 | 0.64 | 0.64 | 0 | 4.77 | 3.05 | 3.05
1398 | 22.4.1.0.7. | SINAPI | 96616 | LASTRO DE CONCRETO MAGRO, APLICADO EM BLOCOS DE COROAMENTO OU SAPATAS. AF_08/2017 | M3 | 0.03 | 0.03 | 395.59 | 198.33 | 17.81 | 17.81
1399 | 22.4.1.0.8. | GOINFRA | 51036 | CONCRETO USINADO BOMBEÁVEL FCK=25 MPA (O.C.) | M3 | 0.36 | 0.36 | 499.2 | 0 | 179.71 | 179.71
1400 | 22.4.1.0.9. | GOINFRA | 51060 | LANÇAMENTO/APLICAÇÃO/ADENSAMENTO DE CONCRETO USINADO BOMBEADO EM FUNDAÇÃO | M3 | 0.36 | 0.36 | 0.1 | 35.96 | 12.98 | 12.98
1401 | 22.5. |  |  | IMPERMEABILIZAÇÃO | [5 empty] | 41.39 | 41.39
1402 | 22.5.0.0.1. | GOINFRA | 120902 | IMPERMEABILIZACAO VIGAS BALDRAMES E=2,0 CM | M2 | 1.32 | 1.32 | 11.85 | 19.51 | 41.39 | 41.39
1403 | 22.6. |  |  | ESTRUTURAS METÁLICAS | [5 empty] | 3144.52 | 3144.52
1404 | 22.6.0.0.1. | SINAPI | 100775 | ESTRUTURA TRELIÇADA DE COBERTURA, TIPO FINK, COM LIGAÇÕES SOLDADAS, INCLUSOS PERFIS METÁLICOS, CHAPAS METÁLICAS, MÃO DE OBRA E TRANSPORTE COM GUINDASTE - FORNECIMENTO E INSTALAÇÃO. AF_01/2020_PSA | KG | 263.14 | 263.14 | 11.19 | 0.76 | 3144.52 | 3144.52
1405 | 22.7. |  |  | COBERTURAS | [5 empty] | 1133.9 | 1133.9
1406 | 22.7.1. |  |  | METÁLICA | [5 empty] | 932.99 | 932.99
1407 | 22.7.1.0.1. | GOINFRA | 160967 | COBERTURA COM TELHA CHAPA GALVANIZADA TRAPEZOIDAL 0,5 MM COM ACESSÓRIOS | M2 | 12.96 | 12.96 | 66.64 | 5.35 | 932.99 | 932.99
1408 | 22.7.2. |  |  | CALHA E RUFO | [5 empty] | 200.91 | 200.91
1409 | 22.7.2.0.1. | GOINFRA | 160601 | CALHA DE CHAPA GALVANIZADA | M | 3.6 | 3.6 | 25.21 | 30.6 | 200.91 | 200.91
1410 | 22.8. |  |  | REVESTIMENTO DE PISO | [5 empty] | 1234 | 1234
1411 | 22.8.1. |  |  | GRANITINA | [5 empty] | 1234 | 1234
1412 | 22.8.1.0.1. | GOINFRA | 220101 | LASTRO DE CONCRETO REGULARIZADO IMPERMEABILIZADO 1:3:6 ESP=5CM (BASE) | M2 | 9.72 | 9.72 | 24.2 | 9.88 | 331.25 | 331.25
1413 | 22.8.1.0.2. | COMPOSIÇÃO | COMP 754_SEE | GRANITINA 8MM FUNDIDA COM CONTRAPISO (1CI:3ARML) E=2CM, JUNTA PLASTICA 27MM E RESINA ACRÍLICA (GOINFRA + SINAPI) | M2 | 9.72 | 9.72 | 64.2 | 19.58 | 814.34 | 814.34
1414 | 22.8.1.0.3. | COMPOSIÇÃO | COMP 757_SEE | RODAPÉ FUNDIDO DE GRANITINA 7CM E RESINA ACRÍLICA (GOINFRA + SINAPI) | M | 4.8 | 4.8 | 18.11 | 0.31 | 88.41 | 88.41
1415 | 22.9. |  |  | PINTURA | [5 empty] | 165.66 | 165.66
1416 | 22.9.1. |  |  | BASE EM CONCRETO | [5 empty] | 11.7 | 11.7
1417 | 22.9.1.0.1. | GOINFRA | 261000 | PINTURA LATEX ACRILICA 2 DEMAOS C/SELADOR | M2 | 0.98 | 0.98 | 4.8 | 7.14 | 11.7 | 11.7
1418 | 22.9.2. |  |  | ESTRUTURA METÁLICA | [5 empty] | 153.96 | 153.96
1419 | 22.9.2.0.1. | GOINFRA | 261609 | PINTURA ESMALTE ALQUIDICO ESTRUTURA METALICA 2 DEMAOS | M2 | 12.96 | 12.96 | 8.35 | 3.53 | 153.96 | 153.96
1420 | 22.10. |  |  | DIVERSOS | [5 empty] | 32.96 | 32.96
1421 | 22.10.0.0.1. | GOINFRA | 270501 | LIMPEZA FINAL DE OBRA - (OBRAS CIVIS) | M2 | 10.08 | 10.08 | 1.48 | 1.79 | 32.96 | 32.96
1422 | 23 |  |  | ETAPA 03 - PASSARELA M2 - SEC. XXI - REV. 2015 | UN | 1 |  |  |  | 11000.63 | 11000.63
1423 | 23.1. |  |  | SERVIÇOS PRELIMINARES | [5 empty] | 145.75 | 145.75
1424 | 23.1.0.0.1. | GOINFRA | 20202 | RASPAGEM E LIMPEZA MANUAL DO TERRENO | M2 | 20.16 | 20.16 | 0 | 2.38 | 47.98 | 47.98
1425 | 23.1.0.0.2. | GOINFRA | 20701 | LOCAÇÃO DA OBRA, EXECUÇÃO DE GABARITO SEM REAPROVEITAMENTO, INCLUSO PINTURA (FACE INTERNA DO RIPÃO 15CM) E PIQUETE COM TESTEMUNHA | M2 | 20.16 | 20.16 | 3.41 | 1.44 | 97.77 | 97.77
1426 | 23.2. |  |  | TRANSPORTES | [5 empty] | 55.14 | 55.14
1427 | 23.2.0.0.1. | GOINFRA | 30101 | TRANSPORTE DE ENTULHO EM CAMINHÃO INCLUSO A CARGA MANUAL | M3 | 1.41 | 1.41 | 30.52 | 8.59 | 55.14 | 55.14
1428 | 23.3. |  |  | SERVIÇO EM TERRA | [5 empty] | 104.73 | 104.73
1429 | 23.3.0.0.1. | GOINFRA | 41140 | REGULARIZAÇÃO DO TERRENO SEM APILOAMENTO COM TRANSPORTE MANUAL DA TERRA ESCAVADA | M2 | 19.8 | 19.8 | 0 | 2.43 | 48.11 | 48.11
1430 | 23.3.0.0.2. | SINAPI | 97083 | COMPACTAÇÃO MECÂNICA DE SOLO PARA EXECUÇÃO DE RADIER, PISO DE CONCRETO OU LAJE SOBRE SOLO, COM COMPACTADOR DE SOLOS A PERCUSSÃO. AF_09/2021 | M2 | 19.8 | 19.8 | 0.83 | 2.03 | 56.62 | 56.62
1431 | 23.4. |  |  | FUNDAÇÕES E SONDAGENS | [5 empty] | 1158.18 | 1158.18
1432 | 23.4.1. |  |  | ESTACAS E BLOCOS | [5 empty] | 1158.18 | 1158.18
1433 | 23.4.1.0.1. | GOINFRA | 50302 | ESTACA A TRADO DIAM.30 CM SEM FERRO | M | 8 | 8 | 28.81 | 33.54 | 498.8 | 498.8
1434 | 23.4.1.0.2. | GOINFRA | 52004 | ACO CA 50-A - 8,0 MM (5/16") - (OBRAS CIVIS) | KG | 7.27 | 7.27 | 8.19 | 2.66 | 78.87 | 78.87
1435 | 23.4.1.0.3. | GOINFRA | 52003 | ACO CA-50A - 6,3 MM (1/4") - (OBRAS CIVIS) | KG | 24.54 | 24.54 | 8.66 | 2.66 | 277.79 | 277.79
1436 | 23.4.1.0.4. | GOINFRA | 52014 | ACO CA-60 - 5,0 MM - (OBRAS CIVIS) | KG | 5.45 | 5.45 | 11.47 | 2.33 | 75.21 | 75.21
1437 | 23.4.1.0.5. | GOINFRA | 50901 | ESCAVACAO MANUAL DE VALAS (SAPATAS/BLOCOS) | M3 | 0.36 | 0.36 | 0 | 38.78 | 13.96 | 13.96
1438 | 23.4.1.0.6. | GOINFRA | 50902 | APILOAMENTO (BLOCOS/SAPATAS) | M2 | 0.64 | 0.64 | 0 | 4.77 | 3.05 | 3.05
1439 | 23.4.1.0.7. | SINAPI | 96616 | LASTRO DE CONCRETO MAGRO, APLICADO EM BLOCOS DE COROAMENTO OU SAPATAS. AF_08/2017 | M3 | 0.03 | 0.03 | 395.59 | 198.33 | 17.81 | 17.81
1440 | 23.4.1.0.8. | GOINFRA | 51036 | CONCRETO USINADO BOMBEÁVEL FCK=25 MPA (O.C.) | M3 | 0.36 | 0.36 | 499.2 | 0 | 179.71 | 179.71
1441 | 23.4.1.0.9. | GOINFRA | 51060 | LANÇAMENTO/APLICAÇÃO/ADENSAMENTO DE CONCRETO USINADO BOMBEADO EM FUNDAÇÃO | M3 | 0.36 | 0.36 | 0.1 | 35.96 | 12.98 | 12.98
1442 | 23.5. |  |  | IMPERMEABILIZAÇÃO | [5 empty] | 41.39 | 41.39
1443 | 23.5.0.0.1. | GOINFRA | 120902 | IMPERMEABILIZACAO VIGAS BALDRAMES E=2,0 CM | M2 | 1.32 | 1.32 | 11.85 | 19.51 | 41.39 | 41.39
1444 | 23.6. |  |  | ESTRUTURAS METÁLICAS | [5 empty] | 4420.06 | 4420.06
1445 | 23.6.0.0.1. | SINAPI | 100775 | ESTRUTURA TRELIÇADA DE COBERTURA, TIPO FINK, COM LIGAÇÕES SOLDADAS, INCLUSOS PERFIS METÁLICOS, CHAPAS METÁLICAS, MÃO DE OBRA E TRANSPORTE COM GUINDASTE - FORNECIMENTO E INSTALAÇÃO. AF_01/2020_PSA | KG | 369.88 | 369.88 | 11.19 | 0.76 | 4420.06 | 4420.06
1446 | 23.7. |  |  | COBERTURAS | [5 empty] | 2267.81 | 2267.81
1447 | 23.7.1. |  |  | METÁLICA | [5 empty] | 1865.98 | 1865.98
1448 | 23.7.1.0.1. | GOINFRA | 160967 | COBERTURA COM TELHA CHAPA GALVANIZADA TRAPEZOIDAL 0,5 MM COM ACESSÓRIOS | M2 | 25.92 | 25.92 | 66.64 | 5.35 | 1865.98 | 1865.98
1449 | 23.7.2. |  |  | CALHA E RUFO | [5 empty] | 401.83 | 401.83
1450 | 23.7.2.0.1. | GOINFRA | 160601 | CALHA DE CHAPA GALVANIZADA | M | 7.2 | 7.2 | 25.21 | 30.6 | 401.83 | 401.83
1451 | 23.8. |  |  | REVESTIMENTO DE PISO | [5 empty] | 2422.03 | 2422.03
1452 | 23.8.1. |  |  | GRANITINA | [5 empty] | 2422.03 | 2422.03
1453 | 23.8.1.0.1. | GOINFRA | 220101 | LASTRO DE CONCRETO REGULARIZADO IMPERMEABILIZADO 1:3:6 ESP=5CM (BASE) | M2 | 19.8 | 19.8 | 24.2 | 9.88 | 674.78 | 674.78
1454 | 23.8.1.0.2. | COMPOSIÇÃO | COMP 754_SEE | GRANITINA 8MM FUNDIDA COM CONTRAPISO (1CI:3ARML) E=2CM, JUNTA PLASTICA 27MM E RESINA ACRÍLICA (GOINFRA + SINAPI) | M2 | 19.8 | 19.8 | 64.2 | 19.58 | 1658.84 | 1658.84
1455 | 23.8.1.0.3. | COMPOSIÇÃO | COMP 757_SEE | RODAPÉ FUNDIDO DE GRANITINA 7CM E RESINA ACRÍLICA (GOINFRA + SINAPI) | M | 4.8 | 4.8 | 18.11 | 0.31 | 88.41 | 88.41
1456 | 23.9. |  |  | PINTURA | [5 empty] | 319.62 | 319.62
1457 | 23.9.1. |  |  | BASE EM CONCRETO | [5 empty] | 11.7 | 11.7
1458 | 23.9.1.0.1. | GOINFRA | 261000 | PINTURA LATEX ACRILICA 2 DEMAOS C/SELADOR | M2 | 0.98 | 0.98 | 4.8 | 7.14 | 11.7 | 11.7
1459 | 23.9.2. |  |  | ESTRUTURA METÁLICA | [5 empty] | 307.92 | 307.92
1460 | 23.9.2.0.1. | GOINFRA | 261609 | PINTURA ESMALTE ALQUIDICO ESTRUTURA METALICA 2 DEMAOS | M2 | 25.92 | 25.92 | 8.35 | 3.53 | 307.92 | 307.92
1461 | 23.10. |  |  | DIVERSOS | [5 empty] | 65.92 | 65.92
1462 | 23.10.0.0.1. | GOINFRA | 270501 | LIMPEZA FINAL DE OBRA - (OBRAS CIVIS) | M2 | 20.16 | 20.16 | 1.48 | 1.79 | 65.92 | 65.92
1463 | 24 |  |  | ETAPA 03 - CANALETA E GRELHA | UN | 1 |  |  |  | 13810.53 | 13810.53
1464 | 24.1. |  |  | ESQUADRIAS METÁLICAS | [5 empty] | 10057.32 | 10057.32
1465 | 24.1.0.0.1. | GOINFRA | 180323 | GRELHA PADRÃO GOINFRA DE FERRO CHATO COM BERÇO (ESPAÇAMENTO ENTRE FACES = 1,5CM - NBR 9050 ACESSIBILIDADE) | M2 | 18.72 | 18.72 | 475.42 | 61.83 | 10057.32 | 10057.32
1466 | 24.2. |  |  | PINTURA | [5 empty] | 658.47 | 658.47
1467 | 24.2.0.0.1. | GOINFRA | 261602 | PINTURA TINTA ESMALTE PARA ESQUADRIAS DE FERRO C FUNDO ANTICORROSIVO | M2 | 28.08 | 28.08 | 10.15 | 13.3 | 658.47 | 658.47
1468 | 24.3. |  |  | DIVERSOS | [5 empty] | 3094.74 | 3094.74
1469 | 24.3.0.0.1. | GOINFRA | 271417 | CANALETA CONCRETO DESEMPENADO 5 CM PADRÃO GOINFRA (MEIA CANA) | M | 63.43 | 63.43 | 16.7 | 32.09 | 3094.74 | 3094.74
1470 | 25 |  |  | ETAPA 03 - PÁTIO DESCOBERTO 01 E 02 | UN | 1 |  |  |  | 48672.66 | 48672.66
1471 | 25.1. |  |  | SERVIÇOS PRELIMINARES | [5 empty] | 1006.97 | 1006.97
1472 | 25.1.0.0.1. | GOINFRA | 20202 | RASPAGEM E LIMPEZA MANUAL DO TERRENO | M2 | 423.1 | 423.1 | 0 | 2.38 | 1006.97 | 1006.97
1473 | 25.2. |  |  | TRANSPORTES | [5 empty] | 247.95 | 247.95
1474 | 25.2.0.0.1. | GOINFRA | 30101 | TRANSPORTE DE ENTULHO EM CAMINHÃO INCLUSO A CARGA MANUAL | M3 | 6.34 | 6.34 | 30.52 | 8.59 | 247.95 | 247.95
1475 | 25.3. |  |  | SERVIÇO EM TERRA | [5 empty] | 2238.19 | 2238.19
1476 | 25.3.0.0.1. | GOINFRA | 41140 | REGULARIZAÇÃO DO TERRENO SEM APILOAMENTO COM TRANSPORTE MANUAL DA TERRA ESCAVADA | M2 | 423.1 | 423.1 | 0 | 2.43 | 1028.13 | 1028.13
1477 | 25.3.0.0.2. | SINAPI | 97083 | COMPACTAÇÃO MECÂNICA DE SOLO PARA EXECUÇÃO DE RADIER, PISO DE CONCRETO OU LAJE SOBRE SOLO, COM COMPACTADOR DE SOLOS A PERCUSSÃO. AF_09/2021 | M2 | 423.1 | 423.1 | 0.83 | 2.03 | 1210.06 | 1210.06
1478 | 25.4. |  |  | ALVENARIAS E DIVISÓRIAS | [5 empty] | 1935.28 | 1935.28
1479 | 25.4.0.0.1. | GOINFRA | 100102 | ALVENARIA DE TIJOLO COMUM 1/2 VEZ - ARGAMASSA (1CI : 2CH : 8ARML) | M2 | 24.6 | 24.6 | 42.39 | 36.28 | 1935.28 | 1935.28
1480 | 25.5. |  |  | REVESTIMENTO DE PISO | [5 empty] | 17202.31 | 17202.31
1481 | 25.5.0.0.1. | GOINFRA | 220107 | LASTRO DE BRITA PARA PISO - (OBRAS CIVIS) | M3 | 12.69 | 12.69 | 157.41 | 22.56 | 2283.81 | 2283.81
1482 | 25.5.0.0.2. | GOINFRA | 220059 | PISO LAMINADO COM CONCRETO USINADO 20MPA E=5CM | M2 | 423.1 | 423.1 | 26.31 | 8.95 | 14918.5 | 14918.5
1483 | 25.6. |  |  | PINTURA | [5 empty] | 4943.05 | 4943.05
1484 | 25.6.1. |  |  | PISO DE CONCRETO | [5 empty] | 4852.95 | 4852.95
1485 | 25.6.1.0.1. | GOINFRA | 261703 | PINTURA TINTA POLIESPORTIVA - 2 DEMÃOS (PISOS E CIMENTADOS) | M2 | 423.1 | 423.1 | 3.46 | 8.01 | 4852.95 | 4852.95
1486 | 25.6.2. |  |  | MEIO FIO | [5 empty] | 90.1 | 90.1
1487 | 25.6.2.0.1. | GOINFRA | 260204 | CAIAÇAO 2 DEMAOS EM POSTE/ VIGAS E MEIO FIO(OC) | M2 | 26.27 | 26.27 | 0.51 | 2.92 | 90.1 | 90.1
1488 | 25.7. |  |  | DIVERSOS | [5 empty] | 21098.91 | 21098.91
1489 | 25.7.0.0.1. | GOINFRA | 271715 | MEIO FIO PD. GOINFRA EM CONC. PRÉ MOLD. RETO/CURVO (9v12X30X100CM), FC28=20MPA COM ARGAM.(1CI:3ARMLC) P/ARREMATE DO REJUNT. - INCLUSO ESCAV./APILOAM./REATERRO E CONC.FC28= 10MPA P/ ASSENTAM. E CHUMBAMENTO | M | 87.6 | 87.6 | 18.07 | 15.56 | 2945.98 | 2945.98
1490 | 25.7.0.0.2. | GOINFRA | 270210 | PLANTIO GRAMA ESMERALDA PLACA C/ M.O. IRRIG., ADUBO,TERRA VEGETAL (O.C.) A<11.000,00M2 | M2 | 205.04 | 205.04 | 13.72 | 5.1 | 3858.85 | 3858.85
1491 | 25.7.0.0.3. | GOINFRA | 271303 | BANCO DE CONCRETO POLIDO BASE EM ALVENARIA REBOCADA E PINTADA - PADRÃO GOINFRA | M | 48 | 48 | 175.01 | 98.95 | 13150.08 | 13150.08
1492 | 25.7.0.0.4. | SINAPI | 98511 | PLANTIO DE ÁRVORE ORNAMENTAL COM ALTURA DE MUDA MAIOR QUE 2,00 M E MENOR OU IGUAL A 4,00 M. AF_05/2018 | UN | 2 | 2 | 104.58 | 17.11 | 243.38 | 243.38
1493 | 25.7.0.0.5. | SINAPI | 98510 | PLANTIO DE ÁRVORE ORNAMENTAL COM ALTURA DE MUDA MENOR OU IGUAL A 2,00 M. AF_05/2018 | UN | 14 | 14 | 52.37 | 11.96 | 900.62 | 900.62
1494 | 26 |  |  | ETAPA 04 - DEMOLIÇÃO | UN | 1 |  |  |  | 787.68 | 787.68
1495 | 26.1. |  |  | SERVIÇOS PRELIMINARES | [5 empty] | 787.68 | 787.68
1496 | 26.1.0.0.1. | GOINFRA | 72080 | POSTE/TRAFO - CAMINHÃO MUNCK 12 TON. (MÍNIMO 4H/DIA) | H | 4 | 4 | 179 | 0 | 716 | 716
1497 | 26.1.0.0.2. | SINAPI | 88248 | AUXILIAR DE ENCANADOR OU BOMBEIRO HIDRÁULICO COM ENCARGOS COMPLEMENTARES | H | 4 | 4 | 4.79 | 13.13 | 71.68 | 71.68
1498 | 27 |  |  | ETAPA 04 - MOVIMENTAÇÕES DE TERRA | UN | 1 |  |  |  | 1536.61 | 1536.61
1499 | 27.1. |  |  | SERVIÇO EM TERRA | [5 empty] | 1536.61 | 1536.61
1500 | 27.1.1. |  |  | PLATÔ 5 | [5 empty] | 1536.61 | 1536.61
1501 | 27.1.1.1. |  |  | BOTA FORA | [5 empty] | 1246.15 | 1246.15
1502 | 27.1.1.1.1. | GOINFRA | 41004 | ESCAVACAO MECANICA | M3 | 91.16 | 91.16 | 1.57 | 0 | 143.12 | 143.12
1503 | 27.1.1.1.2. | GOINFRA | 41005 | CARGA MECANIZADA | M3 | 91.16 | 91.16 | 1.15 | 0 | 104.83 | 104.83
1504 | 27.1.1.1.3. | GOINFRA | 41006 | TRANSPORTE DE MATERIAL ESCAVADO M3.KM | M3KM | 455.8 | 455.8 | 2.19 | 0 | 998.2 | 998.2
1505 | 27.1.1.2. |  |  | CORTE E ATERRO | [5 empty] | 290.46 | 290.46
1506 | 27.1.1.2.1. | GOINFRA | 41004 | ESCAVACAO MECANICA | M3 | 16.49 | 16.49 | 1.57 | 0 | 25.88 | 25.88
1507 | 27.1.1.2.2. | GOINFRA | 41005 | CARGA MECANIZADA | M3 | 10.86 | 10.86 | 1.15 | 0 | 12.48 | 12.48
1508 | 27.1.1.2.3. | GOINFRA | 41006 | TRANSPORTE DE MATERIAL ESCAVADO M3.KM | M3KM | 108.6 | 108.6 | 2.19 | 0 | 237.83 | 237.83
1509 | 27.1.1.2.4. | GOINFRA | 41010 | TRANSPORTE COM LÂMINA ATE 100 M - (OBRAS CIVIS) | M3 | 5.63 | 5.63 | 1.15 | 0 | 6.47 | 6.47
1510 | 27.1.1.2.5. | GOINFRA | 41009 | COMPACTAÇÃO MECÂNICA SEM CONTROLE LABORATÓRIO | M3 | 4.51 | 4.51 | 1.73 | 0 | 7.8 | 7.8
1511 | 28 |  |  | ETAPA 04 - BLOCO ADMINISTRATIVO MODELO 02 - PADRÃO SEDUC | UN | 1 |  |  |  | 231494.92 | 231494.92
1512 | 28.1. |  |  | SERVIÇOS PRELIMINARES | [5 empty] | 3417.74 | 3417.74
1513 | 28.1.0.0.1. | GOINFRA | 20121 | DEMOLIÇÃO MANUAL EM CONCRETO SIMPLES COM TRANSPORTE ATÉ CAÇAMBA E CARGA | M3 | 16.02 | 16.02 | 0 | 144.92 | 2321.61 | 2321.61
1514 | 28.1.0.0.2. | GOINFRA | 20202 | RASPAGEM E LIMPEZA MANUAL DO TERRENO | M2 | 151.61 | 151.61 | 0 | 2.38 | 360.83 | 360.83
1515 | 28.1.0.0.3. | GOINFRA | 20701 | LOCAÇÃO DA OBRA, EXECUÇÃO DE GABARITO SEM REAPROVEITAMENTO, INCLUSO PINTURA (FACE INTERNA DO RIPÃO 15CM) E PIQUETE COM TESTEMUNHA | M2 | 151.61 | 151.61 | 3.41 | 1.44 | 735.3 | 735.3
1516 | 28.2. |  |  | TRANSPORTES | [5 empty] | 1130.27 | 1130.27
1517 | 28.2.0.0.1. | GOINFRA | 30101 | TRANSPORTE DE ENTULHO EM CAMINHÃO INCLUSO A CARGA MANUAL | M3 | 28.9 | 28.9 | 30.52 | 8.59 | 1130.27 | 1130.27
1518 | 28.3. |  |  | SERVIÇO EM TERRA | [5 empty] | 926.21 | 926.21
1519 | 28.3.1. |  |  | GERAL | [5 empty] | 802.01 | 802.01
1520 | 28.3.1.0.1. | GOINFRA | 41140 | REGULARIZAÇÃO DO TERRENO SEM APILOAMENTO COM TRANSPORTE MANUAL DA TERRA ESCAVADA | M2 | 151.61 | 151.61 | 0 | 2.43 | 368.41 | 368.41
1521 | 28.3.1.0.2. | SINAPI | 97083 | COMPACTAÇÃO MECÂNICA DE SOLO PARA EXECUÇÃO DE RADIER, PISO DE CONCRETO OU LAJE SOBRE SOLO, COM COMPACTADOR DE SOLOS A PERCUSSÃO. AF_09/2021 | M2 | 151.61 | 151.61 | 0.83 | 2.03 | 433.6 | 433.6
1522 | 28.3.2. |  |  | RASGO - INSTALAÇÕES HIDROSSANITÁRIAS | [5 empty] | 124.2 | 124.2
1523 | 28.3.2.0.1. | GOINFRA | 40101 | ESCAVACAO MANUAL DE VALAS < 1 MTS. (OBRAS CIVIS) | M3 | 3.65 | 3.65 | 0 | 30.63 | 111.79 | 111.79
1524 | 28.3.2.0.2. | GOINFRA | 40904 | REATERRO COM APILOAMENTO MECÂNICO | M3 | 3.65 | 3.65 | 0.51 | 2.89 | 12.41 | 12.41
1525 | 28.4. |  |  | FUNDAÇÕES E SONDAGENS | [5 empty] | 17756.67 | 17756.67
1526 | 28.4.1. |  |  | ESTACAS | [5 empty] | 13361.23 | 13361.23
1527 | 28.4.1.0.1. | GOINFRA | 50302 | ESTACA A TRADO DIAM.30 CM SEM FERRO | M | 156 | 156 | 28.81 | 33.54 | 9726.6 | 9726.6
1528 | 28.4.1.0.2. | SINAPI | 95577 | MONTAGEM DE ARMADURA DE ESTACAS, DIÂMETRO = 10,0 MM. AF_09/2021_PS | KG | 266.54 | 266.54 | 8.72 | 0.85 | 2550.78 | 2550.78
1529 | 28.4.1.0.3. | GOINFRA | 52014 | ACO CA-60 - 5,0 MM - (OBRAS CIVIS) | KG | 78.54 | 78.54 | 11.47 | 2.33 | 1083.85 | 1083.85
1530 | 28.4.2. |  |  | BLOCOS E ARRANQUES | [5 empty] | 4314.92 | 4314.92
1531 | 28.4.2.0.1. | GOINFRA | 50901 | ESCAVACAO MANUAL DE VALAS (SAPATAS/BLOCOS) | M3 | 4.18 | 4.18 | 0 | 38.78 | 162.1 | 162.1
1532 | 28.4.2.0.2. | GOINFRA | 50902 | APILOAMENTO (BLOCOS/SAPATAS) | M2 | 7.6 | 7.6 | 0 | 4.77 | 36.25 | 36.25
1533 | 28.4.2.0.3. | SINAPI | 96616 | LASTRO DE CONCRETO MAGRO, APLICADO EM BLOCOS DE COROAMENTO OU SAPATAS. AF_08/2017 | M3 | 0.38 | 0.38 | 395.59 | 198.33 | 225.68 | 225.68
1534 | 28.4.2.0.4. | GOINFRA | 51036 | CONCRETO USINADO BOMBEÁVEL FCK=25 MPA (O.C.) | M3 | 4.18 | 4.18 | 499.2 | 0 | 2086.65 | 2086.65
1535 | 28.4.2.0.5. | GOINFRA | 51060 | LANÇAMENTO/APLICAÇÃO/ADENSAMENTO DE CONCRETO USINADO BOMBEADO EM FUNDAÇÃO | M3 | 4.18 | 4.18 | 0.1 | 35.96 | 150.73 | 150.73
1536 | 28.4.2.0.6. | GOINFRA | 52014 | ACO CA-60 - 5,0 MM - (OBRAS CIVIS) | KG | 13.6 | 13.6 | 11.47 | 2.33 | 187.68 | 187.68
1537 | 28.4.2.0.7. | GOINFRA | 52004 | ACO CA 50-A - 8,0 MM (5/16") - (OBRAS CIVIS) | KG | 135.1 | 135.1 | 8.19 | 2.66 | 1465.83 | 1465.83
1538 | 28.4.3. |  |  | CONTROLE TECNOLÓGICO | [5 empty] | 80.52 | 80.52
1539 | 28.4.3.0.1. | GOINFRA | 50251 | CORPO DE PROVA | UN | 6 | 6 | 13.42 | 0 | 80.52 | 80.52
1540 | 28.5. |  |  | ESTRUTURA | [5 empty] | 40962.89 | 40962.89
1541 | 28.5.1. |  |  | VIGAS BALDRAME | [5 empty] | 5019.9 | 5019.9
1542 | 28.5.1.0.1. | GOINFRA | 40101 | ESCAVACAO MANUAL DE VALAS < 1 MTS. (OBRAS CIVIS) | M3 | 6.56 | 6.56 | 0 | 30.63 | 200.93 | 200.93
1543 | 28.5.1.0.2. | GOINFRA | 50902 | APILOAMENTO (BLOCOS/SAPATAS) | M2 | 9 | 9 | 0 | 4.77 | 42.93 | 42.93
1544 | 28.5.1.0.3. | SINAPI | 96616 | LASTRO DE CONCRETO MAGRO, APLICADO EM BLOCOS DE COROAMENTO OU SAPATAS. AF_08/2017 | M3 | 0.45 | 0.45 | 395.59 | 198.33 | 267.26 | 267.26
1545 | 28.5.1.0.4. | GOINFRA | 60191 | FORMA DE TABUA CINTA BALDRAME U=8 VEZES | M2 | 38.57 | 38.57 | 21.84 | 10.17 | 1234.62 | 1234.62
1546 | 28.5.1.0.5. | GOINFRA | 60524 | CONCRETO USINADO BOMBEÁVEL FCK=25 MPA (O.C.) | M3 | 2.7 | 2.7 | 499.2 | 0 | 1347.84 | 1347.84
1547 | 28.5.1.0.6. | GOINFRA | 60800 | LANÇAMENTO/APLICAÇÃO/ADENSAMENTO DE CONCRETO USINADO BOMBEADO EM ESTRUTURA - (O.C.) | M3 | 2.7 | 2.7 | 0.1 | 46.31 | 125.3 | 125.3
1548 | 28.5.1.0.7. | GOINFRA | 40904 | REATERRO COM APILOAMENTO MECÂNICO | M3 | 3.85 | 3.85 | 0.51 | 2.89 | 13.09 | 13.09
1549 | 28.5.1.0.8. | GOINFRA | 52004 | ACO CA 50-A - 8,0 MM (5/16") - (OBRAS CIVIS) | KG | 103.1 | 103.1 | 8.19 | 2.66 | 1118.63 | 1118.63
1550 | 28.5.1.0.9. | GOINFRA | 52014 | ACO CA-60 - 5,0 MM - (OBRAS CIVIS) | KG | 48.5 | 48.5 | 11.47 | 2.33 | 669.3 | 669.3
1551 | 28.5.2. |  |  | PILARES | [5 empty] | 7426.71 | 7426.71
1552 | 28.5.2.0.1. | GOINFRA | 60205 | FORMA CHAPA DE COMPENSADO PLASTIFICADO 17MM U=7 V - (OBRAS CIVIS) | M2 | 56.64 | 56.64 | 29.4 | 21.05 | 2857.48 | 2857.48
1553 | 28.5.2.0.2. | GOINFRA | 60524 | CONCRETO USINADO BOMBEÁVEL FCK=25 MPA (O.C.) | M3 | 2.9 | 2.9 | 499.2 | 0 | 1447.68 | 1447.68
1554 | 28.5.2.0.3. | GOINFRA | 60800 | LANÇAMENTO/APLICAÇÃO/ADENSAMENTO DE CONCRETO USINADO BOMBEADO EM ESTRUTURA - (O.C.) | M3 | 2.9 | 2.9 | 0.1 | 46.31 | 134.58 | 134.58
1555 | 28.5.2.0.4. | SINAPI | 92762 | ARMAÇÃO DE PILAR OU VIGA DE ESTRUTURA CONVENCIONAL DE CONCRETO ARMADO UTILIZANDO AÇO CA-50 DE 10,0 MM - MONTAGEM. AF_06/2022 | KG | 215.9 | 215.9 | 8.86 | 1.04 | 2137.41 | 2137.41
1556 | 28.5.2.0.5. | SINAPI | 92759 | ARMAÇÃO DE PILAR OU VIGA DE ESTRUTURA CONVENCIONAL DE CONCRETO ARMADO UTILIZANDO AÇO CA-60 DE 5,0 MM - MONTAGEM. AF_06/2022 | KG | 67 | 67 | 9.03 | 3.65 | 849.56 | 849.56
1557 | 28.5.3. |  |  | VIGAS DA COBERTURA | [5 empty] | 9908.16 | 9908.16
1558 | 28.5.3.0.1. | GOINFRA | 60205 | FORMA CHAPA DE COMPENSADO PLASTIFICADO 17MM U=7 V - (OBRAS CIVIS) | M2 | 75.72 | 75.72 | 29.4 | 21.05 | 3820.07 | 3820.07
1559 | 28.5.3.0.2. | GOINFRA | 60524 | CONCRETO USINADO BOMBEÁVEL FCK=25 MPA (O.C.) | M3 | 4.97 | 4.97 | 499.2 | 0 | 2481.02 | 2481.02
1560 | 28.5.3.0.3. | GOINFRA | 60800 | LANÇAMENTO/APLICAÇÃO/ADENSAMENTO DE CONCRETO USINADO BOMBEADO EM ESTRUTURA - (O.C.) | M3 | 4.97 | 4.97 | 0.1 | 46.31 | 230.65 | 230.65
1561 | 28.5.3.0.4. | GOINFRA | 60303 | ACO CA-50-A - 6,3 MM (1/4") - (OBRAS CIVIS) | KG | 27.3 | 27.3 | 8.66 | 2.66 | 309.03 | 309.03
1562 | 28.5.3.0.5. | SINAPI | 92762 | ARMAÇÃO DE PILAR OU VIGA DE ESTRUTURA CONVENCIONAL DE CONCRETO ARMADO UTILIZANDO AÇO CA-50 DE 10,0 MM - MONTAGEM. AF_06/2022 | KG | 230.3 | 230.3 | 8.86 | 1.04 | 2279.97 | 2279.97
1563 | 28.5.3.0.6. | SINAPI | 92759 | ARMAÇÃO DE PILAR OU VIGA DE ESTRUTURA CONVENCIONAL DE CONCRETO ARMADO UTILIZANDO AÇO CA-60 DE 5,0 MM - MONTAGEM. AF_06/2022 | KG | 62.1 | 62.1 | 9.03 | 3.65 | 787.42 | 787.42
1564 | 28.5.4. |  |  | LAJE PRÉ MOLDADA | [5 empty] | 16892.7 | 16892.7
1565 | 28.5.4.0.1. | COMPOSIÇÃO | COMP 500_SEE | LAJE PRÉ-FABRICADA TRELIÇADA PARA COBERTURA, H=12CM, ENCHIMENTO EM EPS, INCLUSIVE ESCORAMENTO EM MADEIRA ROLIÇA E CAPEAMENTO COM CONCRETO USINADO 25 MPA - FORNECIMENTO E INSTALAÇÃO. (GOINFRA + ORSE) | M2 | 125.02 | 125.02 | 103.9 | 31.22 | 16892.7 | 16892.7
1566 | 28.5.5. |  |  | VERGAS E CONTRAVERGAS | [5 empty] | 1473.86 | 1473.86
1567 | 28.5.5.0.1. | GOINFRA | 60010 | VERGA/CONTRAVERGA EM CONCRETO ARMADO FCK = 20 MPA | M3 | 0.56 | 0.56 | 1961.92 | 669.99 | 1473.86 | 1473.86
1568 | 28.5.6. |  |  | CONTROLE TECNOLÓGICO | [5 empty] | 241.56 | 241.56
1569 | 28.5.6.0.1. | GOINFRA | 60487 | CORPO DE PROVA | UN | 18 | 18 | 13.42 | 0 | 241.56 | 241.56
1570 | 28.6. |  |  | INSTALAÇÕES ELÉTRICAS | [5 empty] | 17266.33 | 17266.33
1571 | 28.6.0.0.1. | SINAPI | 91926 | CABO DE COBRE FLEXÍVEL ISOLADO, 2,5 MM², ANTI-CHAMA 450/750 V, PARA CIRCUITOS TERMINAIS - FORNECIMENTO E INSTALAÇÃO. AF_03/2023 | M | 1500 | 1500 | 2.64 | 0.97 | 5415 | 5415
1572 | 28.6.0.0.2. | GOINFRA | 70682 | CAIXA METALICA OCTOGONAL FUNDO MOVEL DUPLA 4" | UN | 16 | 16 | 4.91 | 5.02 | 158.88 | 158.88
1573 | 28.6.0.0.3. | SINAPI | 91939 | CAIXA RETANGULAR 4" X 2" ALTA (2,00 M DO PISO), PVC, INSTALADA EM PAREDE - FORNECIMENTO E INSTALAÇÃO. AF_03/2023 | UN | 8 | 8 | 7.59 | 18.86 | 211.6 | 211.6
1574 | 28.6.0.0.4. | COMPOSIÇÃO | COMP 766_SEE | CHAVE SELETORA MANUAL, DUAS POSIÇÕES - FORNECIMENTO E INSTALAÇÃO (GOINFRA + COT) | UN | 26 | 26 | 14.49 | 12.76 | 708.5 | 708.5
1575 | 28.6.0.0.5. | SINAPI | 91940 | CAIXA RETANGULAR 4" X 2" MÉDIA (1,30 M DO PISO), PVC, INSTALADA EM PAREDE - FORNECIMENTO E INSTALAÇÃO. AF_03/2023 | UN | 18 | 18 | 4.83 | 10.02 | 267.3 | 267.3
1576 | 28.6.0.0.6. | GOINFRA | 70925 | CONDULETE DE PVC - ADAPTADOR DE SAÍDA 3/4" | UN | 26 | 26 | 1.07 | 2.66 | 96.98 | 96.98
1577 | 28.6.0.0.7. | GOINFRA | 70924 | CONDULETE DE PVC - CAIXA COM 5 ENTRADAS | UN | 13 | 13 | 5.69 | 11.36 | 221.65 | 221.65
1578 | 28.6.0.0.8. | GOINFRA | 70927 | CONDULETE DE PVC - TAMPÃO DE 3/4" | UN | 39 | 39 | 0.97 | 1 | 76.83 | 76.83
1579 | 28.6.0.0.9. | SINAPI | 91914 | CURVA 90 GRAUS PARA ELETRODUTO, PVC, ROSCÁVEL, DN 25 MM (3/4"), PARA CIRCUITOS TERMINAIS, INSTALADA EM PAREDE - FORNECIMENTO E INSTALAÇÃO. AF_03/2023 | UN | 6 | 6 | 4.64 | 10.06 | 88.2 | 88.2
1580 | 28.6.0.0.10. | SINAPI | 93673 | DISJUNTOR TRIPOLAR TIPO DIN, CORRENTE NOMINAL DE 50A - FORNECIMENTO E INSTALAÇÃO. AF_10/2020 | UN | 1 | 1 | 64.25 | 19.29 | 83.54 | 83.54
1581 | 28.6.0.0.11. | SINAPI | 93654 | DISJUNTOR MONOPOLAR TIPO DIN, CORRENTE NOMINAL DE 16A - FORNECIMENTO E INSTALAÇÃO. AF_10/2020 | UN | 14 | 14 | 8.92 | 1.6 | 147.28 | 147.28
1582 | 28.6.0.0.12. | SINAPI | 93655 | DISJUNTOR MONOPOLAR TIPO DIN, CORRENTE NOMINAL DE 20A - FORNECIMENTO E INSTALAÇÃO. AF_10/2020 | UN | 2 | 2 | 9.38 | 2.23 | 23.22 | 23.22
1583 | 28.6.0.0.13. | GOINFRA | 71184 | DISPOSITIVO DE PROTEÇÃO CONTRA SURTOS (D.P.S.) 275V DE 8 A 40KA | UN | 3 | 3 | 74.98 | 33.43 | 325.23 | 325.23
1584 | 28.6.0.0.14. | GOINFRA | 71450 | INTERRUPTOR DIFERENCIAL RESIDUAL (D.R.) BIPOLAR DE 25A-30mA | UN | 8 | 8 | 130.65 | 20.06 | 1205.68 | 1205.68
1585 | 28.6.0.0.15. | SINAPI | 91855 | ELETRODUTO FLEXÍVEL CORRUGADO REFORÇADO, PVC, DN 25 MM (3/4"), PARA CIRCUITOS TERMINAIS, INSTALADO EM PAREDE - FORNECIMENTO E INSTALAÇÃO. AF_03/2023 | M | 120 | 120 | 4.71 | 4.57 | 1113.6 | 1113.6
1586 | 28.6.0.0.16. | SINAPI | 91845 | ELETRODUTO FLEXÍVEL CORRUGADO REFORÇADO, PVC, DN 25 MM (3/4"), PARA CIRCUITOS TERMINAIS, INSTALADO EM LAJE - FORNECIMENTO E INSTALAÇÃO. AF_03/2023 | M | 150 | 150 | 4.36 | 2.4 | 1014 | 1014
1587 | 28.6.0.0.17. | GOINFRA | 71201 | ELETRODUTO DE PVC RIGIDO DIAMETRO 3/4" | M | 12 | 12 | 4.84 | 5.68 | 126.24 | 126.24
1588 | 28.6.0.0.18. | SINAPI | 91867 | ELETRODUTO RÍGIDO ROSCÁVEL, PVC, DN 25 MM (3/4"), PARA CIRCUITOS TERMINAIS, INSTALADO EM LAJE - FORNECIMENTO E INSTALAÇÃO. AF_03/2023 | M | 65 | 65 | 5.14 | 3.2 | 542.1 | 542.1
1589 | 28.6.0.0.19. | GOINFRA | 71440 | INTERRUPTOR SIMPLES (1 SECAO) | UN | 11 | 11 | 7.11 | 7.01 | 155.32 | 155.32
1590 | 28.6.0.0.20. | GOINFRA | 71441 | INTERRUPTOR SIMPLES (2 SECOES) | UN | 1 | 1 | 10.37 | 12.36 | 22.73 | 22.73
1591 | 28.6.0.0.21. | COMPOSIÇÃO | COMP 693_SEE | LUMINÁRIA DE SOBREPOR COM ALETAS 2 X 16/18/20 W - FORNECIMENTO E INSTALAÇÃO (GOINFRA + ORSE) | UN | 19 | 19 | 81.69 | 12.92 | 1797.59 | 1797.59
1592 | 28.6.0.0.22. | SINAPI | 100903 | LÂMPADA TUBULAR LED DE 18/20 W, BASE G13 - FORNECIMENTO E INSTALAÇÃO. AF_02/2020_PS | UN | 38 | 38 | 17.15 | 6.48 | 897.94 | 897.94
1593 | 28.6.0.0.23. | GOINFRA | 71741 | LUVA PVC ROSQUEAVEL DIAMETRO 3/4" | UN | 15 | 15 | 1.05 | 1 | 30.75 | 30.75
1594 | 28.6.0.0.24. | GOINFRA | 71646 | LUMINÁRIA PLAFON LED QUADRADA DE SOBREPOR, 18W, 20X20 CM (MEDIDAS APROXIMADAS) | UN | 3 | 3 | 32.45 | 10.78 | 129.69 | 129.69
1595 | 28.6.0.0.25. | SINAPI | 101881 | QUADRO DE DISTRIBUIÇÃO DE ENERGIA EM CHAPA DE AÇO GALVANIZADO, DE EMBUTIR, COM BARRAMENTO TRIFÁSICO, PARA 40 DISJUNTORES DIN 100A - FORNECIMENTO E INSTALAÇÃO. AF_10/2020 | UN | 1 | 1 | 771.81 | 24.25 | 796.06 | 796.06
1596 | 28.6.0.0.26. | GOINFRA | 72385 | TAMPA CEGA PARA CONDULETE DE PVC | UN | 13 | 13 | 3.12 | 1 | 53.56 | 53.56
1597 | 28.6.0.0.27. | GOINFRA | 72585 | TOMADA HEXAGONAL 2P + T - 20A - 250V | UN | 5 | 5 | 10.66 | 9.7 | 101.8 | 101.8
1598 | 28.6.0.0.28. | SINAPI | 92008 | TOMADA BAIXA DE EMBUTIR (2 MÓDULOS), 2P+T 10 A, INCLUINDO SUPORTE E PLACA - FORNECIMENTO E INSTALAÇÃO. AF_03/2023 | UN | 26 | 26 | 21.48 | 18.69 | 1044.42 | 1044.42
1599 | 28.6.0.0.29. | GOINFRA | 72578 | TOMADA HEXAGONAL 2P + T - 10A - 250V | UN | 3 | 3 | 7.2 | 9.7 | 50.7 | 50.7
1600 | 28.6.0.0.30. | GOINFRA | 72578 | TOMADA HEXAGONAL 2P + T - 10A - 250V | UN | 4 | 4 | 7.2 | 9.7 | 67.6 | 67.6
1601 | 28.6.0.0.31. | SINAPI | 92004 | TOMADA MÉDIA DE EMBUTIR (2 MÓDULOS), 2P+T 10 A, INCLUINDO SUPORTE E PLACA - FORNECIMENTO E INSTALAÇÃO. AF_03/2023 | UN | 2 | 2 | 23.1 | 23.84 | 93.88 | 93.88
1602 | 28.6.0.0.32. | GOINFRA | 70371 | BRACADEIRA METALICA TIPO "D" DIAM. 3/4" | UN | 51.33 | 51.33 | 1.29 | 0.33 | 83.15 | 83.15
1603 | 28.6.0.0.33. | GOINFRA | 71861 | PARAFUSO P/BUCHA S-6 | UN | 95.33 | 95.33 | 0.1 | 0.34 | 41.94 | 41.94
1604 | 28.6.0.0.34. | GOINFRA | 70391 | BUCHA DE NYLON S-6 | UN | 95.33 | 95.33 | 0.16 | 0.53 | 65.77 | 65.77
1605 | 28.6.0.0.35. | GOINFRA | 70421 | BUCHA E ARRUELA METALICA DIAM. 3/4" | PR | 4 | 4 | 1.57 | 0.33 | 7.6 | 7.6
1606 | 28.7. |  |  | INSTALAÇÕES HIDROSSANITÁRIAS | [5 empty] | 6018.62 | 6018.62
1607 | 28.7.1. |  |  | PEÇAS E ACESSÓRIOS | [5 empty] | 3393.09 | 3393.09
1608 | 28.7.1.1. |  |  | VASO SANITÁRIO E ACESSÓRIOS | [5 empty] | 1940.58 | 1940.58
1609 | 28.7.1.1.1. | GOINFRA | 80502 | VASO SANITÁRIO CONVENCIONAL (1ª LINHA) | UN | 2 | 2 | 216.9 | 63.19 | 560.18 | 560.18
1610 | 28.7.1.1.2. | GOINFRA | 80510 | ANEL DE VEDAÇÃO PARA VASO SANITÁRIO | UN | 2 | 2 | 11.68 | 5.02 | 33.4 | 33.4
1611 | 28.7.1.1.3. | GOINFRA | 80514 | TUBO DE LIGACAO PVC CROMADO 1.1/2" / ESPUDE - (ENTRADA) | UN | 2 | 2 | 37.4 | 4.68 | 84.16 | 84.16
1612 | 28.7.1.1.4. | GOINFRA | 80513 | TUBO PARA VÁLVULA DE DESCARGA ( CURTO 1.1/4" ) | UN | 2 | 2 | 9.59 | 10.7 | 40.58 | 40.58
1613 | 28.7.1.1.5. | GOINFRA | 80517 | VÁLVULA DE DESCARGA DUPLO ACIONAMENTO COM ACABAMENTO CROMADO ANTIVANDALISMO | UN | 2 | 2 | 268.76 | 54.43 | 646.38 | 646.38
1614 | 28.7.1.1.6. | GOINFRA | 80520 | CONJUNTO DE FIXACAO P/VASO SANITARIO (PAR) | CJ | 2 | 2 | 5.3 | 6.68 | 23.96 | 23.96
1615 | 28.7.1.1.7. | COMPOSIÇÃO | COMP 427_SEE | DUCHA HIGIENICA PLASTICA COM REGISTRO METALICO 1/2 " (GOINFRA + SINAPI) | UN | 2 | 2 | 91.4 | 6.68 | 196.16 | 196.16
1616 | 28.7.1.1.8. | GOINFRA | 80526 | ASSENTO EM POLIPROPILENO COM SISTEMA DE FECHAMENTO SUAVE PARA VASO SANITÁRIO | UN | 2 | 2 | 143.97 | 5.02 | 297.98 | 297.98
1617 | 28.7.1.1.9. | SINAPI | 95544 | PAPELEIRA DE PAREDE EM METAL CROMADO SEM TAMPA, INCLUSO FIXAÇÃO. AF_01/2020 | UN | 2 | 2 | 21.31 | 7.58 | 57.78 | 57.78
1618 | 28.7.1.2. |  |  | LAVATÓRIO E ACESSÓRIOS | [5 empty] | 985.43 | 985.43
1619 | 28.7.1.2.1. | GOINFRA | 80556 | LIGAÇÃO FLEXÍVEL PVC DIAM.1/2" (ENGATE) | UN | 3 | 3 | 3.35 | 8.36 | 35.13 | 35.13
1620 | 28.7.1.2.2. | SINAPI | 86883 | SIFÃO DO TIPO FLEXÍVEL EM PVC 1 X 1.1/2 - FORNECIMENTO E INSTALAÇÃO. AF_01/2020 | UN | 3 | 3 | 7.82 | 2.02 | 29.52 | 29.52
1621 | 28.7.1.2.3. | GOINFRA | 80572 | TORNEIRA DE MESA COM FECHAMENTO AUTOMÁTICO TEMPORIZADO PARA LAVATÓRIO DIÂMETRO DE 1/2" | UN | 3 | 3 | 118.95 | 6.68 | 376.89 | 376.89
1622 | 28.7.1.2.4. | GOINFRA | 80580 | VALVULA PARA LAVATORIO OU BEBEDOURO METALICO DIAMETRO 1" | UN | 3 | 3 | 72.78 | 5.02 | 233.4 | 233.4
1623 | 28.7.1.2.5. | GOINFRA | 80587 | CUBA DE LOUÇA DE EMBUTIR REDONDA | UN | 3 | 3 | 72.94 | 13.04 | 257.94 | 257.94
1624 | 28.7.1.2.6. | GOINFRA | 80811 | TORNEIRA DE JARDIM COM BICO PARA MANGUEIRA DIÂMETRO DE 1/2" E 3/4" | UN | 1 | 1 | 45.87 | 6.68 | 52.55 | 52.55
1625 | 28.7.1.3. |  |  | REGISTROS | [5 empty] | 467.08 | 467.08
1626 | 28.7.1.3.1. | GOINFRA | 80926 | REGISTRO DE GAVETA C/CANOPLA DIAMETRO 3/4" | UN | 1 | 1 | 75.29 | 20.39 | 95.68 | 95.68
1627 | 28.7.1.3.2. | GOINFRA | 80929 | REGISTRO DE GAVETA C/CANOPLA DIAMETRO 1.1/2" | UN | 2 | 2 | 153.93 | 31.77 | 371.4 | 371.4
1628 | 28.7.2. |  |  | ÁGUA FRIA | [5 empty] | 1192.64 | 1192.64
1629 | 28.7.2.1. |  |  | TUBOS DE PVC SOLDÁVEL | [5 empty] | 439.22 | 439.22
1630 | 28.7.2.1.1. | GOINFRA | 81003 | TUBO SOLDAVEL PVC MARROM DIAM. 25 MM | M | 7 | 7 | 3.7 | 4.01 | 53.97 | 53.97
1631 | 28.7.2.1.2. | SINAPI | 89447 | TUBO, PVC, SOLDÁVEL, DN 32MM, INSTALADO EM PRUMADA DE ÁGUA - FORNECIMENTO E INSTALAÇÃO. AF_06/2022 | M | 2 | 2 | 10.88 | 0.76 | 23.28 | 23.28
1632 | 28.7.2.1.3. | SINAPI | 89449 | TUBO, PVC, SOLDÁVEL, DN 50MM, INSTALADO EM PRUMADA DE ÁGUA - FORNECIMENTO E INSTALAÇÃO. AF_06/2022 | M | 7 | 7 | 18.66 | 1.11 | 138.39 | 138.39
1633 | 28.7.2.1.4. | GOINFRA | 81007 | TUBO SOLDAVEL PVC MARROM DIAM. 60 MM | M | 7 | 7 | 22.02 | 9.92 | 223.58 | 223.58
1634 | 28.7.2.2. |  |  | ADAPTADORES DE PVC SOLDÁVEL | [5 empty] | 66.2 | 66.2
1635 | 28.7.2.2.1. | GOINFRA | 81066 | ADAPTADOR SOLDÁVEL CURTO C/ BOLSA E ROSCA PARA REGISTRO 25X3/4" | UN | 2 | 2 | 0.93 | 3.01 | 7.88 | 7.88
1636 | 28.7.2.2.2. | GOINFRA | 81069 | ADAPTADOR SOLDÁVEL CURTO COM BOLSA E ROSCA PARA REGISTRO 50MMX1.1/2" | UN | 6 | 6 | 5.04 | 4.68 | 58.32 | 58.32
1637 | 28.7.2.3. |  |  | BUCHAS | [5 empty] | 71.78 | 71.78
1638 | 28.7.2.3.1. | GOINFRA | 81165 | BUCHA DE REDUCAO SOLDÁVEL CURTA 60 X 50 mm | UN | 2 | 2 | 5.61 | 6.01 | 23.24 | 23.24
1639 | 28.7.2.3.2. | GOINFRA | 81184 | BUCHA DE REDUCAO SOLDAVEL LONGA 60 X 50 mm | UN | 2 | 2 | 12.63 | 4.68 | 34.62 | 34.62
1640 | 28.7.2.3.3. | GOINFRA | 81182 | BUCHA DE REDUCAO SOLDAVEL LONGA 60 X 32 mm | UN | 1 | 1 | 9.24 | 4.68 | 13.92 | 13.92
1641 | 28.7.2.4. |  |  | JOELHO | [5 empty] | 238.3 | 238.3
1642 | 28.7.2.4.1. | SINAPI | 89481 | JOELHO 90 GRAUS, PVC, SOLDÁVEL, DN 25MM, INSTALADO EM PRUMADA DE ÁGUA - FORNECIMENTO E INSTALAÇÃO. AF_06/2022 | UN | 6 | 6 | 2.49 | 2.34 | 28.98 | 28.98
1643 | 28.7.2.4.2. | SINAPI | 89501 | JOELHO 90 GRAUS, PVC, SOLDÁVEL, DN 50MM, INSTALADO EM PRUMADA DE ÁGUA - FORNECIMENTO E INSTALAÇÃO. AF_06/2022 | UN | 6 | 6 | 9.37 | 4.24 | 81.66 | 81.66
1644 | 28.7.2.4.3. | GOINFRA | 81325 | JOELHO 90 GRAUS SOLDAVEL DIAMETRO 60 mm | UN | 2 | 2 | 23.44 | 9.36 | 65.6 | 65.6
1645 | 28.7.2.4.4. | SINAPI | 103974 | JOELHO DE REDUÇÃO, 90 GRAUS, PVC, SOLDÁVEL, DN 32 MM X 25 MM, INSTALADO EM PRUMADA DE ÁGUA - FORNECIMENTO E INSTALAÇÃO. AF_06/2022 | UN | 1 | 1 | 7.75 | 2.61 | 10.36 | 10.36
1646 | 28.7.2.4.5. | GOINFRA | 81360 | JOELHO DE REDUCAO 90 GRAUS SOLDÁVEL COM BUCHA LATAO 25X1/2" | UN | 5 | 5 | 6.53 | 3.81 | 51.7 | 51.7
1647 | 28.7.2.5. |  |  | TÊ | [5 empty] | 140.58 | 140.58
1648 | 28.7.2.5.1. | SINAPI | 89617 | TE, PVC, SOLDÁVEL, DN 25MM, INSTALADO EM PRUMADA DE ÁGUA - FORNECIMENTO E INSTALAÇÃO. AF_06/2022 | UN | 2 | 2 | 3.74 | 3.13 | 13.74 | 13.74
1649 | 28.7.2.5.2. | GOINFRA | 81405 | TE 90 GRAUS SOLDAVEL DIAMETRO 50 MM | UN | 2 | 2 | 10.41 | 10.03 | 40.88 | 40.88
1650 | 28.7.2.5.3. | GOINFRA | 81406 | TE 90 GRAUS SOLDAVEL DIMETRO 60 MM | UN | 2 | 2 | 26.8 | 10.03 | 73.66 | 73.66
1651 | 28.7.2.5.4. | GOINFRA | 81442 | TE 90 GRAUS SOLDAVEL COM ROSCA NA BOLSA CENTRAL 25 X 25 X 3/4" | UN | 1 | 1 | 5.62 | 6.68 | 12.3 | 12.3
1652 | 28.7.2.6. |  |  | ADESIVOS | [5 empty] | 236.56 | 236.56
1653 | 28.7.2.6.1. | GOINFRA | 81501 | ADESIVO PLASTICO - FRASCO 850 G | UN | 2 | 2 | 57.47 | 0 | 114.94 | 114.94
1654 | 28.7.2.6.2. | GOINFRA | 81504 | SOLUCAO LIMPADORA 1000 CM3 | UN | 2 | 2 | 60.81 | 0 | 121.62 | 121.62
1655 | 28.7.3. |  |  | ESGOTO SANITÁRIO | [5 empty] | 938.96 | 938.96
1656 | 28.7.3.1. |  |  | CORPO DE CAIXA SIFONADA / RALO | [5 empty] | 312.54 | 312.54
1657 | 28.7.3.1.1. | GOINFRA | 81663 | CORPO CAIXA SIFONADA DIAM. 150 X 150 X 50 | UN | 3 | 3 | 35.34 | 7.35 | 128.07 | 128.07
1658 | 28.7.3.1.2. | GOINFRA | 81696 | PROLONGAMENTO PARA CAIXA SIFONADA 150 MM | M | 3 | 3 | 34.24 | 18.72 | 158.88 | 158.88
1659 | 28.7.3.1.3. | GOINFRA | 81791 | GRELHA REDONDA BRANCA DIAM. 150 MM | UN | 3 | 3 | 5.87 | 2.66 | 25.59 | 25.59
1660 | 28.7.3.2. |  |  | CURVAS | [5 empty] | 43.65 | 43.65
1661 | 28.7.3.2.1. | GOINFRA | 81730 | CURVA 90 GRAUS CURTA DIAM. 40 MM (ESGOTO) | UN | 3 | 3 | 5.19 | 9.36 | 43.65 | 43.65
1662 | 28.7.3.3. |  |  | JOELHOS | [5 empty] | 151.07 | 151.07
1663 | 28.7.3.3.1. | SINAPI | 89726 | JOELHO 45 GRAUS, PVC, SERIE NORMAL, ESGOTO PREDIAL, DN 40 MM, JUNTA SOLDÁVEL, FORNECIDO E INSTALADO EM RAMAL DE DESCARGA OU RAMAL DE ESGOTO SANITÁRIO. AF_08/2022 | UN | 2 | 2 | 4.7 | 4.24 | 17.88 | 17.88
1664 | 28.7.3.3.2. | GOINFRA | 81927 | JOELHO 90 GRAUS C/ANEL 40 MM | UN | 3 | 3 | 2.87 | 9.36 | 36.69 | 36.69
1665 | 28.7.3.3.3. | GOINFRA | 81936 | JOELHO 90 GRAUS DIAMETRO 50 MM (ESGOTO) | UN | 4 | 4 | 2.88 | 9.36 | 48.96 | 48.96
1666 | 28.7.3.3.4. | GOINFRA | 81938 | JOELHO 90 GRAUS DIAMETRO 100 MM (ESGOTO) | UN | 2 | 2 | 8.72 | 15.05 | 47.54 | 47.54
1667 | 28.7.3.4. |  |  | JUNÇÕES | [5 empty] | 12.73 | 12.73
1668 | 28.7.3.4.1. | SINAPI | 89783 | JUNÇÃO SIMPLES, PVC, SERIE NORMAL, ESGOTO PREDIAL, DN 40 MM, JUNTA SOLDÁVEL, FORNECIDO E INSTALADO EM RAMAL DE DESCARGA OU RAMAL DE ESGOTO SANITÁRIO. AF_08/2022 | UN | 1 | 1 | 7.1 | 5.63 | 12.73 | 12.73
1669 | 28.7.3.5. |  |  | TÊ | [5 empty] | 40.89 | 40.89
1670 | 28.7.3.5.1. | GOINFRA | 82230 | TE SANITARIO DIAMETRO 50 X 50 MM (ESGOTO) | UN | 3 | 3 | 3.93 | 9.7 | 40.89 | 40.89
1671 | 28.7.3.6. |  |  | TUBOS | [5 empty] | 378.08 | 378.08
1672 | 28.7.3.6.1. | GOINFRA | 82301 | TUBO SOLDAVEL PARA ESGOTO DIAMETRO 40 MM | M | 6 | 6 | 6.1 | 8.01 | 84.66 | 84.66
1673 | 28.7.3.6.2. | SINAPI | 89798 | TUBO PVC, SERIE NORMAL, ESGOTO PREDIAL, DN 50 MM, FORNECIDO E INSTALADO EM PRUMADA DE ESGOTO SANITÁRIO OU VENTILAÇÃO. AF_08/2022 | M | 16 | 16 | 9.51 | 1.36 | 173.92 | 173.92
1674 | 28.7.3.6.3. | SINAPI | 89800 | TUBO PVC, SERIE NORMAL, ESGOTO PREDIAL, DN 100 MM, FORNECIDO E INSTALADO EM PRUMADA DE ESGOTO SANITÁRIO OU VENTILAÇÃO. AF_08/2022 | M | 5 | 5 | 15.13 | 8.77 | 119.5 | 119.5
1675 | 28.7.4. |  |  | EXTRAS | [5 empty] | 493.93 | 493.93
1676 | 28.7.4.0.1. | GOINFRA | 81825 | CAIXA DE PASSAGEM 60X60X80 CM (MEDIDAS INTERNAS) SEM TAMPA | UN | 1 | 1 | 145.84 | 241.1 | 386.94 | 386.94
1677 | 28.7.4.0.2. | GOINFRA | 81826 | TAMPA EM CONCRETO ARMADO 25 MPA E=5CM PARA A CAIXA DE PASSAGEM 60X60CM | UN | 1 | 1 | 60.28 | 13.53 | 73.81 | 73.81
1678 | 28.7.4.0.3. | GOINFRA | 81885 | TERMINAL DE VENTILACAO DIAMETRO 50 MM (ESGOTO) | UN | 3 | 3 | 8.73 | 2.33 | 33.18 | 33.18
1679 | 28.8. |  |  | ALVENARIAS E DIVISÓRIAS | [5 empty] | 16519.23 | 16519.23
1680 | 28.8.0.0.1. | GOINFRA | 100160 | ALVENARIA DE TIJOLO FURADO 1/2 VEZ 14X29X9 - 6 FUROS - ARG. (1CALH:4ARML+100KG DE CI/M3) | M2 | 123.38 | 123.38 | 22.14 | 24.99 | 5814.89 | 5814.89
1681 | 28.8.0.0.2. | SINAPI | 93201 | FIXAÇÃO (ENCUNHAMENTO) DE ALVENARIA DE VEDAÇÃO COM ARGAMASSA APLICADA COM COLHER. AF_03/2016 | M | 56.5 | 56.5 | 2.57 | 3.66 | 351.99 | 351.99
1682 | 28.8.0.0.3. | GOINFRA | 100201 | ALVENARIA DE TIJOLO FURADO 1/2 VEZ - 9 x 19 x 19 - ARG. (1CALH:4ARML+100KG DE CI/M3) | M2 | 27.14 | 27.14 | 20.35 | 25.48 | 1243.82 | 1243.82
1683 | 28.8.0.0.4. | SINAPI | 96359 | PAREDE COM SISTEMA EM CHAPAS DE GESSO PARA DRYWALL, USO INTERNO, COM DUAS FACES SIMPLES E ESTRUTURA METÁLICA COM GUIAS SIMPLES PARA PAREDES COM ÁREA LÍQUIDA MAIOR OU IGUAL A 6 M2, COM VÃOS. AF_07/2023_PS | M2 | 55.25 | 55.25 | 77.24 | 11.8 | 4919.46 | 4919.46
1684 | 28.8.0.0.5. | COMPOSIÇÃO | COMP 629_SEE | TRATAMENTO ACÚSTICO COM LÃ DE VIDRO (SINAPI) | M² | 55.25 | 55.25 | 22.93 | 1.67 | 1359.15 | 1359.15
1685 | 28.8.0.0.6. | GOINFRA | 100501 | ELEMENTO VAZADO DE CONCRETO (MODELO COPINHO) | M2 | 18.4 | 18.4 | 105.75 | 48.05 | 2829.92 | 2829.92
1686 | 28.9. |  |  | IMPERMEABILIZAÇÃO | [5 empty] | 2047.32 | 2047.32
1687 | 28.9.1. |  |  | VIGAS BALDRAMES | [5 empty] | 1493.99 | 1493.99
1688 | 28.9.1.0.1. | GOINFRA | 120902 | IMPERMEABILIZACAO VIGAS BALDRAMES E=2,0 CM | M2 | 47.64 | 47.64 | 11.85 | 19.51 | 1493.99 | 1493.99
1689 | 28.9.2. |  |  | ALVENARIAS ÁREAS MOLHADAS | [5 empty] | 380.27 | 380.27
1690 | 28.9.2.0.1. | GOINFRA | 120209 | IMPERMEABILIZACAO-C/CIMENTO CRISTALIZANTE 3 DEMAOS | M2 | 16.37 | 16.37 | 11.16 | 12.07 | 380.27 | 380.27
1691 | 28.9.3. |  |  | IMPERMEABILIZAÇÃO DE PISO ÁREA MOLHADA | [5 empty] | 173.06 | 173.06
1692 | 28.9.3.0.1. | GOINFRA | 120209 | IMPERMEABILIZACAO-C/CIMENTO CRISTALIZANTE 3 DEMAOS | M2 | 7.45 | 7.45 | 11.16 | 12.07 | 173.06 | 173.06
1693 | 28.10. |  |  | ESTRUTURAS METÁLICAS | [5 empty] | 36769.31 | 36769.31
1694 | 28.10.0.0.1. | SINAPI | 100775 | ESTRUTURA TRELIÇADA DE COBERTURA, TIPO FINK, COM LIGAÇÕES SOLDADAS, INCLUSOS PERFIS METÁLICOS, CHAPAS METÁLICAS, MÃO DE OBRA E TRANSPORTE COM GUINDASTE - FORNECIMENTO E INSTALAÇÃO. AF_01/2020_PSA | KG | 3076.93 | 3076.93 | 11.19 | 0.76 | 36769.31 | 36769.31
1695 | 28.11. |  |  | COBERTURAS | [5 empty] | 8840.49 | 8840.49
1696 | 28.11.0.0.1. | GOINFRA | 160100 | COBERTURA COM TELHA AMERICANA RESINADA COR VERMELHA | M2 | 190.61 | 190.61 | 34.69 | 3.58 | 7294.64 | 7294.64
1697 | 28.11.0.0.2. | GOINFRA | 160101 | CUMEEIRA PARA TELHA AMERICANA RESINADA COR VERMELHA | M | 19.45 | 19.45 | 17.91 | 17.45 | 687.75 | 687.75
1698 | 28.11.0.0.3. | GOINFRA | 160403 | EMBOCAMENTO LATERAL (OITOES) | M | 19.6 | 19.6 | 9.62 | 9.65 | 377.69 | 377.69
1699 | 28.11.0.0.4. | GOINFRA | 160404 | EMBOCAMENTO DE BEIRAL | M | 38.9 | 38.9 | 0.44 | 11.91 | 480.41 | 480.41
1700 | 28.12. |  |  | ESQUADRIAS DE MADEIRA | [5 empty] | 2138.34 | 2138.34
1701 | 28.12.1. |  |  | PORTA | [5 empty] | 2138.34 | 2138.34
1702 | 28.12.1.0.1. | GOINFRA | 170110 | PORTA LISA 90X210 COM PORTAL E ALISAR SEM FERRAGENS | UN | 3 | 3 | 576.36 | 136.42 | 2138.34 | 2138.34
1703 | 28.13. |  |  | ESQUADRIAS METÁLICAS | [5 empty] | 13282.37 | 13282.37
1704 | 28.13.1. |  |  | PORTAS | [5 empty] | 7406.09 | 7406.09
1705 | 28.13.1.0.1. | GOINFRA | 180501 | PORTA DE ABRIR DE 01 FOLHA EM CHAPA METÁLICA PF-1 C/FERRAGENS | M2 | 5.67 | 5.67 | 596.05 | 40.91 | 3611.56 | 3611.56
1706 | 28.13.1.0.2. | GOINFRA | 180501 | PORTA DE ABRIR DE 01 FOLHA EM CHAPA METÁLICA PF-1 C/FERRAGENS | M2 | 2.94 | 2.94 | 596.05 | 40.91 | 1872.66 | 1872.66
1707 | 28.13.1.0.3. | GOINFRA | 180515 | PORTA DE ABRIR DE 02 FOLHAS (VENEZIANA / VIDRO) PF-11 C/FERRAGENS | M2 | 4.2 | 4.2 | 416.68 | 40.91 | 1921.87 | 1921.87
1708 | 28.13.2. |  |  | JANELAS | [5 empty] | 5876.28 | 5876.28
1709 | 28.13.2.0.1. | GOINFRA | 180401 | JANELA DE CORRER CHAPA/VIDRO J9/J10/J12/J13 C/FERRAGENS | M2 | 19.2 | 19.2 | 201.94 | 43.72 | 4716.67 | 4716.67
1710 | 28.13.2.0.2. | GOINFRA | 180380 | JANELA MAXIM AR CHAPA/VIDRO J4 C/FERRAGENS | M2 | 0.5 | 0.5 | 661.04 | 43.72 | 352.38 | 352.38
1711 | 28.13.2.0.3. | COMPOSIÇÃO | COMP 007_SEE | GUICHÊ CANTONEIRA/GRADE PARA VIDRO (GOINFRA + SINAPI) | M² | 2.16 | 2.16 | 311.89 | 61.83 | 807.23 | 807.23
1712 | 28.14. |  |  | VIDROS | [5 empty] | 5228.16 | 5228.16
1713 | 28.14.1. |  |  | PORTA | [5 empty] | 3804.07 | 3804.07
1714 | 28.14.1.0.1. | GOINFRA | 190102 | VIDRO LISO 4 MM - COLOCADO | M2 | 21.86 | 21.86 | 174.02 | 0 | 3804.07 | 3804.07
1715 | 28.14.2. |  |  | JANELAS | [5 empty] | 1424.09 | 1424.09
1716 | 28.14.2.0.1. | SINAPI | 102176 | INSTALAÇÃO DE VIDRO LAMINADO, E = 8 MM (4+4), ENCAIXADO EM PERFIL U. AF_01/2021_PS | M2 | 2.1 | 2.1 | 629.61 | 48.53 | 1424.09 | 1424.09
1717 | 28.15. |  |  | REVESTIMENTO DE PAREDE | [5 empty] | 9823.37 | 9823.37
1718 | 28.15.0.0.1. | GOINFRA | 200150 | CHAPISCO ROLADO - (1COLA:10CI:30 ARML) | M2 | 351.84 | 351.84 | 3.35 | 1.1 | 1565.68 | 1565.68
1719 | 28.15.0.0.2. | GOINFRA | 200403 | REBOCO (1 CALH:4 ARFC+100kgCI/M3) | M2 | 304.36 | 304.36 | 2.57 | 13.54 | 4903.23 | 4903.23
1720 | 28.15.0.0.3. | SINAPI | 87553 | EMBOÇO, PARA RECEBIMENTO DE CERÂMICA, EM ARGAMASSA TRAÇO 1:2:8, PREPARO MECÂNICO COM BETONEIRA 400L, APLICADO MANUALMENTE EM FACES INTERNAS DE PAREDES, PARA AMBIENTE COM ÁREA MAIOR QUE 10M2, ESPESSURA DE 10MM, COM EXECUÇÃO DE TALISCAS. AF_06/2014 | M2 | 47.48 | 47.48 | 12.09 | 6.37 | 876.48 | 876.48
1721 | 28.15.0.0.4. | SINAPI | 87273 | REVESTIMENTO CERÂMICO PARA PAREDES INTERNAS COM PLACAS TIPO ESMALTADA EXTRA DE DIMENSÕES 33X45 CM APLICADAS NA ALTURA INTEIRA DAS PAREDES. AF_02/2023_PE | M2 | 47.48 | 47.48 | 33.94 | 18.25 | 2477.98 | 2477.98
1722 | 28.16. |  |  | FORROS | [5 empty] | 2108.86 | 2108.86
1723 | 28.16.0.0.1. | GOINFRA | 210515 | GESSO CORRIDO EM TETO | M2 | 116.77 | 116.77 | 5.53 | 12.53 | 2108.86 | 2108.86
1724 | 28.17. |  |  | REVESTIMENTO DE PISO | [5 empty] | 24056.49 | 24056.49
1725 | 28.17.1. |  |  | LASTRO IMPERMEABILIZADO | [5 empty] | 4904.11 | 4904.11
1726 | 28.17.1.0.1. | GOINFRA | 220101 | LASTRO DE CONCRETO REGULARIZADO IMPERMEABILIZADO 1:3:6 ESP=5CM (BASE) | M2 | 143.9 | 143.9 | 24.2 | 9.88 | 4904.11 | 4904.11
1727 | 28.17.2. |  |  | GRANITINA | [5 empty] | 13820.76 | 13820.76
1728 | 28.17.2.0.1. | COMPOSIÇÃO | COMP 754_SEE | GRANITINA 8MM FUNDIDA COM CONTRAPISO (1CI:3ARML) E=2CM, JUNTA PLASTICA 27MM E RESINA ACRÍLICA (GOINFRA + SINAPI) | M2 | 143.9 | 143.9 | 64.2 | 19.58 | 12055.94 | 12055.94
1729 | 28.17.2.0.2. | COMPOSIÇÃO | COMP 757_SEE | RODAPÉ FUNDIDO DE GRANITINA 7CM E RESINA ACRÍLICA (GOINFRA + SINAPI) | M | 95.81 | 95.81 | 18.11 | 0.31 | 1764.82 | 1764.82
1730 | 28.17.3. |  |  | PAREDES DRYWALL | [5 empty] | 2455.42 | 2455.42
1731 | 28.17.3.0.1. | SINAPI | 98688 | RODAPÉ EM POLIESTIRENO, ALTURA 5 CM. AF_09/2020 | M | 39.47 | 39.47 | 59.51 | 2.7 | 2455.42 | 2455.42
1732 | 28.17.4. |  |  | PASSEIO (CALÇADA) | [5 empty] | 2876.2 | 2876.2
1733 | 28.17.4.0.1. | GOINFRA | 220100 | PASSEIO PROTECAO EM CONC.DESEMPEN.5 CM 1:2,5:3,5 (INCLUSO ESPELHO DE 30CM/ESCAVAÇÃO/REATERRO/APILOAMENTO/ATERRO INTERNO) | M2 | 33.18 | 33.18 | 42.97 | 35.21 | 2594.01 | 2594.01
1734 | 28.17.4.0.2. | GOINFRA | 220902 | RODAPE DE MASSA (ICI:3 ARMG) | M | 31.85 | 31.85 | 1.36 | 7.5 | 282.19 | 282.19
1735 | 28.18. |  |  | FERRAGENS | [5 empty] | 465.72 | 465.72
1736 | 28.18.1. |  |  | PORTA DE MADEIRA | [5 empty] | 465.72 | 465.72
1737 | 28.18.1.0.1. | GOINFRA | 230202 | DOBRADICA 3" X 3 1/2" CROMADA | UN | 9 | 9 | 5.45 | 8.36 | 124.29 | 124.29
1738 | 28.18.1.0.2. | GOINFRA | 230105 | FECHADURA TIPO ALAVANCA REF.: LAFONTE 6236 B/8766 - B19 IMAB OU EQUIV. | UN | 3 | 3 | 93.86 | 19.95 | 341.43 | 341.43
1739 | 28.19. |  |  | PINTURA | [5 empty] | 16707.29 | 16707.29
1740 | 28.19.1. |  |  | PINTURA BARRADO - INTERNO | [5 empty] | 4426.55 | 4426.55
1741 | 28.19.1.0.1. | GOINFRA | 261550 | PINTURA TINTA ESMALTE SINTETICO PARA PAREDES - 2 DEMÃOS C/SELADOR | M2 | 175.24 | 175.24 | 6.61 | 8.01 | 2562 | 2562
1742 | 28.19.1.0.2. | GOINFRA | 261300 | EMASSAMENTO COM MASSA PVA DUAS DEMAOS | M2 | 175.24 | 175.24 | 1.96 | 8.68 | 1864.55 | 1864.55
1743 | 28.19.2. |  |  | PINTURA ACIMA BARRADO - INTERNO | [5 empty] | 3693.63 | 3693.63
1744 | 28.19.2.0.1. | GOINFRA | 261300 | EMASSAMENTO COM MASSA PVA DUAS DEMAOS | M2 | 163.58 | 163.58 | 1.96 | 8.68 | 1740.49 | 1740.49
1745 | 28.19.2.0.2. | GOINFRA | 261000 | PINTURA LATEX ACRILICA 2 DEMAOS C/SELADOR | M2 | 163.58 | 163.58 | 4.8 | 7.14 | 1953.14 | 1953.14
1746 | 28.19.3. |  |  | COBOGÓS | [5 empty] | 538.01 | 538.01
1747 | 28.19.3.0.1. | GOINFRA | 261550 | PINTURA TINTA ESMALTE SINTETICO PARA PAREDES - 2 DEMÃOS C/SELADOR | M2 | 36.8 | 36.8 | 6.61 | 8.01 | 538.01 | 538.01
1748 | 28.19.4. |  |  | PINTURA FORRO | [5 empty] | 2236.14 | 2236.14
1749 | 28.19.4.1. |  |  | ÁREA MOLHADA | [5 empty] | 2236.14 | 2236.14
1750 | 28.19.4.1.1. | GOINFRA | 261300 | EMASSAMENTO COM MASSA PVA DUAS DEMAOS | M2 | 116.77 | 116.77 | 1.96 | 8.68 | 1242.43 | 1242.43
1751 | 28.19.4.1.2. | GOINFRA | 261307 | PINTURA PVA LATEX 2 DEMAOS SEM SELADOR | M2 | 116.77 | 116.77 | 3.41 | 5.1 | 993.71 | 993.71
1752 | 28.19.5. |  |  | PINTURA EXTERNA | [5 empty] | 903.73 | 903.73
1753 | 28.19.5.0.1. | GOINFRA | 261000 | PINTURA LATEX ACRILICA 2 DEMAOS C/SELADOR | M2 | 75.69 | 75.69 | 4.8 | 7.14 | 903.73 | 903.73
1754 | 28.19.6. |  |  | CALÇADA DE PROTEÇÃO | [5 empty] | 380.57 | 380.57
1755 | 28.19.6.0.1. | GOINFRA | 261703 | PINTURA TINTA POLIESPORTIVA - 2 DEMÃOS (PISOS E CIMENTADOS) | M2 | 33.18 | 33.18 | 3.46 | 8.01 | 380.57 | 380.57
1756 | 28.19.7. |  |  | PORTAS | [5 empty] | 1238.99 | 1238.99
1757 | 28.19.7.0.1. | GOINFRA | 261602 | PINTURA TINTA ESMALTE PARA ESQUADRIAS DE FERRO C FUNDO ANTICORROSIVO | M2 | 38.43 | 38.43 | 10.15 | 13.3 | 901.18 | 901.18
1758 | 28.19.7.0.2. | GOINFRA | 261560 | PINTURA ESMALTE SINTETICO 2 DEMÃOS EM ESQ. MADEIRA | M2 | 17.01 | 17.01 | 6.56 | 13.3 | 337.81 | 337.81
1759 | 28.19.8. |  |  | JANELAS | [5 empty] | 1025.23 | 1025.23
1760 | 28.19.8.0.1. | GOINFRA | 261602 | PINTURA TINTA ESMALTE PARA ESQUADRIAS DE FERRO C FUNDO ANTICORROSIVO | M2 | 43.72 | 43.72 | 10.15 | 13.3 | 1025.23 | 1025.23
1761 | 28.19.9. |  |  | ESTRUTURA METÁLICA | [5 empty] | 2264.44 | 2264.44
1762 | 28.19.9.0.1. | GOINFRA | 261609 | PINTURA ESMALTE ALQUIDICO ESTRUTURA METALICA 2 DEMAOS | M2 | 190.61 | 190.61 | 8.35 | 3.53 | 2264.44 | 2264.44
1763 | 28.20. |  |  | DIVERSOS | [5 empty] | 6029.24 | 6029.24
1764 | 28.20.1. |  |  | GERAL | [5 empty] | 4421.44 | 4421.44
1765 | 28.20.1.0.1. | GOINFRA | 271608 | BANCADA DE GRANITO C/ ESPELHO | M2 | 2.97 | 2.97 | 420.58 | 46.01 | 1385.77 | 1385.77
1766 | 28.20.1.0.2. | COMPOSIÇÃO | COMP 128_SEE | ESPELHO CRISTAL, ESPESSURA 4M, COM PARAFUSOS DE FIXAÇÃO, SEM MOLDURA (SINAPI) | M2 | 2.64 | 2.64 | 346.16 | 52.49 | 1052.43 | 1052.43
1767 | 28.20.1.0.3. | COMPOSIÇÃO | COMP 476_SEE | MAPA TÁTIL EM CHAPA DE ACRÍLICO 70X50 CM - FORNECIMENTO E INSTALAÇÃO (GOINFRA + ORSE) | UN | 1 | 1 | 1462.4 | 25.08 | 1487.48 | 1487.48
1768 | 28.20.1.0.4. | GOINFRA | 270501 | LIMPEZA FINAL DE OBRA - (OBRAS CIVIS) | M2 | 151.61 | 151.61 | 1.48 | 1.79 | 495.76 | 495.76
1769 | 28.20.2. |  |  | SINALIZAÇÕES | [5 empty] | 1607.8 | 1607.8
1770 | 28.20.2.0.1. | COMPOSIÇÃO | COMP 499_SEE | PLACA DE COMUNICAÇÃO VISUAL SEC XXI, MODELO P - PLACA DE PAREDE, TAMANHO 0,30 X 0,40 M, CHAPA DOBRADA #18, PINTADA E ADESIVADA - FORNECIMENTO E INSTALAÇÃO (GOINFRA + ORSE) | UN | 10 | 10 | 61.96 | 12.77 | 747.3 | 747.3
1771 | 28.20.2.0.2. | COMPOSIÇÃO | COMP 451_SEE | PLACAS EM BRAILE PARA IDENTIFICAÇÃO DE PORTAS/NOMEAR AMBIENTES - FORNECIMENTO E INSTALAÇÃO (GOINFRA + ORSE) | UN | 10 | 10 | 86.05 | 0 | 860.5 | 860.5
1772 | 29 |  |  | ETAPA 04 - PASSARELA M1 - SEC. XXI - REV. 2015 | UN | 1 |  |  |  | 7070.03 | 7070.03
1773 | 29.1. |  |  | SERVIÇOS PRELIMINARES | [5 empty] | 72.87 | 72.87
1774 | 29.1.0.0.1. | GOINFRA | 20202 | RASPAGEM E LIMPEZA MANUAL DO TERRENO | M2 | 10.08 | 10.08 | 0 | 2.38 | 23.99 | 23.99
1775 | 29.1.0.0.2. | GOINFRA | 20701 | LOCAÇÃO DA OBRA, EXECUÇÃO DE GABARITO SEM REAPROVEITAMENTO, INCLUSO PINTURA (FACE INTERNA DO RIPÃO 15CM) E PIQUETE COM TESTEMUNHA | M2 | 10.08 | 10.08 | 3.41 | 1.44 | 48.88 | 48.88
1776 | 29.2. |  |  | TRANSPORTES | [5 empty] | 33.24 | 33.24
1777 | 29.2.0.0.1. | GOINFRA | 30101 | TRANSPORTE DE ENTULHO EM CAMINHÃO INCLUSO A CARGA MANUAL | M3 | 0.85 | 0.85 | 30.52 | 8.59 | 33.24 | 33.24
1778 | 29.3. |  |  | SERVIÇO EM TERRA | [5 empty] | 53.31 | 53.31
1779 | 29.3.0.0.1. | GOINFRA | 41140 | REGULARIZAÇÃO DO TERRENO SEM APILOAMENTO COM TRANSPORTE MANUAL DA TERRA ESCAVADA | M2 | 10.08 | 10.08 | 0 | 2.43 | 24.49 | 24.49
1780 | 29.3.0.0.2. | SINAPI | 97083 | COMPACTAÇÃO MECÂNICA DE SOLO PARA EXECUÇÃO DE RADIER, PISO DE CONCRETO OU LAJE SOBRE SOLO, COM COMPACTADOR DE SOLOS A PERCUSSÃO. AF_09/2021 | M2 | 10.08 | 10.08 | 0.83 | 2.03 | 28.82 | 28.82
1781 | 29.4. |  |  | FUNDAÇÕES E SONDAGENS | [5 empty] | 1158.18 | 1158.18
1782 | 29.4.1. |  |  | ESTACAS E BLOCOS | [5 empty] | 1158.18 | 1158.18
1783 | 29.4.1.0.1. | GOINFRA | 50302 | ESTACA A TRADO DIAM.30 CM SEM FERRO | M | 8 | 8 | 28.81 | 33.54 | 498.8 | 498.8
1784 | 29.4.1.0.2. | GOINFRA | 52004 | ACO CA 50-A - 8,0 MM (5/16") - (OBRAS CIVIS) | KG | 7.27 | 7.27 | 8.19 | 2.66 | 78.87 | 78.87
1785 | 29.4.1.0.3. | GOINFRA | 52003 | ACO CA-50A - 6,3 MM (1/4") - (OBRAS CIVIS) | KG | 24.54 | 24.54 | 8.66 | 2.66 | 277.79 | 277.79
1786 | 29.4.1.0.4. | GOINFRA | 52014 | ACO CA-60 - 5,0 MM - (OBRAS CIVIS) | KG | 5.45 | 5.45 | 11.47 | 2.33 | 75.21 | 75.21
1787 | 29.4.1.0.5. | GOINFRA | 50901 | ESCAVACAO MANUAL DE VALAS (SAPATAS/BLOCOS) | M3 | 0.36 | 0.36 | 0 | 38.78 | 13.96 | 13.96
1788 | 29.4.1.0.6. | GOINFRA | 50902 | APILOAMENTO (BLOCOS/SAPATAS) | M2 | 0.64 | 0.64 | 0 | 4.77 | 3.05 | 3.05
1789 | 29.4.1.0.7. | SINAPI | 96616 | LASTRO DE CONCRETO MAGRO, APLICADO EM BLOCOS DE COROAMENTO OU SAPATAS. AF_08/2017 | M3 | 0.03 | 0.03 | 395.59 | 198.33 | 17.81 | 17.81
1790 | 29.4.1.0.8. | GOINFRA | 51036 | CONCRETO USINADO BOMBEÁVEL FCK=25 MPA (O.C.) | M3 | 0.36 | 0.36 | 499.2 | 0 | 179.71 | 179.71
1791 | 29.4.1.0.9. | GOINFRA | 51060 | LANÇAMENTO/APLICAÇÃO/ADENSAMENTO DE CONCRETO USINADO BOMBEADO EM FUNDAÇÃO | M3 | 0.36 | 0.36 | 0.1 | 35.96 | 12.98 | 12.98
1792 | 29.5. |  |  | IMPERMEABILIZAÇÃO | [5 empty] | 41.39 | 41.39
1793 | 29.5.0.0.1. | GOINFRA | 120902 | IMPERMEABILIZACAO VIGAS BALDRAMES E=2,0 CM | M2 | 1.32 | 1.32 | 11.85 | 19.51 | 41.39 | 41.39
1794 | 29.6. |  |  | ESTRUTURAS METÁLICAS | [5 empty] | 3144.52 | 3144.52
1795 | 29.6.0.0.1. | SINAPI | 100775 | ESTRUTURA TRELIÇADA DE COBERTURA, TIPO FINK, COM LIGAÇÕES SOLDADAS, INCLUSOS PERFIS METÁLICOS, CHAPAS METÁLICAS, MÃO DE OBRA E TRANSPORTE COM GUINDASTE - FORNECIMENTO E INSTALAÇÃO. AF_01/2020_PSA | KG | 263.14 | 263.14 | 11.19 | 0.76 | 3144.52 | 3144.52
1796 | 29.7. |  |  | COBERTURAS | [5 empty] | 1133.9 | 1133.9
1797 | 29.7.1. |  |  | METÁLICA | [5 empty] | 932.99 | 932.99
1798 | 29.7.1.0.1. | GOINFRA | 160967 | COBERTURA COM TELHA CHAPA GALVANIZADA TRAPEZOIDAL 0,5 MM COM ACESSÓRIOS | M2 | 12.96 | 12.96 | 66.64 | 5.35 | 932.99 | 932.99
1799 | 29.7.2. |  |  | CALHA E RUFO | [5 empty] | 200.91 | 200.91
1800 | 29.7.2.0.1. | GOINFRA | 160601 | CALHA DE CHAPA GALVANIZADA | M | 3.6 | 3.6 | 25.21 | 30.6 | 200.91 | 200.91
1801 | 29.8. |  |  | REVESTIMENTO DE PISO | [5 empty] | 1234 | 1234
1802 | 29.8.1. |  |  | GRANITINA | [5 empty] | 1234 | 1234
1803 | 29.8.1.0.1. | GOINFRA | 220101 | LASTRO DE CONCRETO REGULARIZADO IMPERMEABILIZADO 1:3:6 ESP=5CM (BASE) | M2 | 9.72 | 9.72 | 24.2 | 9.88 | 331.25 | 331.25
1804 | 29.8.1.0.2. | COMPOSIÇÃO | COMP 754_SEE | GRANITINA 8MM FUNDIDA COM CONTRAPISO (1CI:3ARML) E=2CM, JUNTA PLASTICA 27MM E RESINA ACRÍLICA (GOINFRA + SINAPI) | M2 | 9.72 | 9.72 | 64.2 | 19.58 | 814.34 | 814.34
1805 | 29.8.1.0.3. | COMPOSIÇÃO | COMP 757_SEE | RODAPÉ FUNDIDO DE GRANITINA 7CM E RESINA ACRÍLICA (GOINFRA + SINAPI) | M | 4.8 | 4.8 | 18.11 | 0.31 | 88.41 | 88.41
1806 | 29.9. |  |  | PINTURA | [5 empty] | 165.66 | 165.66
1807 | 29.9.1. |  |  | BASE EM CONCRETO | [5 empty] | 11.7 | 11.7
1808 | 29.9.1.0.1. | GOINFRA | 261000 | PINTURA LATEX ACRILICA 2 DEMAOS C/SELADOR | M2 | 0.98 | 0.98 | 4.8 | 7.14 | 11.7 | 11.7
1809 | 29.9.2. |  |  | ESTRUTURA METÁLICA | [5 empty] | 153.96 | 153.96
1810 | 29.9.2.0.1. | GOINFRA | 261609 | PINTURA ESMALTE ALQUIDICO ESTRUTURA METALICA 2 DEMAOS | M2 | 12.96 | 12.96 | 8.35 | 3.53 | 153.96 | 153.96
1811 | 29.10. |  |  | DIVERSOS | [5 empty] | 32.96 | 32.96
1812 | 29.10.0.0.1. | GOINFRA | 270501 | LIMPEZA FINAL DE OBRA - (OBRAS CIVIS) | M2 | 10.08 | 10.08 | 1.48 | 1.79 | 32.96 | 32.96
1813 | 30 |  |  | ETAPA 04 - PASSARELA M2 - SEC. XXI - REV. 2015 | UN | 1 |  |  |  | 11000.63 | 11000.63
1814 | 30.1. |  |  | SERVIÇOS PRELIMINARES | [5 empty] | 145.75 | 145.75
1815 | 30.1.0.0.1. | GOINFRA | 20202 | RASPAGEM E LIMPEZA MANUAL DO TERRENO | M2 | 20.16 | 20.16 | 0 | 2.38 | 47.98 | 47.98
1816 | 30.1.0.0.2. | GOINFRA | 20701 | LOCAÇÃO DA OBRA, EXECUÇÃO DE GABARITO SEM REAPROVEITAMENTO, INCLUSO PINTURA (FACE INTERNA DO RIPÃO 15CM) E PIQUETE COM TESTEMUNHA | M2 | 20.16 | 20.16 | 3.41 | 1.44 | 97.77 | 97.77
1817 | 30.2. |  |  | TRANSPORTES | [5 empty] | 55.14 | 55.14
1818 | 30.2.0.0.1. | GOINFRA | 30101 | TRANSPORTE DE ENTULHO EM CAMINHÃO INCLUSO A CARGA MANUAL | M3 | 1.41 | 1.41 | 30.52 | 8.59 | 55.14 | 55.14
1819 | 30.3. |  |  | SERVIÇO EM TERRA | [5 empty] | 104.73 | 104.73
1820 | 30.3.0.0.1. | GOINFRA | 41140 | REGULARIZAÇÃO DO TERRENO SEM APILOAMENTO COM TRANSPORTE MANUAL DA TERRA ESCAVADA | M2 | 19.8 | 19.8 | 0 | 2.43 | 48.11 | 48.11
1821 | 30.3.0.0.2. | SINAPI | 97083 | COMPACTAÇÃO MECÂNICA DE SOLO PARA EXECUÇÃO DE RADIER, PISO DE CONCRETO OU LAJE SOBRE SOLO, COM COMPACTADOR DE SOLOS A PERCUSSÃO. AF_09/2021 | M2 | 19.8 | 19.8 | 0.83 | 2.03 | 56.62 | 56.62
1822 | 30.4. |  |  | FUNDAÇÕES E SONDAGENS | [5 empty] | 1158.18 | 1158.18
1823 | 30.4.1. |  |  | ESTACAS E BLOCOS | [5 empty] | 1158.18 | 1158.18
1824 | 30.4.1.0.1. | GOINFRA | 50302 | ESTACA A TRADO DIAM.30 CM SEM FERRO | M | 8 | 8 | 28.81 | 33.54 | 498.8 | 498.8
1825 | 30.4.1.0.2. | GOINFRA | 52004 | ACO CA 50-A - 8,0 MM (5/16") - (OBRAS CIVIS) | KG | 7.27 | 7.27 | 8.19 | 2.66 | 78.87 | 78.87
1826 | 30.4.1.0.3. | GOINFRA | 52003 | ACO CA-50A - 6,3 MM (1/4") - (OBRAS CIVIS) | KG | 24.54 | 24.54 | 8.66 | 2.66 | 277.79 | 277.79
1827 | 30.4.1.0.4. | GOINFRA | 52014 | ACO CA-60 - 5,0 MM - (OBRAS CIVIS) | KG | 5.45 | 5.45 | 11.47 | 2.33 | 75.21 | 75.21
1828 | 30.4.1.0.5. | GOINFRA | 50901 | ESCAVACAO MANUAL DE VALAS (SAPATAS/BLOCOS) | M3 | 0.36 | 0.36 | 0 | 38.78 | 13.96 | 13.96
1829 | 30.4.1.0.6. | GOINFRA | 50902 | APILOAMENTO (BLOCOS/SAPATAS) | M2 | 0.64 | 0.64 | 0 | 4.77 | 3.05 | 3.05
1830 | 30.4.1.0.7. | SINAPI | 96616 | LASTRO DE CONCRETO MAGRO, APLICADO EM BLOCOS DE COROAMENTO OU SAPATAS. AF_08/2017 | M3 | 0.03 | 0.03 | 395.59 | 198.33 | 17.81 | 17.81
1831 | 30.4.1.0.8. | GOINFRA | 51036 | CONCRETO USINADO BOMBEÁVEL FCK=25 MPA (O.C.) | M3 | 0.36 | 0.36 | 499.2 | 0 | 179.71 | 179.71
1832 | 30.4.1.0.9. | GOINFRA | 51060 | LANÇAMENTO/APLICAÇÃO/ADENSAMENTO DE CONCRETO USINADO BOMBEADO EM FUNDAÇÃO | M3 | 0.36 | 0.36 | 0.1 | 35.96 | 12.98 | 12.98
1833 | 30.5. |  |  | IMPERMEABILIZAÇÃO | [5 empty] | 41.39 | 41.39
1834 | 30.5.0.0.1. | GOINFRA | 120902 | IMPERMEABILIZACAO VIGAS BALDRAMES E=2,0 CM | M2 | 1.32 | 1.32 | 11.85 | 19.51 | 41.39 | 41.39
1835 | 30.6. |  |  | ESTRUTURAS METÁLICAS | [5 empty] | 4420.06 | 4420.06
1836 | 30.6.0.0.1. | SINAPI | 100775 | ESTRUTURA TRELIÇADA DE COBERTURA, TIPO FINK, COM LIGAÇÕES SOLDADAS, INCLUSOS PERFIS METÁLICOS, CHAPAS METÁLICAS, MÃO DE OBRA E TRANSPORTE COM GUINDASTE - FORNECIMENTO E INSTALAÇÃO. AF_01/2020_PSA | KG | 369.88 | 369.88 | 11.19 | 0.76 | 4420.06 | 4420.06
1837 | 30.7. |  |  | COBERTURAS | [5 empty] | 2267.81 | 2267.81
1838 | 30.7.1. |  |  | METÁLICA | [5 empty] | 1865.98 | 1865.98
1839 | 30.7.1.0.1. | GOINFRA | 160967 | COBERTURA COM TELHA CHAPA GALVANIZADA TRAPEZOIDAL 0,5 MM COM ACESSÓRIOS | M2 | 25.92 | 25.92 | 66.64 | 5.35 | 1865.98 | 1865.98
1840 | 30.7.2. |  |  | CALHA E RUFO | [5 empty] | 401.83 | 401.83
1841 | 30.7.2.0.1. | GOINFRA | 160601 | CALHA DE CHAPA GALVANIZADA | M | 7.2 | 7.2 | 25.21 | 30.6 | 401.83 | 401.83
1842 | 30.8. |  |  | REVESTIMENTO DE PISO | [5 empty] | 2422.03 | 2422.03
1843 | 30.8.1. |  |  | GRANITINA | [5 empty] | 2422.03 | 2422.03
1844 | 30.8.1.0.1. | GOINFRA | 220101 | LASTRO DE CONCRETO REGULARIZADO IMPERMEABILIZADO 1:3:6 ESP=5CM (BASE) | M2 | 19.8 | 19.8 | 24.2 | 9.88 | 674.78 | 674.78
1845 | 30.8.1.0.2. | COMPOSIÇÃO | COMP 754_SEE | GRANITINA 8MM FUNDIDA COM CONTRAPISO (1CI:3ARML) E=2CM, JUNTA PLASTICA 27MM E RESINA ACRÍLICA (GOINFRA + SINAPI) | M2 | 19.8 | 19.8 | 64.2 | 19.58 | 1658.84 | 1658.84
1846 | 30.8.1.0.3. | COMPOSIÇÃO | COMP 757_SEE | RODAPÉ FUNDIDO DE GRANITINA 7CM E RESINA ACRÍLICA (GOINFRA + SINAPI) | M | 4.8 | 4.8 | 18.11 | 0.31 | 88.41 | 88.41
1847 | 30.9. |  |  | PINTURA | [5 empty] | 319.62 | 319.62
1848 | 30.9.1. |  |  | BASE EM CONCRETO | [5 empty] | 11.7 | 11.7
1849 | 30.9.1.0.1. | GOINFRA | 261000 | PINTURA LATEX ACRILICA 2 DEMAOS C/SELADOR | M2 | 0.98 | 0.98 | 4.8 | 7.14 | 11.7 | 11.7
1850 | 30.9.2. |  |  | ESTRUTURA METÁLICA | [5 empty] | 307.92 | 307.92
1851 | 30.9.2.0.1. | GOINFRA | 261609 | PINTURA ESMALTE ALQUIDICO ESTRUTURA METALICA 2 DEMAOS | M2 | 25.92 | 25.92 | 8.35 | 3.53 | 307.92 | 307.92
1852 | 30.10. |  |  | DIVERSOS | [5 empty] | 65.92 | 65.92
1853 | 30.10.0.0.1. | GOINFRA | 270501 | LIMPEZA FINAL DE OBRA - (OBRAS CIVIS) | M2 | 20.16 | 20.16 | 1.48 | 1.79 | 65.92 | 65.92
1854 | 31 |  |  | ETAPA 04 - ADEQUAÇÕES BLOCO DE ALVENARIA PARA MIDIATECA E LABORATÓRIO | UN | 1 |  |  |  | 149355.14 | 149355.14
1855 | 31.1. |  |  | SERVIÇOS PRELIMINARES | [5 empty] | 7194.76 | 7194.76
1856 | 31.1.1. |  |  | DEMOLIÇÕES | [5 empty] | 7029.62 | 7029.62
1857 | 31.1.1.0.1. | GOINFRA | 20118 | DEMOLIÇÃO MANUAL ALVENARIA TIJOLO SEM REAPROVEITAMENTO COM TRANSPORTE ATE CAÇAMBA E CARGA | M3 | 3.43 | 3.43 | 0 | 34.84 | 119.5 | 119.5
1858 | 31.1.1.0.2. | GOINFRA | 20139 | DEMOLIÇÃO MANUAL DE BANCADA COM TRANSPORTE ATÉ CAÇAMBA E CARGA | M2 | 7.09 | 7.09 | 0 | 3.49 | 24.74 | 24.74
1859 | 31.1.1.0.3. | GOINFRA | 20138 | REMOÇÃO MANUAL DE LAVATÓRIO COM TRANSPORTE ATÉ CAÇAMBA E CARGA | UN | 3 | 3 | 0 | 4.64 | 13.92 | 13.92
1860 | 31.1.1.0.4. | GOINFRA | 20140 | REMOÇÃO MANUAL DE METAL SANITÁRIO (VÁLVULAS/SIFÃO/REGISTROS/TORNEIRAS/OUTROS) COM TRANSPORTE ATÉ CAÇAMBA E CARGA | UN | 3 | 3 | 0 | 4.09 | 12.27 | 12.27
1861 | 31.1.1.0.5. | GOINFRA | 20106 | REMOÇÃO MANUAL DE JANELA OU PORTAL COM TRANSPORTE ATÉ CAÇAMBA E CARGA | M2 | 8.84 | 8.84 | 0 | 5.57 | 49.23 | 49.23
1862 | 31.1.1.0.6. | GOINFRA | 20121 | DEMOLIÇÃO MANUAL EM CONCRETO SIMPLES COM TRANSPORTE ATÉ CAÇAMBA E CARGA | M3 | 15.29 | 15.29 | 0 | 144.92 | 2215.82 | 2215.82
1863 | 31.1.1.0.7. | GOINFRA | 20101 | DEMOLIÇÃO MANUAL DE COBERTURA EM TELHA CERAMICA COM TRANSPORTE ATÉ CAÇAMBA E CARGA | M2 | 207.46 | 207.46 | 0 | 5.01 | 1039.37 | 1039.37
1864 | 31.1.1.0.8. | COMPOSIÇÃO | COMP 430_SEE | DEMOLIÇÃO DE ESTRUTURA METÁLICA (GOINFRA) | M2 | 103.73 | 103.73 | 0.48 | 13.32 | 1431.47 | 1431.47
1865 | 31.1.1.0.9. | GOINFRA | 20103 | DEMOLIÇÃO MANUAL ESTRUTURA EM MADEIRA TELHADO COM TRANSPORTE ATÉ CAÇAMBA E CARGA | M2 | 103.73 | 103.73 | 0 | 14.49 | 1503.04 | 1503.04
1866 | 31.1.1.0.10. | SINAPI | 97640 | REMOÇÃO DE FORROS DE DRYWALL, PVC E FIBROMINERAL, DE FORMA MANUAL, SEM REAPROVEITAMENTO. AF_09/2023 | M2 | 101.08 | 101.08 | 0.39 | 1.18 | 158.69 | 158.69
1867 | 31.1.1.0.11. | SINAPI | 97642 | REMOÇÃO DE TRAMA METÁLICA OU DE MADEIRA PARA FORRO, DE FORMA MANUAL, SEM REAPROVEITAMENTO. AF_09/2023 | M2 | 101.08 | 101.08 | 0.59 | 1.67 | 228.44 | 228.44
1868 | 31.1.1.0.12. | GOINFRA | 20115 | DEMOLIÇÃO MANUAL DE REVESTIMENTOS COM AZULEJO COM TRANSPORTE ATE CAÇAMBA E CARGA | M2 | 66.8 | 66.8 | 0 | 3.49 | 233.13 | 233.13
1869 | 31.1.2. |  |  | LOCAÇÃO | [5 empty] | 165.14 | 165.14
1870 | 31.1.2.0.1. | GOINFRA | 20701 | LOCAÇÃO DA OBRA, EXECUÇÃO DE GABARITO SEM REAPROVEITAMENTO, INCLUSO PINTURA (FACE INTERNA DO RIPÃO 15CM) E PIQUETE COM TESTEMUNHA | M2 | 34.05 | 34.05 | 3.41 | 1.44 | 165.14 | 165.14
1871 | 31.2. |  |  | TRANSPORTES | [5 empty] | 1716.14 | 1716.14
1872 | 31.2.0.0.1. | GOINFRA | 30101 | TRANSPORTE DE ENTULHO EM CAMINHÃO INCLUSO A CARGA MANUAL | M3 | 43.88 | 43.88 | 30.52 | 8.59 | 1716.14 | 1716.14
1873 | 31.3. |  |  | FUNDAÇÕES E SONDAGENS | [5 empty] | 9783.76 | 9783.76
1874 | 31.3.1. |  |  | ESTACAS | [5 empty] | 5020.26 | 5020.26
1875 | 31.3.1.0.1. | GOINFRA | 50302 | ESTACA A TRADO DIAM.30 CM SEM FERRO | M | 56 | 56 | 28.81 | 33.54 | 3491.6 | 3491.6
1876 | 31.3.1.0.2. | GOINFRA | 52005 | ACO CA-50A - 10,0 MM (3/8") - (OBRAS CIVIS) | KG | 103.66 | 103.66 | 7.94 | 2.66 | 1098.79 | 1098.79
1877 | 31.3.1.0.3. | GOINFRA | 52014 | ACO CA-60 - 5,0 MM - (OBRAS CIVIS) | KG | 31.15 | 31.15 | 11.47 | 2.33 | 429.87 | 429.87
1878 | 31.3.2. |  |  | BLOCOS | [5 empty] | 2845.71 | 2845.71
1879 | 31.3.2.0.1. | GOINFRA | 50901 | ESCAVACAO MANUAL DE VALAS (SAPATAS/BLOCOS) | M3 | 5.15 | 5.15 | 0 | 38.78 | 199.71 | 199.71
1880 | 31.3.2.0.2. | GOINFRA | 50902 | APILOAMENTO (BLOCOS/SAPATAS) | M2 | 4.9 | 4.9 | 0 | 4.77 | 23.37 | 23.37
1881 | 31.3.2.0.3. | GOINFRA | 60470 | LASTRO DE BRITA - (OBRAS CIVIS) | M3 | 0.25 | 0.25 | 157.41 | 23.87 | 45.32 | 45.32
1882 | 31.3.2.0.4. | GOINFRA | 51036 | CONCRETO USINADO BOMBEÁVEL FCK=25 MPA (O.C.) | M3 | 2.7 | 2.7 | 499.2 | 0 | 1347.84 | 1347.84
1883 | 31.3.2.0.5. | GOINFRA | 51060 | LANÇAMENTO/APLICAÇÃO/ADENSAMENTO DE CONCRETO USINADO BOMBEADO EM FUNDAÇÃO | M3 | 2.7 | 2.7 | 0.1 | 35.96 | 97.36 | 97.36
1884 | 31.3.2.0.6. | GOINFRA | 50903 | REATERRO COM APILOAMENTO MANUAL (BLOCOS/SAPATAS) | M3 | 2.45 | 2.45 | 0 | 20.29 | 49.71 | 49.71
1885 | 31.3.2.0.7. | GOINFRA | 52014 | ACO CA-60 - 5,0 MM - (OBRAS CIVIS) | KG | 11.92 | 11.92 | 11.47 | 2.33 | 164.49 | 164.49
1886 | 31.3.2.0.8. | GOINFRA | 52004 | ACO CA 50-A - 8,0 MM (5/16") - (OBRAS CIVIS) | KG | 84.6 | 84.6 | 8.19 | 2.66 | 917.91 | 917.91
1887 | 31.3.3. |  |  | VIGAS BALDRAMES | [5 empty] | 1756.75 | 1756.75
1888 | 31.3.3.0.1. | GOINFRA | 40101 | ESCAVACAO MANUAL DE VALAS < 1 MTS. (OBRAS CIVIS) | M3 | 2.36 | 2.36 | 0 | 30.63 | 72.28 | 72.28
1889 | 31.3.3.0.2. | GOINFRA | 50902 | APILOAMENTO (BLOCOS/SAPATAS) | M2 | 3.23 | 3.23 | 0 | 4.77 | 15.4 | 15.4
1890 | 31.3.3.0.3. | GOINFRA | 60470 | LASTRO DE BRITA - (OBRAS CIVIS) | M3 | 0.16 | 0.16 | 157.41 | 23.87 | 29 | 29
1891 | 31.3.3.0.4. | GOINFRA | 60191 | FORMA DE TABUA CINTA BALDRAME U=8 VEZES | M2 | 13.85 | 13.85 | 21.84 | 10.17 | 443.33 | 443.33
1892 | 31.3.3.0.5. | GOINFRA | 51036 | CONCRETO USINADO BOMBEÁVEL FCK=25 MPA (O.C.) | M3 | 0.97 | 0.97 | 499.2 | 0 | 484.22 | 484.22
1893 | 31.3.3.0.6. | GOINFRA | 51060 | LANÇAMENTO/APLICAÇÃO/ADENSAMENTO DE CONCRETO USINADO BOMBEADO EM FUNDAÇÃO | M3 | 0.97 | 0.97 | 0.1 | 35.96 | 34.97 | 34.97
1894 | 31.3.3.0.7. | GOINFRA | 40902 | REATERRO COM APILOAMENTO | M3 | 1.38 | 1.38 | 0 | 20.29 | 28 | 28
1895 | 31.3.3.0.8. | GOINFRA | 52004 | ACO CA 50-A - 8,0 MM (5/16") - (OBRAS CIVIS) | KG | 37.1 | 37.1 | 8.19 | 2.66 | 402.53 | 402.53
1896 | 31.3.3.0.9. | GOINFRA | 52014 | ACO CA-60 - 5,0 MM - (OBRAS CIVIS) | KG | 17.9 | 17.9 | 11.47 | 2.33 | 247.02 | 247.02
1897 | 31.3.4. |  |  | CONTROLE TECNIOLÓGICO | [5 empty] | 161.04 | 161.04
1898 | 31.3.4.0.1. | GOINFRA | 50251 | CORPO DE PROVA | UN | 12 | 12 | 13.42 | 0 | 161.04 | 161.04
1899 | 31.4. |  |  | ESTRUTURA | [5 empty] | 5516.43 | 5516.43
1900 | 31.4.1. |  |  | PILARES | [5 empty] | 3168.78 | 3168.78
1901 | 31.4.1.0.1. | GOINFRA | 60205 | FORMA CHAPA DE COMPENSADO PLASTIFICADO 17MM U=7 V - (OBRAS CIVIS) | M2 | 22.18 | 22.18 | 29.4 | 21.05 | 1118.98 | 1118.98
1902 | 31.4.1.0.2. | GOINFRA | 60524 | CONCRETO USINADO BOMBEÁVEL FCK=25 MPA (O.C.) | M3 | 1.06 | 1.06 | 499.2 | 0 | 529.15 | 529.15
1903 | 31.4.1.0.3. | GOINFRA | 60800 | LANÇAMENTO/APLICAÇÃO/ADENSAMENTO DE CONCRETO USINADO BOMBEADO EM ESTRUTURA - (O.C.) | M3 | 1.06 | 1.06 | 0.1 | 46.31 | 49.19 | 49.19
1904 | 31.4.1.0.4. | SINAPI | 92762 | ARMAÇÃO DE PILAR OU VIGA DE ESTRUTURA CONVENCIONAL DE CONCRETO ARMADO UTILIZANDO AÇO CA-50 DE 10,0 MM - MONTAGEM. AF_06/2022 | KG | 108.8 | 108.8 | 8.86 | 1.04 | 1077.12 | 1077.12
1905 | 31.4.1.0.5. | SINAPI | 92759 | ARMAÇÃO DE PILAR OU VIGA DE ESTRUTURA CONVENCIONAL DE CONCRETO ARMADO UTILIZANDO AÇO CA-60 DE 5,0 MM - MONTAGEM. AF_06/2022 | KG | 31.1 | 31.1 | 9.03 | 3.65 | 394.34 | 394.34
1906 | 31.4.2. |  |  | VIGAS DE COBERTURA | [5 empty] | 2186.61 | 2186.61
1907 | 31.4.2.0.1. | GOINFRA | 60205 | FORMA CHAPA DE COMPENSADO PLASTIFICADO 17MM U=7 V - (OBRAS CIVIS) | M2 | 17.05 | 17.05 | 29.4 | 21.05 | 860.17 | 860.17
1908 | 31.4.2.0.2. | GOINFRA | 60524 | CONCRETO USINADO BOMBEÁVEL FCK=25 MPA (O.C.) | M3 | 0.97 | 0.97 | 499.2 | 0 | 484.22 | 484.22
1909 | 31.4.2.0.3. | GOINFRA | 60800 | LANÇAMENTO/APLICAÇÃO/ADENSAMENTO DE CONCRETO USINADO BOMBEADO EM ESTRUTURA - (O.C.) | M3 | 0.97 | 0.97 | 0.1 | 46.31 | 45.01 | 45.01
1910 | 31.4.2.0.4. | SINAPI | 92762 | ARMAÇÃO DE PILAR OU VIGA DE ESTRUTURA CONVENCIONAL DE CONCRETO ARMADO UTILIZANDO AÇO CA-50 DE 10,0 MM - MONTAGEM. AF_06/2022 | KG | 57.6 | 57.6 | 8.86 | 1.04 | 570.24 | 570.24
1911 | 31.4.2.0.5. | SINAPI | 92759 | ARMAÇÃO DE PILAR OU VIGA DE ESTRUTURA CONVENCIONAL DE CONCRETO ARMADO UTILIZANDO AÇO CA-60 DE 5,0 MM - MONTAGEM. AF_06/2022 | KG | 17.9 | 17.9 | 9.03 | 3.65 | 226.97 | 226.97
1912 | 31.4.3. |  |  | CONTROLE TECNOLÓGICO | [5 empty] | 161.04 | 161.04
1913 | 31.4.3.0.1. | GOINFRA | 60487 | CORPO DE PROVA | UN | 12 | 12 | 13.42 | 0 | 161.04 | 161.04
1914 | 31.5. |  |  | ALVENARIAS E DIVISÓRIAS | [5 empty] | 1047.09 | 1047.09
1915 | 31.5.0.0.1. | GOINFRA | 100102 | ALVENARIA DE TIJOLO COMUM 1/2 VEZ - ARGAMASSA (1CI : 2CH : 8ARML) | M2 | 13.31 | 13.31 | 42.39 | 36.28 | 1047.09 | 1047.09
1916 | 31.6. |  |  | IMPERMEABILIZAÇÃO | [5 empty] | 534.68 | 534.68
1917 | 31.6.0.0.1. | GOINFRA | 120902 | IMPERMEABILIZACAO VIGAS BALDRAMES E=2,0 CM | M2 | 17.05 | 17.05 | 11.85 | 19.51 | 534.68 | 534.68
1918 | 31.7. |  |  | ESTRUTURAS METÁLICAS | [5 empty] | 48123.36 | 48123.36
1919 | 31.7.0.0.1. | SINAPI | 100775 | ESTRUTURA TRELIÇADA DE COBERTURA, TIPO FINK, COM LIGAÇÕES SOLDADAS, INCLUSOS PERFIS METÁLICOS, CHAPAS METÁLICAS, MÃO DE OBRA E TRANSPORTE COM GUINDASTE - FORNECIMENTO E INSTALAÇÃO. AF_01/2020_PSA | KG | 4027.06 | 4027.06 | 11.19 | 0.76 | 48123.36 | 48123.36
1920 | 31.8. |  |  | COBERTURAS | [5 empty] | 10693.73 | 10693.73
1921 | 31.8.0.0.1. | GOINFRA | 160100 | COBERTURA COM TELHA AMERICANA RESINADA COR VERMELHA | M2 | 232.35 | 232.35 | 34.69 | 3.58 | 8892.03 | 8892.03
1922 | 31.8.0.0.2. | GOINFRA | 160101 | CUMEEIRA PARA TELHA AMERICANA RESINADA COR VERMELHA | M | 23.71 | 23.71 | 17.91 | 17.45 | 838.38 | 838.38
1923 | 31.8.0.0.3. | GOINFRA | 160403 | EMBOCAMENTO LATERAL (OITOES) | M | 19.6 | 19.6 | 9.62 | 9.65 | 377.69 | 377.69
1924 | 31.8.0.0.4. | GOINFRA | 160404 | EMBOCAMENTO DE BEIRAL | M | 47.42 | 47.42 | 0.44 | 11.91 | 585.63 | 585.63
1925 | 31.9. |  |  | ESQUADRIAS METÁLICAS | [5 empty] | 2140.18 | 2140.18
1926 | 31.9.0.0.1. | GOINFRA | 180501 | PORTA DE ABRIR DE 01 FOLHA EM CHAPA METÁLICA PF-1 C/FERRAGENS | M2 | 3.36 | 3.36 | 596.05 | 40.91 | 2140.18 | 2140.18
1927 | 31.10. |  |  | REVESTIMENTO DE PAREDE | [5 empty] | 11654.58 | 11654.58
1928 | 31.10.0.0.1. | GOINFRA | 200150 | CHAPISCO ROLADO - (1COLA:10CI:30 ARML) | M2 | 114.48 | 114.48 | 3.35 | 1.1 | 509.43 | 509.43
1929 | 31.10.0.0.2. | GOINFRA | 200403 | REBOCO (1 CALH:4 ARFC+100kgCI/M3) | M2 | 3.8 | 3.8 | 2.57 | 13.54 | 61.21 | 61.21
1930 | 31.10.0.0.3. | GOINFRA | 200201 | EMBOÇO (1CI:4 ARML) | M2 | 114.48 | 114.48 | 8.56 | 12.41 | 2400.64 | 2400.64
1931 | 31.10.0.0.4. | GOINFRA | 201302 | REVESTIMENTO COM CERÂMICA | M2 | 114.48 | 114.48 | 52.93 | 22.92 | 8683.3 | 8683.3
1932 | 31.11. |  |  | FORROS | [5 empty] | 3229.78 | 3229.78
1933 | 31.11.0.0.1. | GOINFRA | 210460 | FORRO DE PVC COM ESTRUTURA EM METALON PINTADA COM TINTA ALQUÍDICA D.F. | M2 | 52.56 | 52.56 | 50.82 | 9.22 | 3155.7 | 3155.7
1934 | 31.11.0.0.2. | SINAPI | 96120 | ACABAMENTOS PARA FORRO (MOLDURA DE GESSO). AF_08/2023 | M | 29.4 | 29.4 | 1.38 | 1.14 | 74.08 | 74.08
1935 | 31.12. |  |  | REVESTIMENTO DE PISO | [5 empty] | 23982.45 | 23982.45
1936 | 31.12.0.0.1. | GOINFRA | 220101 | LASTRO DE CONCRETO REGULARIZADO IMPERMEABILIZADO 1:3:6 ESP=5CM (BASE) | M2 | 185.88 | 185.88 | 24.2 | 9.88 | 6334.79 | 6334.79
1937 | 31.12.0.0.2. | COMPOSIÇÃO | COMP 754_SEE | GRANITINA 8MM FUNDIDA COM CONTRAPISO (1CI:3ARML) E=2CM, JUNTA PLASTICA 27MM E RESINA ACRÍLICA (GOINFRA + SINAPI) | M2 | 185.88 | 185.88 | 64.2 | 19.58 | 15573.02 | 15573.02
1938 | 31.12.0.0.3. | COMPOSIÇÃO | COMP 757_SEE | RODAPÉ FUNDIDO DE GRANITINA 7CM E RESINA ACRÍLICA (GOINFRA + SINAPI) | M | 112.63 | 112.63 | 18.11 | 0.31 | 2074.64 | 2074.64
1939 | 31.13. |  |  | PINTURA | [5 empty] | 12005.03 | 12005.03
1940 | 31.13.1. |  |  | BARRADO - ESMALTE SINTÉTICO | [5 empty] | 3397.82 | 3397.82
1941 | 31.13.1.0.1. | GOINFRA | 260105 | REMOCAO DE PINTURA ANTIGA A OLEO OU ESMALTE | M2 | 102.84 | 102.84 | 1.82 | 5.96 | 800.09 | 800.09
1942 | 31.13.1.0.2. | GOINFRA | 261300 | EMASSAMENTO COM MASSA PVA DUAS DEMAOS | M2 | 102.84 | 102.84 | 1.96 | 8.68 | 1094.21 | 1094.21
1943 | 31.13.1.0.3. | GOINFRA | 261550 | PINTURA TINTA ESMALTE SINTETICO PARA PAREDES - 2 DEMÃOS C/SELADOR | M2 | 102.84 | 102.84 | 6.61 | 8.01 | 1503.52 | 1503.52
1944 | 31.13.2. |  |  | ACIMA BARRADO - LÁTEX ACRÍLICA | [5 empty] | 1508.27 | 1508.27
1945 | 31.13.2.0.1. | GOINFRA | 261001 | PINTURA LATEX ACRILICO 2 DEMAOS | M2 | 138.12 | 138.12 | 3.83 | 7.09 | 1508.27 | 1508.27
1946 | 31.13.3. |  |  | TETO | [5 empty] | 2444.13 | 2444.13
1947 | 31.13.3.0.1. | GOINFRA | 260104 | REMOCAO DE PINTURA ANTIGA A LATEX | M2 | 102.18 | 102.18 | 0 | 4.77 | 487.39 | 487.39
1948 | 31.13.3.0.2. | GOINFRA | 261300 | EMASSAMENTO COM MASSA PVA DUAS DEMAOS | M2 | 102.18 | 102.18 | 1.96 | 8.68 | 1087.19 | 1087.19
1949 | 31.13.3.0.3. | GOINFRA | 261307 | PINTURA PVA LATEX 2 DEMAOS SEM SELADOR | M2 | 102.18 | 102.18 | 3.41 | 5.1 | 869.55 | 869.55
1950 | 31.13.4. |  |  | EXTERNA | [5 empty] | 938.6 | 938.6
1951 | 31.13.4.0.1. | GOINFRA | 261000 | PINTURA LATEX ACRILICA 2 DEMAOS C/SELADOR | M2 | 78.61 | 78.61 | 4.8 | 7.14 | 938.6 | 938.6
1952 | 31.13.5. |  |  | ESQUADRIAS METÁLICAS NOVAS | [5 empty] | 236.37 | 236.37
1953 | 31.13.5.0.1. | GOINFRA | 261602 | PINTURA TINTA ESMALTE PARA ESQUADRIAS DE FERRO C FUNDO ANTICORROSIVO | M2 | 10.08 | 10.08 | 10.15 | 13.3 | 236.37 | 236.37
1954 | 31.13.6. |  |  | ESQUADRIAS METÁLICAS EXISTENTES | [5 empty] | 719.53 | 719.53
1955 | 31.13.6.0.1. | GOINFRA | 260105 | REMOCAO DE PINTURA ANTIGA A OLEO OU ESMALTE | M2 | 23.04 | 23.04 | 1.82 | 5.96 | 179.25 | 179.25
1956 | 31.13.6.0.2. | GOINFRA | 261602 | PINTURA TINTA ESMALTE PARA ESQUADRIAS DE FERRO C FUNDO ANTICORROSIVO | M2 | 23.04 | 23.04 | 10.15 | 13.3 | 540.28 | 540.28
1957 | 31.13.7. |  |  | ESTRUTURA METÁLICA | [5 empty] | 2760.31 | 2760.31
1958 | 31.13.7.0.1. | GOINFRA | 261609 | PINTURA ESMALTE ALQUIDICO ESTRUTURA METALICA 2 DEMAOS | M2 | 232.35 | 232.35 | 8.35 | 3.53 | 2760.31 | 2760.31
1959 | 31.14. |  |  | DIVERSOS | [5 empty] | 11733.17 | 11733.17
1960 | 31.14.0.0.1. | COMPOSIÇÃO | COMP 582_SEE | QUADRO ESCOLAR MISTO 4,20x1,25M - FÓRMICA BRANCA BRILHANTE (3,08x1,25M) E FELTRO VERDE COM FUNDO EM CORTIÇA 6MM (1,05x1,25M) (GOINFRA + SINAPI) | UN | 2 | 2 | 976.33 | 788.93 | 3530.52 | 3530.52
1961 | 31.14.0.0.2. | GOINFRA | 271608 | BANCADA DE GRANITO C/ ESPELHO | M2 | 17.58 | 17.58 | 420.58 | 46.01 | 8202.65 | 8202.65
1962 | 32 |  |  | ETAPA 04 - ÁREA BICICLETÁRIO | UN | 1 |  |  |  | 6325.05 | 6325.05
1963 | 32.1. |  |  | SERVIÇOS PRELIMINARES | [5 empty] | 491.33 | 491.33
1964 | 32.1.0.0.1. | GOINFRA | 20121 | DEMOLIÇÃO MANUAL EM CONCRETO SIMPLES COM TRANSPORTE ATÉ CAÇAMBA E CARGA | M3 | 2.4 | 2.4 | 0 | 144.92 | 347.8 | 347.8
1965 | 32.1.0.0.2. | GOINFRA | 20202 | RASPAGEM E LIMPEZA MANUAL DO TERRENO | M2 | 60.31 | 60.31 | 0 | 2.38 | 143.53 | 143.53
1966 | 32.2. |  |  | TRANSPORTES | [5 empty] | 129.06 | 129.06
1967 | 32.2.0.0.1. | GOINFRA | 30101 | TRANSPORTE DE ENTULHO EM CAMINHÃO INCLUSO A CARGA MANUAL | M3 | 3.3 | 3.3 | 30.52 | 8.59 | 129.06 | 129.06
1968 | 32.3. |  |  | SERVIÇO EM TERRA | [5 empty] | 319.03 | 319.03
1969 | 32.3.0.0.1. | GOINFRA | 41140 | REGULARIZAÇÃO DO TERRENO SEM APILOAMENTO COM TRANSPORTE MANUAL DA TERRA ESCAVADA | M2 | 60.31 | 60.31 | 0 | 2.43 | 146.55 | 146.55
1970 | 32.3.0.0.2. | SINAPI | 97083 | COMPACTAÇÃO MECÂNICA DE SOLO PARA EXECUÇÃO DE RADIER, PISO DE CONCRETO OU LAJE SOBRE SOLO, COM COMPACTADOR DE SOLOS A PERCUSSÃO. AF_09/2021 | M2 | 60.31 | 60.31 | 0.83 | 2.03 | 172.48 | 172.48
1971 | 32.4. |  |  | ESQUADRIAS METÁLICAS | [5 empty] | 2125.25 | 2125.25
1972 | 32.4.0.0.1. | GOINFRA | 180318 | GUARDA BICICLETAS | M | 10.03 | 10.03 | 207.64 | 4.25 | 2125.25 | 2125.25
1973 | 32.5. |  |  | REVESTIMENTO DE PISO | [5 empty] | 2450.47 | 2450.47
1974 | 32.5.0.0.1. | GOINFRA | 220107 | LASTRO DE BRITA PARA PISO - (OBRAS CIVIS) | M3 | 1.8 | 1.8 | 157.41 | 22.56 | 323.94 | 323.94
1975 | 32.5.0.0.2. | GOINFRA | 220059 | PISO LAMINADO COM CONCRETO USINADO 20MPA E=5CM | M2 | 60.31 | 60.31 | 26.31 | 8.95 | 2126.53 | 2126.53
1976 | 32.6. |  |  | PINTURA | [5 empty] | 695.24 | 695.24
1977 | 32.6.1. |  |  | PISO DE CONCRETO | [5 empty] | 691.75 | 691.75
1978 | 32.6.1.0.1. | GOINFRA | 261703 | PINTURA TINTA POLIESPORTIVA - 2 DEMÃOS (PISOS E CIMENTADOS) | M2 | 60.31 | 60.31 | 3.46 | 8.01 | 691.75 | 691.75
1979 | 32.6.2. |  |  | MEIO FIO | [5 empty] | 3.49 | 3.49
1980 | 32.6.2.0.1. | GOINFRA | 260204 | CAIAÇAO 2 DEMAOS EM POSTE/ VIGAS E MEIO FIO(OC) | M2 | 1.02 | 1.02 | 0.51 | 2.92 | 3.49 | 3.49
1981 | 32.7. |  |  | DIVERSOS | [5 empty] | 114.67 | 114.67
1982 | 32.7.0.0.1. | GOINFRA | 271715 | MEIO FIO PD. GOINFRA EM CONC. PRÉ MOLD. RETO/CURVO (9v12X30X100CM), FC28=20MPA COM ARGAM.(1CI:3ARMLC) P/ARREMATE DO REJUNT. - INCLUSO ESCAV./APILOAM./REATERRO E CONC.FC28= 10MPA P/ ASSENTAM. E CHUMBAMENTO | M | 3.41 | 3.41 | 18.07 | 15.56 | 114.67 | 114.67
1983 | 33 |  |  | ETAPA 04 - ENTRADA E PAISAGISMO | UN | 1 |  |  |  | 15500.59 | 15500.59
1984 | 33.1. |  |  | SERVIÇOS PRELIMINARES | [5 empty] | 53.61 | 53.61
1985 | 33.1.0.0.1. | GOINFRA | 20155 | DEMOLIÇÃO MANUAL EM MURO/PAREDE PLACA PRÉ-MOLDADA COM TRANSPORTE ATÉ CAÇAMBA E CARGA | M2 | 6.5 | 6.5 | 0 | 5.85 | 38.02 | 38.02
1986 | 33.1.0.0.2. | GOINFRA | 20106 | REMOÇÃO MANUAL DE JANELA OU PORTAL COM TRANSPORTE ATÉ CAÇAMBA E CARGA | M2 | 2.8 | 2.8 | 0 | 5.57 | 15.59 | 15.59
1987 | 33.2. |  |  | TRANSPORTES | [5 empty] | 43.41 | 43.41
1988 | 33.2.0.0.1. | GOINFRA | 30101 | TRANSPORTE DE ENTULHO EM CAMINHÃO INCLUSO A CARGA MANUAL | M3 | 1.11 | 1.11 | 30.52 | 8.59 | 43.41 | 43.41
1989 | 33.3. |  |  | ESQUADRIAS METÁLICAS | [5 empty] | 3608.96 | 3608.96
1990 | 33.3.0.0.1. | GOINFRA | 180304 | PORTÃO DE ABRIR 01 FOLHA CHAPA 14 PT-4 C/FERRAGENS | M2 | 8.8 | 8.8 | 370.89 | 39.22 | 3608.96 | 3608.96
1991 | 33.4. |  |  | PINTURA | [5 empty] | 619.08 | 619.08
1992 | 33.4.0.0.1. | GOINFRA | 261602 | PINTURA TINTA ESMALTE PARA ESQUADRIAS DE FERRO C FUNDO ANTICORROSIVO | M2 | 26.4 | 26.4 | 10.15 | 13.3 | 619.08 | 619.08
1993 | 33.5. |  |  | DIVERSOS | [5 empty] | 11175.53 | 11175.53
1994 | 33.5.0.0.1. | GOINFRA | 270210 | PLANTIO GRAMA ESMERALDA PLACA C/ M.O. IRRIG., ADUBO,TERRA VEGETAL (O.C.) A<11.000,00M2 | M2 | 560 | 560 | 13.72 | 5.1 | 10539.2 | 10539.2
1995 | 33.5.0.0.2. | SINAPI | 98510 | PLANTIO DE ÁRVORE ORNAMENTAL COM ALTURA DE MUDA MENOR OU IGUAL A 2,00 M. AF_05/2018 | UN | 8 | 8 | 52.37 | 11.96 | 514.64 | 514.64
1996 | 33.5.0.0.3. | SINAPI | 98511 | PLANTIO DE ÁRVORE ORNAMENTAL COM ALTURA DE MUDA MAIOR QUE 2,00 M E MENOR OU IGUAL A 4,00 M. AF_05/2018 | UN | 1 | 1 | 104.58 | 17.11 | 121.69 | 121.69
1997 | 34 |  |  | ETAPA 04 - MURO | UN | 1 |  |  |  | 34930.93 | 34930.93
1998 | 34.1. |  |  | SERVIÇOS PRELIMINARES | [5 empty] | 149.76 | 149.76
1999 | 34.1.0.0.1. | GOINFRA | 20155 | DEMOLIÇÃO MANUAL EM MURO/PAREDE PLACA PRÉ-MOLDADA COM TRANSPORTE ATÉ CAÇAMBA E CARGA | M2 | 25.6 | 25.6 | 0 | 5.85 | 149.76 | 149.76
2000 | 34.2. |  |  | TRANSPORTES | [5 empty] | 100.12 | 100.12
2001 | 34.2.0.0.1. | GOINFRA | 30101 | TRANSPORTE DE ENTULHO EM CAMINHÃO INCLUSO A CARGA MANUAL | M3 | 2.56 | 2.56 | 30.52 | 8.59 | 100.12 | 100.12
2002 | 34.3. |  |  | ALVENARIAS E DIVISÓRIAS | [5 empty] | 2875.17 | 2875.17
2003 | 34.3.0.0.1. | COMPOSIÇÃO | COMP 273_SEE | MURO DE ALVENARIA TIJOLO FURADO 1/2 VEZ ( H=3,00M) COM FUNDAÇÃO - SEM REVESTIMENTOS (PADRÃO GOINFRA) - (GOINFRA) | M2 | 23.9 | 23.9 | 77.73 | 42.57 | 2875.17 | 2875.17
2004 | 34.4. |  |  | REVESTIMENTO DE PAREDE | [5 empty] | 18471.73 | 18471.73
2005 | 34.4.0.0.1. | GOINFRA | 200150 | CHAPISCO ROLADO - (1COLA:10CI:30 ARML) | M2 | 47.8 | 47.8 | 3.35 | 1.1 | 212.71 | 212.71
2006 | 34.4.0.0.2. | GOINFRA | 200403 | REBOCO (1 CALH:4 ARFC+100kgCI/M3) | M2 | 1011.6 | 1011.6 | 2.57 | 13.54 | 16296.87 | 16296.87
2007 | 34.4.0.0.3. | GOINFRA | 201410 | MOLDURA TIPO "U" INVERTIDO EM ARGAMASSA COM 2CM DE ESPESSURA TIPO PINGADEIRA EM MURO/PLATIBANDA ( A PARTE VERTICAL DESCE 2,5CM) | M2 | 32.03 | 32.03 | 19.42 | 41.84 | 1962.15 | 1962.15
2008 | 34.5. |  |  | PINTURA | [5 empty] | 13334.15 | 13334.15
2009 | 34.5.0.0.1. | GOINFRA | 261000 | PINTURA LATEX ACRILICA 2 DEMAOS C/SELADOR | M2 | 1043.63 | 1043.63 | 4.8 | 7.14 | 12460.94 | 12460.94
2010 | 34.5.0.0.2. | GOINFRA | 261620 | LETREIRO MÉDIO A GRANDE PORTE EM PAREDE FEITO A PINCEL | M2 | 7.2 | 7.2 | 2.09 | 119.19 | 873.21 | 873.21
2011 | 35 |  |  | ETAPA 04 - CALÇADA EXTERNA | UN | 1 |  |  |  | 31969.51 | 31969.51
2012 | 35.1. |  |  | SERVIÇOS PRELIMINARES | [5 empty] | 2091.19 | 2091.19
2013 | 35.1.0.0.1. | GOINFRA | 20121 | DEMOLIÇÃO MANUAL EM CONCRETO SIMPLES COM TRANSPORTE ATÉ CAÇAMBA E CARGA | M3 | 14.43 | 14.43 | 0 | 144.92 | 2091.19 | 2091.19
2014 | 35.2. |  |  | TRANSPORTES | [5 empty] | 564.35 | 564.35
2015 | 35.2.0.0.1. | GOINFRA | 30101 | TRANSPORTE DE ENTULHO EM CAMINHÃO INCLUSO A CARGA MANUAL | M3 | 14.43 | 14.43 | 30.52 | 8.59 | 564.35 | 564.35
2016 | 35.3. |  |  | SERVIÇO EM TERRA | [5 empty] | 1527.31 | 1527.31
2017 | 35.3.0.0.1. | GOINFRA | 41140 | REGULARIZAÇÃO DO TERRENO SEM APILOAMENTO COM TRANSPORTE MANUAL DA TERRA ESCAVADA | M2 | 288.72 | 288.72 | 0 | 2.43 | 701.58 | 701.58
2018 | 35.3.0.0.2. | SINAPI | 97083 | COMPACTAÇÃO MECÂNICA DE SOLO PARA EXECUÇÃO DE RADIER, PISO DE CONCRETO OU LAJE SOBRE SOLO, COM COMPACTADOR DE SOLOS A PERCUSSÃO. AF_09/2021 | M2 | 288.72 | 288.72 | 0.83 | 2.03 | 825.73 | 825.73
2019 | 35.4. |  |  | REVESTIMENTO DE PISO | [5 empty] | 18705.38 | 18705.38
2020 | 35.4.0.0.1. | GOINFRA | 220107 | LASTRO DE BRITA PARA PISO - (OBRAS CIVIS) | M3 | 8.66 | 8.66 | 157.41 | 22.56 | 1558.54 | 1558.54
2021 | 35.4.0.0.2. | GOINFRA | 220059 | PISO LAMINADO COM CONCRETO USINADO 20MPA E=5CM | M2 | 288.72 | 288.72 | 26.31 | 8.95 | 10180.26 | 10180.26
2022 | 35.4.0.0.3. | SINAPI | 104658 | PISO PODOTÁTIL DE ALERTA OU DIRECIONAL, DE CONCRETO, ASSENTADO SOBRE ARGAMASSA. AF_05/2023 | M2 | 40.56 | 40.56 | 114.82 | 56.94 | 6966.58 | 6966.58
2023 | 35.5. |  |  | PINTURA | [5 empty] | 3482.9 | 3482.9
2024 | 35.5.1. |  |  | PISO DE CONCRETO | [5 empty] | 3311.61 | 3311.61
2025 | 35.5.1.0.1. | GOINFRA | 261703 | PINTURA TINTA POLIESPORTIVA - 2 DEMÃOS (PISOS E CIMENTADOS) | M2 | 288.72 | 288.72 | 3.46 | 8.01 | 3311.61 | 3311.61
2026 | 35.5.2. |  |  | MEIO FIO | [5 empty] | 171.29 | 171.29
2027 | 35.5.2.0.1. | GOINFRA | 260204 | CAIAÇAO 2 DEMAOS EM POSTE/ VIGAS E MEIO FIO(OC) | M2 | 49.94 | 49.94 | 0.51 | 2.92 | 171.29 | 171.29
2028 | 35.6. |  |  | DIVERSOS | [5 empty] | 5598.38 | 5598.38
2029 | 35.6.0.0.1. | GOINFRA | 271715 | MEIO FIO PD. GOINFRA EM CONC. PRÉ MOLD. RETO/CURVO (9v12X30X100CM), FC28=20MPA COM ARGAM.(1CI:3ARMLC) P/ARREMATE DO REJUNT. - INCLUSO ESCAV./APILOAM./REATERRO E CONC.FC28= 10MPA P/ ASSENTAM. E CHUMBAMENTO | M | 166.47 | 166.47 | 18.07 | 15.56 | 5598.38 | 5598.38
2030 | 36 |  |  | ETAPA 04 - ACESSIBILIDADE | UN | 1 |  |  |  | 18480.36 | 18480.36
2031 | 36.1. |  |  | REVESTIMENTO DE PISO | [5 empty] | 8957.98 | 8957.98
2032 | 36.1.0.0.1. | SINAPI | 101094 | PISO PODOTÁTIL DE ALERTA OU DIRECIONAL, DE BORRACHA, ASSENTADO SOBRE ARGAMASSA. AF_05/2020 | M | 56.75 | 56.75 | 146.36 | 11.49 | 8957.98 | 8957.98
2033 | 36.2. |  |  | DIVERSOS | [5 empty] | 9522.38 | 9522.38
2034 | 36.2.0.0.1. | COMPOSIÇÃO | COMP 499_SEE | PLACA DE COMUNICAÇÃO VISUAL SEC XXI, MODELO P - PLACA DE PAREDE, TAMANHO 0,30 X 0,40 M, CHAPA DOBRADA #18, PINTADA E ADESIVADA - FORNECIMENTO E INSTALAÇÃO (GOINFRA + ORSE) | UN | 41 | 41 | 61.96 | 12.77 | 3063.93 | 3063.93
2035 | 36.2.0.0.2. | COMPOSIÇÃO | COMP 451_SEE | PLACAS EM BRAILE PARA IDENTIFICAÇÃO DE PORTAS/NOMEAR AMBIENTES - FORNECIMENTO E INSTALAÇÃO (GOINFRA + ORSE) | UN | 41 | 41 | 86.05 | 0 | 3528.05 | 3528.05
2036 | 36.2.0.0.3. | COMPOSIÇÃO | COMP 476_SEE | MAPA TÁTIL EM CHAPA DE ACRÍLICO 70X50 CM - FORNECIMENTO E INSTALAÇÃO (GOINFRA + ORSE) | UN | 1 | 1 | 1462.4 | 25.08 | 1487.48 | 1487.48
2037 | 36.2.0.0.4. | COMPOSIÇÃO | COMP 641_SEE | SINALIZAÇÃO DE DEGRAUS FOTOLUMINESCENTE 7X3CM - FORNECIMENTO E INSTALAÇÃO (GOINFRA + ORSE) | UN | 36 | 36 | 2.66 | 1.59 | 153 | 153
2038 | 36.2.0.0.5. | COMPOSIÇÃO | COMP 635_SEE | SINALIZADOR/SIRENE AUDIOVISUAL COM 01 ACIONADOR/BOTOEIRA - FORNECIMENTO E INSTALAÇÃO (GOINFRA + CPOS) | UN | 8 | 8 | 144.53 | 16.71 | 1289.92 | 1289.92
2039 | 37 |  |  | ETAPA 04 - REFORMA QUADRA EXISTENTE | UN | 1 |  |  |  | 69556.03 | 69556.03
2040 | 37.1. |  |  | SERVIÇOS PRELIMINARES | [5 empty] | 3029.6 | 3029.6
2041 | 37.1.0.0.1. | COMPOSIÇÃO | COMP 012_SEE | DEMOLIÇÃO/RETIRADA DAS TRAVES DE FUTEBOL DE SALÃO (GOINFRA) | CJ | 1 | 1 | 0 | 25.39 | 25.39 | 25.39
2042 | 37.1.0.0.2. | GOINFRA | 20121 | DEMOLIÇÃO MANUAL EM CONCRETO SIMPLES COM TRANSPORTE ATÉ CAÇAMBA E CARGA | M3 | 18.25 | 18.25 | 0 | 144.92 | 2644.79 | 2644.79
2043 | 37.1.0.0.3. | GOINFRA | 20160 | DEMOLIÇÃO MANUAL DE TELA DE ALAMBRADO COM TRANSPORTE ATÉ CAÇAMBA E CARGA | M2 | 172.8 | 172.8 | 0 | 2.08 | 359.42 | 359.42
2044 | 37.2. |  |  | TRANSPORTES | [5 empty] | 781.02 | 781.02
2045 | 37.2.0.0.1. | GOINFRA | 30101 | TRANSPORTE DE ENTULHO EM CAMINHÃO INCLUSO A CARGA MANUAL | M3 | 19.97 | 19.97 | 30.52 | 8.59 | 781.02 | 781.02
2046 | 37.3. |  |  | SERVIÇO EM TERRA | [5 empty] | 1379.62 | 1379.62
2047 | 37.3.0.0.1. | GOINFRA | 41140 | REGULARIZAÇÃO DO TERRENO SEM APILOAMENTO COM TRANSPORTE MANUAL DA TERRA ESCAVADA | M2 | 260.8 | 260.8 | 0 | 2.43 | 633.74 | 633.74
2048 | 37.3.0.0.2. | SINAPI | 97083 | COMPACTAÇÃO MECÂNICA DE SOLO PARA EXECUÇÃO DE RADIER, PISO DE CONCRETO OU LAJE SOBRE SOLO, COM COMPACTADOR DE SOLOS A PERCUSSÃO. AF_09/2021 | M2 | 260.8 | 260.8 | 0.83 | 2.03 | 745.88 | 745.88
2049 | 37.4. |  |  | REVESTIMENTO DE PISO | [5 empty] | 13474.57 | 13474.57
2050 | 37.4.0.0.1. | GOINFRA | 220107 | LASTRO DE BRITA PARA PISO - (OBRAS CIVIS) | M3 | 7.82 | 7.82 | 157.41 | 22.56 | 1407.36 | 1407.36
2051 | 37.4.0.0.2. | GOINFRA | 220061 | PISO LAMINADO COM CONCRETO USINADO 20MPA E=7 CM | M2 | 260.8 | 260.8 | 35.96 | 10.31 | 12067.21 | 12067.21
2052 | 37.5. |  |  | PINTURA | [5 empty] | 31271.52 | 31271.52
2053 | 37.5.1. |  |  | PINTURA ALVENARIAS, MURETAS EXTERNAS, PILARES E VIGAS | [5 empty] | 5356.6 | 5356.6
2054 | 37.5.1.0.1. | GOINFRA | 260104 | REMOCAO DE PINTURA ANTIGA A LATEX | M2 | 105.55 | 105.55 | 0 | 4.77 | 503.47 | 503.47
2055 | 37.5.1.0.2. | GOINFRA | 261000 | PINTURA LATEX ACRILICA 2 DEMAOS C/SELADOR | M2 | 406.46 | 406.46 | 4.8 | 7.14 | 4853.13 | 4853.13
2056 | 37.5.2. |  |  | PINTURA MURETAS INTERNAS E ARQUIBANCADAS | [5 empty] | 2667.65 | 2667.65
2057 | 37.5.2.0.1. | SINAPI | 102494 | PINTURA DE PISO COM TINTA EPÓXI, APLICAÇÃO MANUAL, 2 DEMÃOS, INCLUSO PRIMER EPÓXI. AF_05/2021 | M2 | 48.76 | 48.76 | 47.8 | 6.91 | 2667.65 | 2667.65
2058 | 37.5.3. |  |  | PINTURA ALAMBRADO | [5 empty] | 3079.29 | 3079.29
2059 | 37.5.3.0.1. | GOINFRA | 261609 | PINTURA ESMALTE ALQUIDICO ESTRUTURA METALICA 2 DEMAOS | M2 | 259.2 | 259.2 | 8.35 | 3.53 | 3079.29 | 3079.29
2060 | 37.5.4. |  |  | PINTURA DO PISO DA QUADRA | [5 empty] | 16277.17 | 16277.17
2061 | 37.5.4.0.1. | SINAPI | 102494 | PINTURA DE PISO COM TINTA EPÓXI, APLICAÇÃO MANUAL, 2 DEMÃOS, INCLUSO PRIMER EPÓXI. AF_05/2021 | M2 | 260.8 | 260.8 | 47.8 | 6.91 | 14268.36 | 14268.36
2062 | 37.5.4.0.2. | SINAPI | 102506 | PINTURA DE DEMARCAÇÃO DE QUADRA POLIESPORTIVA COM TINTA EPÓXI, E = 5 CM, APLICAÇÃO MANUAL. AF_05/2021 | M | 208.6 | 208.6 | 3.58 | 6.05 | 2008.81 | 2008.81
2063 | 37.5.5. |  |  | ESTRUTURA ME´TALICA | [5 empty] | 3890.81 | 3890.81
2064 | 37.5.5.0.1. | GOINFRA | 261609 | PINTURA ESMALTE ALQUIDICO ESTRUTURA METALICA 2 DEMAOS | M2 | 327.51 | 327.51 | 8.35 | 3.53 | 3890.81 | 3890.81
2065 | 37.6. |  |  | DIVERSOS | [5 empty] | 19619.7 | 19619.7
2066 | 37.6.0.0.1. | COMPOSIÇÃO | COMP 002_SEE | ARMAÇÃO EM TELA DE AÇO SOLDADA NERVURADA Q-92, AÇO-60, 4,2 mm, MALHA 15x15 CM (GOINFRA + SINAPI) | M2 | 260.8 | 260.8 | 10.3 | 0.99 | 2944.43 | 2944.43
2067 | 37.6.0.0.2. | GOINFRA | 270603 | REDE PROTECAO DE NYLON COM GANCHOS E BUCHAS S8 | M2 | 170.45 | 170.45 | 29.08 | 0 | 4956.68 | 4956.68
2068 | 37.6.0.0.3. | COMPOSIÇÃO | COMP 406_SEE | TELA DE ALAMBRADO COM ARAME MALHA 4" FIO 12 (GOINFRA) | M2 | 175.8 | 175.8 | 23.5 | 5.96 | 5179.06 | 5179.06
2069 | 37.6.0.0.4. | GOINFRA | 271103 | CONJUNTO PARA VOLEIBOL EM FERRO GALVANIZADO COM PINTURA (2 SUPORTES) | CJ | 1 | 1 | 1534.26 | 55.65 | 1589.91 | 1589.91
2070 | 37.6.0.0.5. | GOINFRA | 271101 | TRAVES FERRO GALVANIZADO PARA FUTEBOL DE SALÃO PINTADAS - 3,00 x 2,00M - 2 UNID. | CJ | 1 | 1 | 4824.78 | 124.84 | 4949.62 | 4949.62
2071 | 38 |  |  | PROJETO DE INSTALAÇÕES ELÉTRICAS | UN | 1 |  |  |  | 402146.79 | 402146.79
2072 | 38.1. |  |  | SERVIÇO EM TERRA | [5 empty] | 6110.42 | 6110.42
2073 | 38.1.1. |  |  | GERAL | [5 empty] | 5668.03 | 5668.03
2074 | 38.1.1.0.1. | GOINFRA | 40101 | ESCAVACAO MANUAL DE VALAS < 1 MTS. (OBRAS CIVIS) | M3 | 166.56 | 166.56 | 0 | 30.63 | 5101.73 | 5101.73
2075 | 38.1.1.0.2. | GOINFRA | 40904 | REATERRO COM APILOAMENTO MECÂNICO | M3 | 166.56 | 166.56 | 0.51 | 2.89 | 566.3 | 566.3
2076 | 38.1.2. |  |  | SUBESTAÇÃO 150kVA | [5 empty] | 442.39 | 442.39
2077 | 38.1.2.0.1. | GOINFRA | 40101 | ESCAVACAO MANUAL DE VALAS < 1 MTS. (OBRAS CIVIS) | M3 | 13 | 13 | 0 | 30.63 | 398.19 | 398.19
2078 | 38.1.2.0.2. | GOINFRA | 40904 | REATERRO COM APILOAMENTO MECÂNICO | M3 | 13 | 13 | 0.51 | 2.89 | 44.2 | 44.2
2079 | 38.2. |  |  | ALVENARIAS E DIVISÓRIAS | [5 empty] | 471.35 | 471.35
2080 | 38.2.1. |  |  | SUBESTAÇÃO 150kVA | [5 empty] | 471.35 | 471.35
2081 | 38.2.1.0.1. | COMPOSIÇÃO | COMP 272_SEE | MURO DE ALVENARIA TIJOLO FURADO 1/2 VEZ ( H=2,50M) COM FUNDAÇÃO - SEM REVESTIMENTOS (PADRÃO GOINFRA) - (GOINFRA) | M2 | 3.96 | 3.96 | 77.52 | 41.51 | 471.35 | 471.35
2082 | 38.3. |  |  | ESQUADRIAS METÁLICAS | [5 empty] | 2304.64 | 2304.64
2083 | 38.3.1. |  |  | SUBESTAÇÃO 150kVA | [5 empty] | 2304.64 | 2304.64
2084 | 38.3.1.0.1. | GOINFRA | 180302 | PORTÃO DE ABRIR 02 FOLHAS DE FERRO REDONDO PT-6 C/FERRAGENS | M2 | 4 | 4 | 534.78 | 41.38 | 2304.64 | 2304.64
2085 | 38.4. |  |  | INSTALAÇÕES ELÉTRICAS | [5 empty] | 392392.61 | 392392.61
2086 | 38.4.1. |  |  | SUBESTAÇÃO 150kVA | [5 empty] | 88053.47 | 88053.47
2087 | 38.4.1.0.1. | GOINFRA | 70633 | CAIXA DE PASSAGEM - ESCAVAÇÃO MANUAL / REATERRO/ APILOAMENTO DO FUNDO | M3 | 0.29 | 0.29 | 0 | 40.46 | 11.73 | 11.73
2088 | 38.4.1.0.2. | GOINFRA | 81833 | CAIXA DE INSPEÇÃO - ESCAVAÇÃO MANUAL / REATERRO/ APILOAMENTO DO FUNDO | M3 | 0.27 | 0.27 | 0 | 40.46 | 10.92 | 10.92
2089 | 38.4.1.0.3. | GOINFRA | 70204 | ALÇA PRÉ-FORMADA DE DISTRIBUIÇÃO CA/CAA 4 AWG | UN | 3 | 3 | 3.23 | 8.36 | 34.77 | 34.77
2090 | 38.4.1.0.4. | GOINFRA | 71476 | ISOLADOR DE ANCORAGEM POLIMÉRICO 15KV | UN | 3 | 3 | 80.34 | 6.68 | 261.06 | 261.06
2091 | 38.4.1.0.5. | COMPOSIÇÃO | COMP 663_SEE | GANCHO OLHAL (SINAPI + GOINFRA) | UN | 3 | 3 | 18.5 | 8.36 | 80.58 | 80.58
2092 | 38.4.1.0.6. | COMPOSIÇÃO | COMP 114_SEE | CRUZETA DE CONCRETO ARMADO BECO TIPO L - 1.700 mm (GOINFRA + COT) | UN | 1 | 1 | 161.43 | 13.37 | 174.8 | 174.8
2093 | 38.4.1.0.7. | GOINFRA | 71833 | PARA RAIOS DISTRIBUIDOR POLIMÉRICO ÓXIDO DE ZINCO S/CENTELHADOR C/ DESLIGAMENTO AUTOMÁTICO 15KV,10KA | UN | 3 | 3 | 189.18 | 50.15 | 717.99 | 717.99
2094 | 38.4.1.0.8. | GOINFRA | 72372 | SUPORTE DE AÇO GALVANIZADO PARA FIXAÇÃO DO PÁRA-RAIO POLIMÉRICO | UN | 3 | 3 | 43.78 | 13.37 | 171.45 | 171.45
2095 | 38.4.1.0.9. | COMPOSIÇÃO | COMP 047_SEE | CAPUZ DE PROTEÇÃO PARA BUCHA DE TRANSFORMADOR (GOINFRA + COT) | UN | 3 | 3 | 16.24 | 1.1 | 52.02 | 52.02
2096 | 38.4.1.0.10. | COMPOSIÇÃO | COMP 046_SEE | CAPUZ PARA PROTEÇÃO DOS PARA RAIOS (GOINFRA + COT) | UN | 3 | 3 | 15.21 | 1.1 | 48.93 | 48.93
2097 | 38.4.1.0.11. | SINAPI | 102105 | TRANSFORMADOR DE DISTRIBUIÇÃO, 112,5 KVA, TRIFÁSICO, 60 HZ, CLASSE 15 KV, IMERSO EM ÓLEO MINERAL, INSTALAÇÃO EM POSTE (NÃO INCLUSO SUPORTE) - FORNECIMENTO E INSTALAÇÃO. AF_12/2020 | UN | 1 | 1 | 16691.77 | 323.81 | 17015.58 | 17015.58
2098 | 38.4.1.0.12. | GOINFRA | 70515 | CABO FLEXÍVEL EPR/XLPE (90°C), 0,6/1 KV, 95 MM2 | M | 300 | 300 | 81.27 | 6.01 | 26184 | 26184
2099 | 38.4.1.0.13. | GOINFRA | 70513 | CABO FLEXÍVEL EPR/XLPE (90°C), 0,6/1 KV, 50 MM2 | M | 75 | 75 | 43.69 | 5.18 | 3665.25 | 3665.25
2100 | 38.4.1.0.14. | GOINFRA | 71180 | DISJUNTOR TRIPOLAR DE 250-A | UN | 1 | 1 | 859.22 | 30.08 | 889.3 | 889.3
2101 | 38.4.1.0.15. | SINAPI | 102110 | SUPORTE PARA TRANSFORMADOR EM POSTE DE CONCRETO DUPLO T - FORNECIMENTO E INSTALAÇÃO. AF_12/2020 | UN | 1 | 1 | 220.63 | 15.07 | 235.7 | 235.7
2102 | 38.4.1.0.16. | COMPOSIÇÃO | COMP 081_SEE | FITA EM AÇO INOX PARA CINTAR POSTE 19MM COM FECHO (GOINFRA + SINAPI + ORSE) | M | 2 | 2 | 3.75 | 6.68 | 20.86 | 20.86
2103 | 38.4.1.0.17. | GOINFRA | 70505 | CABECOTE DE LIGA DE ALUMINIO DIAM. 2.1/2" | UN | 1 | 1 | 24.31 | 8.36 | 32.67 | 32.67
2104 | 38.4.1.0.18. | GOINFRA | 71216 | ELETRODUTO EM AÇO GALVANIZADO A FOGO DIÂMETRO 2 1/2" - PESADO | M | 75 | 75 | 65.95 | 46.8 | 8456.25 | 8456.25
2105 | 38.4.1.0.19. | SINAPI | 96977 | CORDOALHA DE COBRE NU 50 MM², ENTERRADA - FORNECIMENTO E INSTALAÇÃO. AF_08/2023 | M | 24 | 24 | 46.45 | 1.1 | 1141.2 | 1141.2
2106 | 38.4.1.0.20. | GOINFRA | 70229 | ARAME GALVANIZADO 12 BWG | KG | 1 | 1 | 18.79 | 30.31 | 49.1 | 49.1
2107 | 38.4.1.0.21. | COMPOSIÇÃO | COMP 117_SEE | POSTE TIPO DUPLO T 11/600 (m/daN) SEM FUNDAÇÃO (COT) | UN | 1 | 1 | 1362.48 | 0 | 1362.48 | 1362.48
2108 | 38.4.1.0.22. | GOINFRA | 71997 | POSTE - FUNDAÇÃO EM CONCRETO SIMPLES DA BASE DOS POSTES 11/600 PARA TRAFO ( DIAM. 1000MM) | M | 1.7 | 1.7 | 325.02 | 314.95 | 1087.94 | 1087.94
2109 | 38.4.1.0.23. | GOINFRA | 72080 | POSTE/TRAFO - CAMINHÃO MUNCK 12 TON. (MÍNIMO 4H/DIA) | H | 4 | 4 | 179 | 0 | 716 | 716
2110 | 38.4.1.0.24. | COMPOSIÇÃO | COMP 309_SEE | PLACA DE ADVERTÊNCIA - 'PERIGO - ALTA TENSÃO' (GOINFRA + SINAPI + COT) | UN | 1 | 1 | 46.64 | 4.77 | 51.41 | 51.41
2111 | 38.4.1.0.25. | GOINFRA | 70706 | CAIXA PARA QUADRO DE COMANDO METÁLICA DE SOBREPOR 80X60X25 CM | UN | 3 | 3 | 551.4 | 66.87 | 1854.81 | 1854.81
2112 | 38.4.1.0.26. | GOINFRA | 70240 | ARMACAO SECUNDARIA PESADA 1 ELEMENTO | UN | 1 | 1 | 22.35 | 10.03 | 32.38 | 32.38
2113 | 38.4.1.0.27. | SINAPI | 101548 | ISOLADOR, TIPO ROLDANA, PARA BAIXA TENSÃO - FORNECIMENTO E INSTALAÇÃO. AF_07/2020 | UN | 1 | 1 | 4.45 | 1.36 | 5.81 | 5.81
2114 | 38.4.1.0.28. | GOINFRA | 71381 | HASTE REV.COBRE(COPPERWELD) 5/8" X 3,00 M C/CONECTOR | UN | 5 | 5 | 83.03 | 13.37 | 482 | 482
2115 | 38.4.1.0.29. | GOINFRA | 70255 | ATERRAMENTO - SOLDA EXOTÉRMICA - CARTUCHO 90 G | UN | 5 | 5 | 15.33 | 8.36 | 118.45 | 118.45
2116 | 38.4.1.0.30. | COMPOSIÇÃO | COMP 501_SEE | CONECTOR CUNHA COM ESTRIBO PARA CABO 50MM2 (GOINFRA + COT) | UN | 1 | 1 | 9.91 | 13.37 | 23.28 | 23.28
2117 | 38.4.1.0.31. | SINAPI | 98111 | CAIXA DE INSPEÇÃO PARA ATERRAMENTO, CIRCULAR, EM POLIETILENO, DIÂMETRO INTERNO = 0,3 M. AF_12/2020 | UN | 1 | 1 | 38.33 | 5.22 | 43.55 | 43.55
2118 | 38.4.1.0.32. | COMPOSIÇÃO | COMP 567_SEE | TAMPA DE FERRO FUNDIDO 300MM PARA CAIXA DE INSPEÇÃO DE ATERRAMENTO (GOINFRA + SINAPI) | UN | 1 | 1 | 137.87 | 12.79 | 150.66 | 150.66
2119 | 38.4.1.0.33. | GOINFRA | 70715 | CAIXA DE PASSAGEM 60X60X80CM (MEDIDAS INTERNAS) FUNDO DE BRITA SEM TAMPA | UN | 1 | 1 | 129.46 | 212.9 | 342.36 | 342.36
2120 | 38.4.1.0.34. | GOINFRA | 81826 | TAMPA EM CONCRETO ARMADO 25 MPA E=5CM PARA A CAIXA DE PASSAGEM 60X60CM | UN | 1 | 1 | 60.28 | 13.53 | 73.81 | 73.81
2121 | 38.4.1.0.35. | GOINFRA | 71321 | FITA DE AUTO FUSAO, ROLO E 10,00 MM | UN | 5 | 5 | 18.02 | 6.68 | 123.5 | 123.5
2122 | 38.4.1.0.36. | COMPOSIÇÃO | COMP 198_SEE | CINTA PARA POSTE 240 MM - FORNECIMENTO E INSTALAÇÃO (GOINFRA + ORSE) | UN | 2 | 2 | 14.98 | 6.68 | 43.32 | 43.32
2123 | 38.4.1.0.37. | COMPOSIÇÃO | COMP 137_SEE | CINTA PARA POSTE 330 MM (GOINFRA + ORSE) | UN | 2 | 2 | 11.92 | 6.68 | 37.2 | 37.2
2124 | 38.4.1.0.38. | COMPOSIÇÃO | COMP 049_SEE | PORCA SEXTAVADA 3/8" (GOINFRA + SINAPI) | UN | 12 | 12 | 0.22 | 0.12 | 4.08 | 4.08
2125 | 38.4.1.0.39. | GOINFRA | 71871 | PARAFUSO SEXTAVADO D = 3/8" X 3/4" | UN | 12 | 12 | 0.59 | 0.22 | 9.72 | 9.72
2126 | 38.4.1.0.40. | COMPOSIÇÃO | COMP 719_SEE | CHAPA DE ACRÍLICO PARA QUADRO DE DISTRIBUIÇÃO - FORNECIMENTO E INSTALAÇÃO (GOINFRA + ORSE) | M2 | 105 | 105 | 174.55 | 26.75 | 21136.5 | 21136.5
2127 | 38.4.1.0.41. | GOINFRA | 71460 | ISOLADOR EPOXI 25X30 (BUJAO) | UN | 6 | 6 | 7.75 | 10.03 | 106.68 | 106.68
2128 | 38.4.1.0.42. | GOINFRA | 71462 | ISOLADOR EPOXI 40X30 (BUJAO) | UN | 12 | 12 | 9.88 | 10.03 | 238.92 | 238.92
2129 | 38.4.1.0.43. | GOINFRA | 70265 | BARRA DE COBRE 1.1/4" X 3/16" (1,3040 KG/M) | M | 3 | 3 | 184.44 | 22.4 | 620.52 | 620.52
2130 | 38.4.1.0.44. | GOINFRA | 72630 | TRILHO OU SUPORTE PARA BORNE TERMINAL | M | 3 | 3 | 8.52 | 10.03 | 55.65 | 55.65
2131 | 38.4.1.0.45. | COMPOSIÇÃO | COMP 718_SEE | CANALETA PLÁSTICA 50X80 MM - FORNECIMENTO E INSTALAÇÃO (GOINFRA +ORSE) | M | 2 | 2 | 35.8 | 3.34 | 78.28 | 78.28
2132 | 38.4.2. |  |  | IMPLANTAÇÃO | [5 empty] | 86577.73 | 86577.73
2133 | 38.4.2.0.1. | GOINFRA | 70583 | CABO FLEXÍVEL PVC (70° C), 0,6/1 KV, 6 MM2 | M | 950 | 950 | 5.77 | 2.17 | 7543 | 7543
2134 | 38.4.2.0.2. | GOINFRA | 70509 | CABO EPR/XLPE (90°C) 1KV - 10MM2 | M | 500 | 500 | 8 | 2.33 | 5165 | 5165
2135 | 38.4.2.0.3. | GOINFRA | 70511 | CABO FLEXÍVEL EPR/XLPE (90°C), 0,6/1 KV, 25MM2 | M | 360 | 360 | 22.85 | 2.84 | 9248.4 | 9248.4
2136 | 38.4.2.0.4. | GOINFRA | 70510 | CABO FLEXÍVEL EPR/XLPE (90°C), 0,6/1 KV, 16 MM2 | M | 290 | 290 | 13.29 | 2.66 | 4625.5 | 4625.5
2137 | 38.4.2.0.5. | GOINFRA | 70513 | CABO FLEXÍVEL EPR/XLPE (90°C), 0,6/1 KV, 50 MM2 | M | 850 | 850 | 43.69 | 5.18 | 41539.5 | 41539.5
2138 | 38.4.2.0.6. | GOINFRA | 70710 | CAIXA DE PASSAGEM 30X30X40CM (MEDIDAS INTERNAS) COM TAMPA E DRENO BRITA | UN | 6 | 6 | 65.35 | 69.9 | 811.5 | 811.5
2139 | 38.4.2.0.7. | SINAPI | 97887 | CAIXA ENTERRADA ELÉTRICA RETANGULAR, EM ALVENARIA COM TIJOLOS CERÂMICOS MACIÇOS, FUNDO COM BRITA, DIMENSÕES INTERNAS: 0,4X0,4X0,4 M. AF_12/2020 | UN | 6 | 6 | 131.98 | 104.92 | 1421.4 | 1421.4
2140 | 38.4.2.0.8. | GOINFRA | 70715 | CAIXA DE PASSAGEM 60X60X80CM (MEDIDAS INTERNAS) FUNDO DE BRITA SEM TAMPA | UN | 6 | 6 | 129.46 | 212.9 | 2054.16 | 2054.16
2141 | 38.4.2.0.9. | GOINFRA | 70716 | CAIXA DE PASSAGEM 80X80X110 CM (MEDIDAS INTERNAS) FUNDO DE BRITA SEM TAMPA | UN | 5 | 5 | 225.68 | 389.26 | 3074.7 | 3074.7
2142 | 38.4.2.0.10. | GOINFRA | 81826 | TAMPA EM CONCRETO ARMADO 25 MPA E=5CM PARA A CAIXA DE PASSAGEM 60X60CM | UN | 6 | 6 | 60.28 | 13.53 | 442.86 | 442.86
2143 | 38.4.2.0.11. | COMPOSIÇÃO | COMP 400_SEE | TAMPA EM CONCRETO ARMADO 25 MPA E= 5CM (GOINFRA) | M2 | 0.74 | 0.74 | 90.78 | 31.1 | 90.19 | 90.19
2144 | 38.4.2.0.12. | GOINFRA | 70645 | CAIXA DE PASSAGEM METÁLICA DE EMBUTIR 15X15X8 CM | UN | 3 | 3 | 24.89 | 23.4 | 144.87 | 144.87
2145 | 38.4.2.0.13. | SINAPI | 91939 | CAIXA RETANGULAR 4" X 2" ALTA (2,00 M DO PISO), PVC, INSTALADA EM PAREDE - FORNECIMENTO E INSTALAÇÃO. AF_03/2023 | UN | 2 | 2 | 7.59 | 18.86 | 52.9 | 52.9
2146 | 38.4.2.0.14. | SINAPI | 93020 | CURVA 90 GRAUS PARA ELETRODUTO, PVC, ROSCÁVEL, DN 60 MM (2"), PARA REDE ENTERRADA DE DISTRIBUIÇÃO DE ENERGIA ELÉTRICA - FORNECIMENTO E INSTALAÇÃO. AF_12/2021 | UN | 6 | 6 | 9.2 | 13.17 | 134.22 | 134.22
2147 | 38.4.2.0.15. | GOINFRA | 71197 | ELETRODUTO PVC FLEXÍVEL - MANGUEIRA CORRUGADA REFORÇADA - DIAM. 50MM | M | 480 | 480 | 3.28 | 12.36 | 7507.2 | 7507.2
2148 | 38.4.2.0.16. | SINAPI | 93009 | ELETRODUTO RÍGIDO ROSCÁVEL, PVC, DN 60 MM (2"), PARA REDE ENTERRADA DE DISTRIBUIÇÃO DE ENERGIA ELÉTRICA - FORNECIMENTO E INSTALAÇÃO. AF_12/2021 | M | 25 | 25 | 18 | 4.37 | 559.25 | 559.25
2149 | 38.4.2.0.17. | GOINFRA | 71205 | ELETRODUTO DE PVC RIGIDO DIAMETRO 2" | M | 30 | 30 | 15.25 | 16.71 | 958.8 | 958.8
2150 | 38.4.2.0.18. | GOINFRA | 71745 | LUVA PVC ROSQUEAVEL DIAMETRO 2" | UN | 12 | 12 | 4.23 | 3.34 | 90.84 | 90.84
2151 | 38.4.2.0.19. | SINAPI | 93670 | DISJUNTOR TRIPOLAR TIPO DIN, CORRENTE NOMINAL DE 25A - FORNECIMENTO E INSTALAÇÃO. AF_10/2020 | UN | 1 | 1 | 58.49 | 6.74 | 65.23 | 65.23
2152 | 38.4.2.0.20. | SINAPI | 93671 | DISJUNTOR TRIPOLAR TIPO DIN, CORRENTE NOMINAL DE 32A - FORNECIMENTO E INSTALAÇÃO. AF_10/2020 | UN | 2 | 2 | 59.95 | 9.28 | 138.46 | 138.46
2153 | 38.4.2.0.21. | SINAPI | 93672 | DISJUNTOR TRIPOLAR TIPO DIN, CORRENTE NOMINAL DE 40A - FORNECIMENTO E INSTALAÇÃO. AF_10/2020 | UN | 1 | 1 | 61.69 | 13.78 | 75.47 | 75.47
2154 | 38.4.2.0.22. | SINAPI | 93673 | DISJUNTOR TRIPOLAR TIPO DIN, CORRENTE NOMINAL DE 50A - FORNECIMENTO E INSTALAÇÃO. AF_10/2020 | UN | 2 | 2 | 64.25 | 19.29 | 167.08 | 167.08
2155 | 38.4.2.0.23. | GOINFRA | 71175 | DISJUNTOR TRIPOLAR DE 60 A 100-A | UN | 2 | 2 | 271.51 | 30.08 | 603.18 | 603.18
2156 | 38.4.2.0.24. | GOINFRA | 70425 | BUCHA E ARRUELA METALICA DIAM. 2" | PR | 6 | 6 | 6.7 | 2 | 52.2 | 52.2
2157 | 38.4.2.0.25. | GOINFRA | 70426 | BUCHA E ARRUELA METALICA DIAM. 2.1/2" | PR | 1 | 1 | 7.81 | 4.01 | 11.82 | 11.82
2158 | 38.4.3. |  |  | QD-ADM | [5 empty] | 19531.22 | 19531.22
2159 | 38.4.3.0.1. | SINAPI | 91926 | CABO DE COBRE FLEXÍVEL ISOLADO, 2,5 MM², ANTI-CHAMA 450/750 V, PARA CIRCUITOS TERMINAIS - FORNECIMENTO E INSTALAÇÃO. AF_03/2023 | M | 1500 | 1500 | 2.64 | 0.97 | 5415 | 5415
2160 | 38.4.3.0.2. | GOINFRA | 70682 | CAIXA METALICA OCTOGONAL FUNDO MOVEL DUPLA 4" | UN | 16 | 16 | 4.91 | 5.02 | 158.88 | 158.88
2161 | 38.4.3.0.3. | SINAPI | 91939 | CAIXA RETANGULAR 4" X 2" ALTA (2,00 M DO PISO), PVC, INSTALADA EM PAREDE - FORNECIMENTO E INSTALAÇÃO. AF_03/2023 | UN | 8 | 8 | 7.59 | 18.86 | 211.6 | 211.6
2162 | 38.4.3.0.4. | SINAPI | 91941 | CAIXA RETANGULAR 4" X 2" BAIXA (0,30 M DO PISO), PVC, INSTALADA EM PAREDE - FORNECIMENTO E INSTALAÇÃO. AF_03/2023 | UN | 26 | 26 | 3.44 | 5.71 | 237.9 | 237.9
2163 | 38.4.3.0.5. | SINAPI | 91940 | CAIXA RETANGULAR 4" X 2" MÉDIA (1,30 M DO PISO), PVC, INSTALADA EM PAREDE - FORNECIMENTO E INSTALAÇÃO. AF_03/2023 | UN | 17 | 17 | 4.83 | 10.02 | 252.45 | 252.45
2164 | 38.4.3.0.6. | GOINFRA | 70925 | CONDULETE DE PVC - ADAPTADOR DE SAÍDA 3/4" | UN | 26 | 26 | 1.07 | 2.66 | 96.98 | 96.98
2165 | 38.4.3.0.7. | GOINFRA | 70924 | CONDULETE DE PVC - CAIXA COM 5 ENTRADAS | UN | 13 | 13 | 5.69 | 11.36 | 221.65 | 221.65
2166 | 38.4.3.0.8. | GOINFRA | 70927 | CONDULETE DE PVC - TAMPÃO DE 3/4" | UN | 39 | 39 | 0.97 | 1 | 76.83 | 76.83
2167 | 38.4.3.0.9. | SINAPI | 91914 | CURVA 90 GRAUS PARA ELETRODUTO, PVC, ROSCÁVEL, DN 25 MM (3/4"), PARA CIRCUITOS TERMINAIS, INSTALADA EM PAREDE - FORNECIMENTO E INSTALAÇÃO. AF_03/2023 | UN | 76 | 76 | 4.64 | 10.06 | 1117.2 | 1117.2
2168 | 38.4.3.0.10. | SINAPI | 93673 | DISJUNTOR TRIPOLAR TIPO DIN, CORRENTE NOMINAL DE 50A - FORNECIMENTO E INSTALAÇÃO. AF_10/2020 | UN | 1 | 1 | 64.25 | 19.29 | 83.54 | 83.54
2169 | 38.4.3.0.11. | SINAPI | 93654 | DISJUNTOR MONOPOLAR TIPO DIN, CORRENTE NOMINAL DE 16A - FORNECIMENTO E INSTALAÇÃO. AF_10/2020 | UN | 14 | 14 | 8.92 | 1.6 | 147.28 | 147.28
2170 | 38.4.3.0.12. | SINAPI | 93655 | DISJUNTOR MONOPOLAR TIPO DIN, CORRENTE NOMINAL DE 20A - FORNECIMENTO E INSTALAÇÃO. AF_10/2020 | UN | 2 | 2 | 9.38 | 2.23 | 23.22 | 23.22
2171 | 38.4.3.0.13. | GOINFRA | 71184 | DISPOSITIVO DE PROTEÇÃO CONTRA SURTOS (D.P.S.) 275V DE 8 A 40KA | UN | 3 | 3 | 74.98 | 33.43 | 325.23 | 325.23
2172 | 38.4.3.0.14. | GOINFRA | 71450 | INTERRUPTOR DIFERENCIAL RESIDUAL (D.R.) BIPOLAR DE 25A-30mA | UN | 8 | 8 | 130.65 | 20.06 | 1205.68 | 1205.68
2173 | 38.4.3.0.15. | SINAPI | 91855 | ELETRODUTO FLEXÍVEL CORRUGADO REFORÇADO, PVC, DN 25 MM (3/4"), PARA CIRCUITOS TERMINAIS, INSTALADO EM PAREDE - FORNECIMENTO E INSTALAÇÃO. AF_03/2023 | M | 40 | 40 | 4.71 | 4.57 | 371.2 | 371.2
2174 | 38.4.3.0.16. | GOINFRA | 71201 | ELETRODUTO DE PVC RIGIDO DIAMETRO 3/4" | M | 80 | 80 | 4.84 | 5.68 | 841.6 | 841.6
2175 | 38.4.3.0.17. | SINAPI | 91867 | ELETRODUTO RÍGIDO ROSCÁVEL, PVC, DN 25 MM (3/4"), PARA CIRCUITOS TERMINAIS, INSTALADO EM LAJE - FORNECIMENTO E INSTALAÇÃO. AF_03/2023 | M | 200 | 200 | 5.14 | 3.2 | 1668 | 1668
2176 | 38.4.3.0.18. | GOINFRA | 71440 | INTERRUPTOR SIMPLES (1 SECAO) | UN | 11 | 11 | 7.11 | 7.01 | 155.32 | 155.32
2177 | 38.4.3.0.19. | GOINFRA | 71441 | INTERRUPTOR SIMPLES (2 SECOES) | UN | 1 | 1 | 10.37 | 12.36 | 22.73 | 22.73
2178 | 38.4.3.0.20. | COMPOSIÇÃO | COMP 693_SEE | LUMINÁRIA DE SOBREPOR COM ALETAS 2 X 16/18/20 W - FORNECIMENTO E INSTALAÇÃO (GOINFRA + ORSE) | UN | 19 | 19 | 81.69 | 12.92 | 1797.59 | 1797.59
2179 | 38.4.3.0.21. | SINAPI | 100903 | LÂMPADA TUBULAR LED DE 18/20 W, BASE G13 - FORNECIMENTO E INSTALAÇÃO. AF_02/2020_PS | UN | 38 | 38 | 17.15 | 6.48 | 897.94 | 897.94
2180 | 38.4.3.0.22. | GOINFRA | 71741 | LUVA PVC ROSQUEAVEL DIAMETRO 3/4" | UN | 150 | 150 | 1.05 | 1 | 307.5 | 307.5
2181 | 38.4.3.0.23. | SINAPI | 103782 | LUMINÁRIA TIPO PLAFON CIRCULAR, DE SOBREPOR, COM LED DE 12/13 W - FORNECIMENTO E INSTALAÇÃO. AF_03/2022 | UN | 3 | 3 | 17.34 | 12.59 | 89.79 | 89.79
2182 | 38.4.3.0.24. | GOINFRA | 72201 | QUADRO DE DISTRIBUIÇÃO DE EMBUTIR METÁLICO CB-44E - 150A | UN | 1 | 1 | 1646.56 | 200.62 | 1847.18 | 1847.18
2183 | 38.4.3.0.25. | GOINFRA | 72385 | TAMPA CEGA PARA CONDULETE DE PVC | UN | 13 | 13 | 3.12 | 1 | 53.56 | 53.56
2184 | 38.4.3.0.26. | GOINFRA | 72585 | TOMADA HEXAGONAL 2P + T - 20A - 250V | UN | 5 | 5 | 10.66 | 9.7 | 101.8 | 101.8
2185 | 38.4.3.0.27. | SINAPI | 92008 | TOMADA BAIXA DE EMBUTIR (2 MÓDULOS), 2P+T 10 A, INCLUINDO SUPORTE E PLACA - FORNECIMENTO E INSTALAÇÃO. AF_03/2023 | UN | 26 | 26 | 21.48 | 18.69 | 1044.42 | 1044.42
2186 | 38.4.3.0.28. | GOINFRA | 72578 | TOMADA HEXAGONAL 2P + T - 10A - 250V | UN | 3 | 3 | 7.2 | 9.7 | 50.7 | 50.7
2187 | 38.4.3.0.29. | GOINFRA | 72578 | TOMADA HEXAGONAL 2P + T - 10A - 250V | UN | 3 | 3 | 7.2 | 9.7 | 50.7 | 50.7
2188 | 38.4.3.0.30. | SINAPI | 92004 | TOMADA MÉDIA DE EMBUTIR (2 MÓDULOS), 2P+T 10 A, INCLUINDO SUPORTE E PLACA - FORNECIMENTO E INSTALAÇÃO. AF_03/2023 | UN | 2 | 2 | 23.1 | 23.84 | 93.88 | 93.88
2189 | 38.4.3.0.31. | GOINFRA | 70371 | BRACADEIRA METALICA TIPO "D" DIAM. 3/4" | UN | 186.67 | 186.67 | 1.29 | 0.33 | 302.4 | 302.4
2190 | 38.4.3.0.32. | GOINFRA | 71861 | PARAFUSO P/BUCHA S-6 | UN | 224.67 | 224.67 | 0.1 | 0.34 | 98.85 | 98.85
2191 | 38.4.3.0.33. | GOINFRA | 70391 | BUCHA DE NYLON S-6 | UN | 224.67 | 224.67 | 0.16 | 0.53 | 155.02 | 155.02
2192 | 38.4.3.0.34. | GOINFRA | 70421 | BUCHA E ARRUELA METALICA DIAM. 3/4" | PR | 4 | 4 | 1.57 | 0.33 | 7.6 | 7.6
2193 | 38.4.4. |  |  | QD-LAB | [5 empty] | 18759.13 | 18759.13
2194 | 38.4.4.0.1. | SINAPI | 91926 | CABO DE COBRE FLEXÍVEL ISOLADO, 2,5 MM², ANTI-CHAMA 450/750 V, PARA CIRCUITOS TERMINAIS - FORNECIMENTO E INSTALAÇÃO. AF_03/2023 | M | 1260 | 1260 | 2.64 | 0.97 | 4548.6 | 4548.6
2195 | 38.4.4.0.2. | GOINFRA | 70564 | CABO FLEXÍVEL, PVC (70° C), 450/750 V, 4 MM2 | M | 110 | 110 | 3.58 | 2 | 613.8 | 613.8
2196 | 38.4.4.0.3. | GOINFRA | 70710 | CAIXA DE PASSAGEM 30X30X40CM (MEDIDAS INTERNAS) COM TAMPA E DRENO BRITA | UN | 2 | 2 | 65.35 | 69.9 | 270.5 | 270.5
2197 | 38.4.4.0.4. | GOINFRA | 70682 | CAIXA METALICA OCTOGONAL FUNDO MOVEL DUPLA 4" | UN | 24 | 24 | 4.91 | 5.02 | 238.32 | 238.32
2198 | 38.4.4.0.5. | SINAPI | 91939 | CAIXA RETANGULAR 4" X 2" ALTA (2,00 M DO PISO), PVC, INSTALADA EM PAREDE - FORNECIMENTO E INSTALAÇÃO. AF_03/2023 | UN | 8 | 8 | 7.59 | 18.86 | 211.6 | 211.6
2199 | 38.4.4.0.6. | SINAPI | 91941 | CAIXA RETANGULAR 4" X 2" BAIXA (0,30 M DO PISO), PVC, INSTALADA EM PAREDE - FORNECIMENTO E INSTALAÇÃO. AF_03/2023 | UN | 10 | 10 | 3.44 | 5.71 | 91.5 | 91.5
2200 | 38.4.4.0.7. | SINAPI | 91940 | CAIXA RETANGULAR 4" X 2" MÉDIA (1,30 M DO PISO), PVC, INSTALADA EM PAREDE - FORNECIMENTO E INSTALAÇÃO. AF_03/2023 | UN | 22 | 22 | 4.83 | 10.02 | 326.7 | 326.7
2201 | 38.4.4.0.8. | GOINFRA | 70925 | CONDULETE DE PVC - ADAPTADOR DE SAÍDA 3/4" | UN | 33 | 33 | 1.07 | 2.66 | 123.09 | 123.09
2202 | 38.4.4.0.9. | GOINFRA | 70924 | CONDULETE DE PVC - CAIXA COM 5 ENTRADAS | UN | 17 | 17 | 5.69 | 11.36 | 289.85 | 289.85
2203 | 38.4.4.0.10. | GOINFRA | 70927 | CONDULETE DE PVC - TAMPÃO DE 3/4" | UN | 52 | 52 | 0.97 | 1 | 102.44 | 102.44
2204 | 38.4.4.0.11. | SINAPI | 91890 | CURVA 90 GRAUS PARA ELETRODUTO, PVC, ROSCÁVEL, DN 25 MM (3/4"), PARA CIRCUITOS TERMINAIS, INSTALADA EM FORRO - FORNECIMENTO E INSTALAÇÃO. AF_03/2023 | UN | 45 | 45 | 3.68 | 7.03 | 481.95 | 481.95
2205 | 38.4.4.0.12. | SINAPI | 93672 | DISJUNTOR TRIPOLAR TIPO DIN, CORRENTE NOMINAL DE 40A - FORNECIMENTO E INSTALAÇÃO. AF_10/2020 | UN | 1 | 1 | 61.69 | 13.78 | 75.47 | 75.47
2206 | 38.4.4.0.13. | SINAPI | 93654 | DISJUNTOR MONOPOLAR TIPO DIN, CORRENTE NOMINAL DE 16A - FORNECIMENTO E INSTALAÇÃO. AF_10/2020 | UN | 8 | 8 | 8.92 | 1.6 | 84.16 | 84.16
2207 | 38.4.4.0.14. | SINAPI | 93655 | DISJUNTOR MONOPOLAR TIPO DIN, CORRENTE NOMINAL DE 20A - FORNECIMENTO E INSTALAÇÃO. AF_10/2020 | UN | 3 | 3 | 9.38 | 2.23 | 34.83 | 34.83
2208 | 38.4.4.0.15. | GOINFRA | 71184 | DISPOSITIVO DE PROTEÇÃO CONTRA SURTOS (D.P.S.) 275V DE 8 A 40KA | UN | 3 | 3 | 74.98 | 33.43 | 325.23 | 325.23
2209 | 38.4.4.0.16. | GOINFRA | 71450 | INTERRUPTOR DIFERENCIAL RESIDUAL (D.R.) BIPOLAR DE 25A-30mA | UN | 6 | 6 | 130.65 | 20.06 | 904.26 | 904.26
2210 | 38.4.4.0.17. | SINAPI | 91854 | ELETRODUTO FLEXÍVEL CORRUGADO, PVC, DN 25 MM (3/4"), PARA CIRCUITOS TERMINAIS, INSTALADO EM PAREDE - FORNECIMENTO E INSTALAÇÃO. AF_03/2023 | M | 60 | 60 | 3.56 | 4.59 | 489 | 489
2211 | 38.4.4.0.18. | GOINFRA | 71193 | ELETRODUTO PVC FLEXÍVEL - MANGUEIRA CORRUGADA LEVE - DIAM. 20MM | M | 14 | 14 | 1.84 | 5.68 | 105.28 | 105.28
2212 | 38.4.4.0.19. | GOINFRA | 71201 | ELETRODUTO DE PVC RIGIDO DIAMETRO 3/4" | M | 48 | 48 | 4.84 | 5.68 | 504.96 | 504.96
2213 | 38.4.4.0.20. | SINAPI | 91867 | ELETRODUTO RÍGIDO ROSCÁVEL, PVC, DN 25 MM (3/4"), PARA CIRCUITOS TERMINAIS, INSTALADO EM LAJE - FORNECIMENTO E INSTALAÇÃO. AF_03/2023 | M | 200 | 200 | 5.14 | 3.2 | 1668 | 1668
2214 | 38.4.4.0.21. | GOINFRA | 71440 | INTERRUPTOR SIMPLES (1 SECAO) | UN | 1 | 1 | 7.11 | 7.01 | 14.12 | 14.12
2215 | 38.4.4.0.22. | GOINFRA | 71441 | INTERRUPTOR SIMPLES (2 SECOES) | UN | 3 | 3 | 10.37 | 12.36 | 68.19 | 68.19
2216 | 38.4.4.0.23. | COMPOSIÇÃO | COMP 693_SEE | LUMINÁRIA DE SOBREPOR COM ALETAS 2 X 16/18/20 W - FORNECIMENTO E INSTALAÇÃO (GOINFRA + ORSE) | UN | 31 | 31 | 81.69 | 12.92 | 2932.91 | 2932.91
2217 | 38.4.4.0.24. | SINAPI | 100903 | LÂMPADA TUBULAR LED DE 18/20 W, BASE G13 - FORNECIMENTO E INSTALAÇÃO. AF_02/2020_PS | UN | 62 | 62 | 17.15 | 6.48 | 1465.06 | 1465.06
2218 | 38.4.4.0.25. | SINAPI | 91875 | LUVA PARA ELETRODUTO, PVC, ROSCÁVEL, DN 25 MM (3/4"), PARA CIRCUITOS TERMINAIS, INSTALADA EM FORRO - FORNECIMENTO E INSTALAÇÃO. AF_03/2023 | UN | 90 | 90 | 2.08 | 4.69 | 609.3 | 609.3
2219 | 38.4.4.0.26. | SINAPI | 101880 | QUADRO DE DISTRIBUIÇÃO DE ENERGIA EM CHAPA DE AÇO GALVANIZADO, DE EMBUTIR, COM BARRAMENTO TRIFÁSICO, PARA 30 DISJUNTORES DIN 150A - FORNECIMENTO E INSTALAÇÃO. AF_10/2020 | UN | 1 | 1 | 531.36 | 24.13 | 555.49 | 555.49
2220 | 38.4.4.0.27. | GOINFRA | 72385 | TAMPA CEGA PARA CONDULETE DE PVC | UN | 17 | 17 | 3.12 | 1 | 70.04 | 70.04
2221 | 38.4.4.0.28. | SINAPI | 92008 | TOMADA BAIXA DE EMBUTIR (2 MÓDULOS), 2P+T 10 A, INCLUINDO SUPORTE E PLACA - FORNECIMENTO E INSTALAÇÃO. AF_03/2023 | UN | 6 | 6 | 21.48 | 18.69 | 241.02 | 241.02
2222 | 38.4.4.0.29. | GOINFRA | 72578 | TOMADA HEXAGONAL 2P + T - 10A - 250V | UN | 8 | 8 | 7.2 | 9.7 | 135.2 | 135.2
2223 | 38.4.4.0.30. | GOINFRA | 72578 | TOMADA HEXAGONAL 2P + T - 10A - 250V | UN | 4 | 4 | 7.2 | 9.7 | 67.6 | 67.6
2224 | 38.4.4.0.31. | GOINFRA | 72578 | TOMADA HEXAGONAL 2P + T - 10A - 250V | UN | 9 | 9 | 7.2 | 9.7 | 152.1 | 152.1
2225 | 38.4.4.0.32. | SINAPI | 92004 | TOMADA MÉDIA DE EMBUTIR (2 MÓDULOS), 2P+T 10 A, INCLUINDO SUPORTE E PLACA - FORNECIMENTO E INSTALAÇÃO. AF_03/2023 | UN | 9 | 9 | 23.1 | 23.84 | 422.46 | 422.46
2226 | 38.4.4.0.33. | GOINFRA | 70371 | BRACADEIRA METALICA TIPO "D" DIAM. 3/4" | UN | 165.33 | 165.33 | 1.29 | 0.33 | 267.83 | 267.83
2227 | 38.4.4.0.34. | GOINFRA | 71861 | PARAFUSO P/BUCHA S-6 | UN | 227.33 | 227.33 | 0.1 | 0.34 | 100.02 | 100.02
2228 | 38.4.4.0.35. | GOINFRA | 70391 | BUCHA DE NYLON S-6 | UN | 227.33 | 227.33 | 0.16 | 0.53 | 156.85 | 156.85
2229 | 38.4.4.0.36. | GOINFRA | 70421 | BUCHA E ARRUELA METALICA DIAM. 3/4" | PR | 6 | 6 | 1.57 | 0.33 | 11.4 | 11.4
2230 | 38.4.5. |  |  | QD-QUADRA | [5 empty] | 23394.13 | 23394.13
2231 | 38.4.5.0.1. | SINAPI | 91926 | CABO DE COBRE FLEXÍVEL ISOLADO, 2,5 MM², ANTI-CHAMA 450/750 V, PARA CIRCUITOS TERMINAIS - FORNECIMENTO E INSTALAÇÃO. AF_03/2023 | M | 950 | 950 | 2.64 | 0.97 | 3429.5 | 3429.5
2232 | 38.4.5.0.2. | GOINFRA | 70930 | CONDULETE METÁLICO - ADAPTADOR DE SAÍDA 3/4" | UN | 105 | 105 | 1.92 | 2.66 | 480.9 | 480.9
2233 | 38.4.5.0.3. | GOINFRA | 70929 | CONDULETE METÁLICO - CAIXA COM 5 ENTRADAS | UN | 46 | 46 | 7.56 | 11.36 | 870.32 | 870.32
2234 | 38.4.5.0.4. | GOINFRA | 70932 | CONDULETE METÁLICO - TAMPÃO DE 3/4" | UN | 152 | 152 | 0.22 | 1 | 185.44 | 185.44
2235 | 38.4.5.0.5. | GOINFRA | 70710 | CAIXA DE PASSAGEM 30X30X40CM (MEDIDAS INTERNAS) COM TAMPA E DRENO BRITA | UN | 7 | 7 | 65.35 | 69.9 | 946.75 | 946.75
2236 | 38.4.5.0.6. | SINAPI | 91941 | CAIXA RETANGULAR 4" X 2" BAIXA (0,30 M DO PISO), PVC, INSTALADA EM PAREDE - FORNECIMENTO E INSTALAÇÃO. AF_03/2023 | UN | 4 | 4 | 3.44 | 5.71 | 36.6 | 36.6
2237 | 38.4.5.0.7. | SINAPI | 93020 | CURVA 90 GRAUS PARA ELETRODUTO, PVC, ROSCÁVEL, DN 60 MM (2"), PARA REDE ENTERRADA DE DISTRIBUIÇÃO DE ENERGIA ELÉTRICA - FORNECIMENTO E INSTALAÇÃO. AF_12/2021 | UN | 2 | 2 | 9.2 | 13.17 | 44.74 | 44.74
2238 | 38.4.5.0.8. | SINAPI | 91917 | CURVA 90 GRAUS PARA ELETRODUTO, PVC, ROSCÁVEL, DN 32 MM (1"), PARA CIRCUITOS TERMINAIS, INSTALADA EM PAREDE - FORNECIMENTO E INSTALAÇÃO. AF_03/2023 | UN | 24 | 24 | 5.79 | 11.17 | 407.04 | 407.04
2239 | 38.4.5.0.9. | SINAPI | 91914 | CURVA 90 GRAUS PARA ELETRODUTO, PVC, ROSCÁVEL, DN 25 MM (3/4"), PARA CIRCUITOS TERMINAIS, INSTALADA EM PAREDE - FORNECIMENTO E INSTALAÇÃO. AF_03/2023 | UN | 1 | 1 | 4.64 | 10.06 | 14.7 | 14.7
2240 | 38.4.5.0.10. | SINAPI | 93671 | DISJUNTOR TRIPOLAR TIPO DIN, CORRENTE NOMINAL DE 32A - FORNECIMENTO E INSTALAÇÃO. AF_10/2020 | UN | 1 | 1 | 59.95 | 9.28 | 69.23 | 69.23
2241 | 38.4.5.0.11. | SINAPI | 93654 | DISJUNTOR MONOPOLAR TIPO DIN, CORRENTE NOMINAL DE 16A - FORNECIMENTO E INSTALAÇÃO. AF_10/2020 | UN | 7 | 7 | 8.92 | 1.6 | 73.64 | 73.64
2242 | 38.4.5.0.12. | SINAPI | 93670 | DISJUNTOR TRIPOLAR TIPO DIN, CORRENTE NOMINAL DE 25A - FORNECIMENTO E INSTALAÇÃO. AF_10/2020 | UN | 1 | 1 | 58.49 | 6.74 | 65.23 | 65.23
2243 | 38.4.5.0.13. | GOINFRA | 71184 | DISPOSITIVO DE PROTEÇÃO CONTRA SURTOS (D.P.S.) 275V DE 8 A 40KA | UN | 3 | 3 | 74.98 | 33.43 | 325.23 | 325.23
2244 | 38.4.5.0.14. | SINAPI | 91855 | ELETRODUTO FLEXÍVEL CORRUGADO REFORÇADO, PVC, DN 25 MM (3/4"), PARA CIRCUITOS TERMINAIS, INSTALADO EM PAREDE - FORNECIMENTO E INSTALAÇÃO. AF_03/2023 | M | 22 | 22 | 4.71 | 4.57 | 204.16 | 204.16
2245 | 38.4.5.0.15. | GOINFRA | 71197 | ELETRODUTO PVC FLEXÍVEL - MANGUEIRA CORRUGADA REFORÇADA - DIAM. 50MM | M | 90 | 90 | 3.28 | 12.36 | 1407.6 | 1407.6
2246 | 38.4.5.0.16. | SINAPI | 91857 | ELETRODUTO FLEXÍVEL CORRUGADO REFORÇADO, PVC, DN 32 MM (1"), PARA CIRCUITOS TERMINAIS, INSTALADO EM PAREDE - FORNECIMENTO E INSTALAÇÃO. AF_03/2023 | M | 30 | 30 | 7.92 | 5.07 | 389.7 | 389.7
2247 | 38.4.5.0.17. | GOINFRA | 71201 | ELETRODUTO DE PVC RIGIDO DIAMETRO 3/4" | M | 9 | 9 | 4.84 | 5.68 | 94.68 | 94.68
2248 | 38.4.5.0.18. | GOINFRA | 71202 | ELETRODUTO DE PVC RIGIDO DIAMETRO 1" | M | 185 | 185 | 7.45 | 6.68 | 2614.05 | 2614.05
2249 | 38.4.5.0.19. | GOINFRA | 71205 | ELETRODUTO DE PVC RIGIDO DIAMETRO 2" | M | 9 | 9 | 15.25 | 16.71 | 287.64 | 287.64
2250 | 38.4.5.0.20. | COMPOSIÇÃO | COMP 699_SEE | POSTE EM AÇO GALVANIZADO H=3,00M, COM 02 LUMINÁRIAS LED DE 33W ATE 50W - FORNECIMENTO E INSTALAÇÃO. INCLUSO BASE DE CONCRETO (SINAPI + GOINFRA) | UN | 5 | 5 | 922.63 | 101.64 | 5121.35 | 5121.35
2251 | 38.4.5.0.21. | GOINFRA | 71742 | LUVA PVC ROSQUEAVEL DIAMETRO 1" | UN | 48 | 48 | 1.58 | 1.67 | 156 | 156
2252 | 38.4.5.0.22. | GOINFRA | 71745 | LUVA PVC ROSQUEAVEL DIAMETRO 2" | UN | 5 | 5 | 4.23 | 3.34 | 37.85 | 37.85
2253 | 38.4.5.0.23. | GOINFRA | 71741 | LUVA PVC ROSQUEAVEL DIAMETRO 3/4" | UN | 4 | 4 | 1.05 | 1 | 8.2 | 8.2
2254 | 38.4.5.0.24. | SINAPI | 101883 | QUADRO DE DISTRIBUIÇÃO DE ENERGIA EM CHAPA DE AÇO GALVANIZADO, DE EMBUTIR, COM BARRAMENTO TRIFÁSICO, PARA 18 DISJUNTORES DIN 100A - FORNECIMENTO E INSTALAÇÃO. AF_10/2020 | UN | 1 | 1 | 439.7 | 19.93 | 459.63 | 459.63
2255 | 38.4.5.0.25. | COMPOSIÇÃO | COMP 226_SEE | REFLETOR DE LED PARA USO EXTERNO COM POTÊNCIA DE 100 W - FORMATO RETANGULAR, CORPO DE ALUMINIO E DIFUSOR DE VIDRO - FORNECIMENTO E INSTALAÇÃO (GOINFRA + ORSE) | UN | 12 | 12 | 102.04 | 14.02 | 1392.72 | 1392.72
2256 | 38.4.5.0.26. | COMPOSIÇÃO | COMP 375_SEE | REFLETOR DE LED HOLOFORTE 50W (GOINFRA + SINAPI) | UN | 18 | 18 | 34.12 | 10.65 | 805.86 | 805.86
2257 | 38.4.5.0.27. | COMPOSIÇÃO | COMP 725_SEE | GAIOLA DE PROTEÇÃO (35X35X15) P REFLETORES DE LED | UN | 30 | 30 | 77.67 | 10.03 | 2631 | 2631
2258 | 38.4.5.0.28. | GOINFRA | 71870 | PARAFUSO SEXTAVADO D = 1/4" X 5/8" | UN | 168 | 168 | 0.25 | 0.22 | 78.96 | 78.96
2259 | 38.4.5.0.29. | GOINFRA | 71981 | PORCA SEXTAVADA DIAMETRO 1/4" | UN | 168 | 168 | 0.13 | 0.22 | 58.8 | 58.8
2260 | 38.4.5.0.30. | GOINFRA | 70251 | ARRUELA LISA D=1/4" | UN | 168 | 168 | 0.08 | 0 | 13.44 | 13.44
2261 | 38.4.5.0.31. | GOINFRA | 70371 | BRACADEIRA METALICA TIPO "D" DIAM. 3/4" | UN | 6 | 6 | 1.29 | 0.33 | 9.72 | 9.72
2262 | 38.4.5.0.32. | GOINFRA | 70372 | BRACADEIRA METALICA TIPO "D" DIAM. 1" | UN | 123.33 | 123.33 | 1.36 | 0.33 | 208.42 | 208.42
2263 | 38.4.5.0.33. | GOINFRA | 70375 | BRACADEIRA METALICA TIPO "D" DIAM. 2" | UN | 6 | 6 | 2.36 | 2 | 26.16 | 26.16
2264 | 38.4.5.0.34. | GOINFRA | 71861 | PARAFUSO P/BUCHA S-6 | UN | 195.33 | 195.33 | 0.1 | 0.34 | 85.94 | 85.94
2265 | 38.4.5.0.35. | GOINFRA | 70391 | BUCHA DE NYLON S-6 | UN | 195.33 | 195.33 | 0.16 | 0.53 | 134.77 | 134.77
2266 | 38.4.5.0.36. | SINAPI | 101632 | RELÉ FOTOELÉTRICO PARA COMANDO DE ILUMINAÇÃO EXTERNA 1000 W - FORNECIMENTO E INSTALAÇÃO. AF_08/2020 | UN | 5 | 5 | 27.28 | 0.55 | 139.15 | 139.15
2267 | 38.4.5.0.37. | GOINFRA | 72578 | TOMADA HEXAGONAL 2P + T - 10A - 250V | UN | 4 | 4 | 7.2 | 9.7 | 67.6 | 67.6
2268 | 38.4.5.0.38. | GOINFRA | 70422 | BUCHA E ARRUELA METALICA DIAM. 1" | PR | 1 | 1 | 2.38 | 0.33 | 2.71 | 2.71
2269 | 38.4.5.0.39. | GOINFRA | 70425 | BUCHA E ARRUELA METALICA DIAM. 2" | PR | 1 | 1 | 6.7 | 2 | 8.7 | 8.7
2270 | 38.4.6. |  |  | QD-COZ - BLOCO PADRÃO COZINHA COM REFEITÓRIO MOD 02 | [5 empty] | 3775.95 | 3775.95
2271 | 38.4.6.1. |  |  | ACRÉSCIMO AOS SERVIÇOS DO BLOCO PADRÃO | [5 empty] | 3775.95 | 3775.95
2272 | 38.4.6.1.1. | GOINFRA | 70391 | BUCHA DE NYLON S-6 | UN | 89.33 | 89.33 | 0.16 | 0.53 | 61.63 | 61.63
2273 | 38.4.6.1.2. | SINAPI | 91926 | CABO DE COBRE FLEXÍVEL ISOLADO, 2,5 MM², ANTI-CHAMA 450/750 V, PARA CIRCUITOS TERMINAIS - FORNECIMENTO E INSTALAÇÃO. AF_03/2023 | M | 364 | 364 | 2.64 | 0.97 | 1314.04 | 1314.04
2274 | 38.4.6.1.3. | GOINFRA | 70930 | CONDULETE METÁLICO - ADAPTADOR DE SAÍDA 3/4" | UN | 20 | 20 | 1.92 | 2.66 | 91.6 | 91.6
2275 | 38.4.6.1.4. | GOINFRA | 70929 | CONDULETE METÁLICO - CAIXA COM 5 ENTRADAS | UN | 10 | 10 | 7.56 | 11.36 | 189.2 | 189.2
2276 | 38.4.6.1.5. | GOINFRA | 70932 | CONDULETE METÁLICO - TAMPÃO DE 3/4" | UN | 30 | 30 | 0.22 | 1 | 36.6 | 36.6
2277 | 38.4.6.1.6. | SINAPI | 91940 | CAIXA RETANGULAR 4" X 2" MÉDIA (1,30 M DO PISO), PVC, INSTALADA EM PAREDE - FORNECIMENTO E INSTALAÇÃO. AF_03/2023 | UN | 1 | 1 | 4.83 | 10.02 | 14.85 | 14.85
2278 | 38.4.6.1.7. | SINAPI | 91939 | CAIXA RETANGULAR 4" X 2" ALTA (2,00 M DO PISO), PVC, INSTALADA EM PAREDE - FORNECIMENTO E INSTALAÇÃO. AF_03/2023 | UN | 3 | 3 | 7.59 | 18.86 | 79.35 | 79.35
2279 | 38.4.6.1.8. | GOINFRA | 71121 | CURVA 90 GRAUS AÇO ZINCADO DIÂMETRO 3/4" | UN | 2 | 2 | 4.17 | 4.34 | 17.02 | 17.02
2280 | 38.4.6.1.9. | SINAPI | 91914 | CURVA 90 GRAUS PARA ELETRODUTO, PVC, ROSCÁVEL, DN 25 MM (3/4"), PARA CIRCUITOS TERMINAIS, INSTALADA EM PAREDE - FORNECIMENTO E INSTALAÇÃO. AF_03/2023 | UN | 10 | 10 | 4.64 | 10.06 | 147 | 147
2281 | 38.4.6.1.10. | GOINFRA | 71251 | ELETRODUTO EM AÇO ZINCADO DIÂMETRO 3/4" | M | 4 | 4 | 7.16 | 10.03 | 68.76 | 68.76
2282 | 38.4.6.1.11. | GOINFRA | 71201 | ELETRODUTO DE PVC RIGIDO DIAMETRO 3/4" | M | 118 | 118 | 4.84 | 5.68 | 1241.36 | 1241.36
2283 | 38.4.6.1.12. | GOINFRA | 71442 | INTERRUPTOR SIMPLES (3 SECOES) | UN | 1 | 1 | 15.18 | 17.72 | 32.9 | 32.9
2284 | 38.4.6.1.13. | GOINFRA | 71722 | LUVA EM AÇO ZINCADO DIÂMETRO 3/4" | UN | 3 | 3 | 1.66 | 1.33 | 8.97 | 8.97
2285 | 38.4.6.1.14. | GOINFRA | 71741 | LUVA PVC ROSQUEAVEL DIAMETRO 3/4" | UN | 25 | 25 | 1.05 | 1 | 51.25 | 51.25
2286 | 38.4.6.1.15. | GOINFRA | 70371 | BRACADEIRA METALICA TIPO "D" DIAM. 3/4" | UN | 81.33 | 81.33 | 1.29 | 0.33 | 131.75 | 131.75
2287 | 38.4.6.1.16. | GOINFRA | 71861 | PARAFUSO P/BUCHA S-6 | UN | 89.33 | 89.33 | 0.1 | 0.34 | 39.3 | 39.3
2288 | 38.4.6.1.17. | COMPOSIÇÃO | COMP 226_SEE | REFLETOR DE LED PARA USO EXTERNO COM POTÊNCIA DE 100 W - FORMATO RETANGULAR, CORPO DE ALUMINIO E DIFUSOR DE VIDRO - FORNECIMENTO E INSTALAÇÃO (GOINFRA + ORSE) | UN | 1 | 1 | 102.04 | 14.02 | 116.06 | 116.06
2289 | 38.4.6.1.18. | COMPOSIÇÃO | COMP 375_SEE | REFLETOR DE LED HOLOFORTE 50W (GOINFRA + SINAPI) | UN | 3 | 3 | 34.12 | 10.65 | 134.31 | 134.31
2290 | 38.4.7. |  |  | QD-01 - BLOCO PADRÃO 03 SALAS DE AULA | [5 empty] | 672.25 | 672.25
2291 | 38.4.7.1. |  |  | ACRÉSCIMO AOS SERVIÇOS DO BLOCO PADRÃO | [5 empty] | 672.25 | 672.25
2292 | 38.4.7.1.1. | GOINFRA | 71201 | ELETRODUTO DE PVC RIGIDO DIAMETRO 3/4" | M | 24 | 24 | 4.84 | 5.68 | 252.48 | 252.48
2293 | 38.4.7.1.2. | SINAPI | 91926 | CABO DE COBRE FLEXÍVEL ISOLADO, 2,5 MM², ANTI-CHAMA 450/750 V, PARA CIRCUITOS TERMINAIS - FORNECIMENTO E INSTALAÇÃO. AF_03/2023 | M | 72 | 72 | 2.64 | 0.97 | 259.92 | 259.92
2294 | 38.4.7.1.3. | SINAPI | 91939 | CAIXA RETANGULAR 4" X 2" ALTA (2,00 M DO PISO), PVC, INSTALADA EM PAREDE - FORNECIMENTO E INSTALAÇÃO. AF_03/2023 | UN | 2 | 2 | 7.59 | 18.86 | 52.9 | 52.9
2295 | 38.4.7.1.4. | GOINFRA | 70930 | CONDULETE METÁLICO - ADAPTADOR DE SAÍDA 3/4" | UN | 1 | 1 | 1.92 | 2.66 | 4.58 | 4.58
2296 | 38.4.7.1.5. | GOINFRA | 70929 | CONDULETE METÁLICO - CAIXA COM 5 ENTRADAS | UN | 1 | 1 | 7.56 | 11.36 | 18.92 | 18.92
2297 | 38.4.7.1.6. | GOINFRA | 70932 | CONDULETE METÁLICO - TAMPÃO DE 3/4" | UN | 4 | 4 | 0.22 | 1 | 4.88 | 4.88
2298 | 38.4.7.1.7. | COMPOSIÇÃO | COMP 375_SEE | REFLETOR DE LED HOLOFORTE 50W (GOINFRA + SINAPI) | UN | 1 | 1 | 34.12 | 10.65 | 44.77 | 44.77
2299 | 38.4.7.1.8. | GOINFRA | 72578 | TOMADA HEXAGONAL 2P + T - 10A - 250V | UN | 2 | 2 | 7.2 | 9.7 | 33.8 | 33.8
2300 | 38.4.8. |  |  | QD-02 - BLOCO PADRÃO 02 SALAS DE AULA | [5 empty] | 256.85 | 256.85
2301 | 38.4.8.1. |  |  | ACRÉSCIMO AOS SERVIÇOS DO BLOCO PADRÃO | [5 empty] | 256.85 | 256.85
2302 | 38.4.8.1.1. | GOINFRA | 71201 | ELETRODUTO DE PVC RIGIDO DIAMETRO 3/4" | M | 10 | 10 | 4.84 | 5.68 | 105.2 | 105.2
2303 | 38.4.8.1.2. | SINAPI | 91926 | CABO DE COBRE FLEXÍVEL ISOLADO, 2,5 MM², ANTI-CHAMA 450/750 V, PARA CIRCUITOS TERMINAIS - FORNECIMENTO E INSTALAÇÃO. AF_03/2023 | M | 30 | 30 | 2.64 | 0.97 | 108.3 | 108.3
2304 | 38.4.8.1.3. | SINAPI | 91939 | CAIXA RETANGULAR 4" X 2" ALTA (2,00 M DO PISO), PVC, INSTALADA EM PAREDE - FORNECIMENTO E INSTALAÇÃO. AF_03/2023 | UN | 1 | 1 | 7.59 | 18.86 | 26.45 | 26.45
2305 | 38.4.8.1.4. | GOINFRA | 72578 | TOMADA HEXAGONAL 2P + T - 10A - 250V | UN | 1 | 1 | 7.2 | 9.7 | 16.9 | 16.9
2306 | 38.4.9. |  |  | QD-03 E QD-04 - BLOCO PADRÃO 06 SALAS DE AULA C/ SANITÁRIOS | [5 empty] | 7060.02 | 7060.02
2307 | 38.4.9.1. |  |  | ACRÉSCIMO AOS SERVIÇOS DO BLOCO PADRÃO | [5 empty] | 7060.02 | 7060.02
2308 | 38.4.9.1.1. | GOINFRA | 70391 | BUCHA DE NYLON S-6 | UN | 134.67 | 134.67 | 0.16 | 0.53 | 92.92 | 92.92
2309 | 38.4.9.1.2. | SINAPI | 91926 | CABO DE COBRE FLEXÍVEL ISOLADO, 2,5 MM², ANTI-CHAMA 450/750 V, PARA CIRCUITOS TERMINAIS - FORNECIMENTO E INSTALAÇÃO. AF_03/2023 | M | 458 | 458 | 2.64 | 0.97 | 1653.38 | 1653.38
2310 | 38.4.9.1.3. | SINAPI | 91939 | CAIXA RETANGULAR 4" X 2" ALTA (2,00 M DO PISO), PVC, INSTALADA EM PAREDE - FORNECIMENTO E INSTALAÇÃO. AF_03/2023 | UN | 5 | 5 | 7.59 | 18.86 | 132.25 | 132.25
2311 | 38.4.9.1.4. | GOINFRA | 70930 | CONDULETE METÁLICO - ADAPTADOR DE SAÍDA 3/4" | UN | 60 | 60 | 1.92 | 2.66 | 274.8 | 274.8
2312 | 38.4.9.1.5. | GOINFRA | 70929 | CONDULETE METÁLICO - CAIXA COM 5 ENTRADAS | UN | 31 | 31 | 7.56 | 11.36 | 586.52 | 586.52
2313 | 38.4.9.1.6. | GOINFRA | 70932 | CONDULETE METÁLICO - TAMPÃO DE 3/4" | UN | 95 | 95 | 0.22 | 1 | 115.9 | 115.9
2314 | 38.4.9.1.7. | GOINFRA | 71121 | CURVA 90 GRAUS AÇO ZINCADO DIÂMETRO 3/4" | UN | 7 | 7 | 4.17 | 4.34 | 59.57 | 59.57
2315 | 38.4.9.1.8. | GOINFRA | 71201 | ELETRODUTO DE PVC RIGIDO DIAMETRO 3/4" | M | 71 | 71 | 4.84 | 5.68 | 746.92 | 746.92
2316 | 38.4.9.1.9. | GOINFRA | 71251 | ELETRODUTO EM AÇO ZINCADO DIÂMETRO 3/4" | M | 110 | 110 | 7.16 | 10.03 | 1890.9 | 1890.9
2317 | 38.4.9.1.10. | GOINFRA | 71431 | INTERRUPTOR PARALELO SIMPLES (1 SECAO) | UN | 2 | 2 | 9.92 | 9.7 | 39.24 | 39.24
2318 | 38.4.9.1.11. | GOINFRA | 71440 | INTERRUPTOR SIMPLES (1 SECAO) | UN | 1 | 1 | 7.11 | 7.01 | 14.12 | 14.12
2319 | 38.4.9.1.12. | COMPOSIÇÃO | COMP 693_SEE | LUMINÁRIA DE SOBREPOR COM ALETAS 2 X 16/18/20 W - FORNECIMENTO E INSTALAÇÃO (GOINFRA + ORSE) | UN | 7 | 7 | 81.69 | 12.92 | 662.27 | 662.27
2320 | 38.4.9.1.13. | SINAPI | 100903 | LÂMPADA TUBULAR LED DE 18/20 W, BASE G13 - FORNECIMENTO E INSTALAÇÃO. AF_02/2020_PS | UN | 14 | 14 | 17.15 | 6.48 | 330.82 | 330.82
2321 | 38.4.9.1.14. | GOINFRA | 71722 | LUVA EM AÇO ZINCADO DIÂMETRO 3/4" | UN | 15 | 15 | 1.66 | 1.33 | 44.85 | 44.85
2322 | 38.4.9.1.15. | GOINFRA | 70371 | BRACADEIRA METALICA TIPO "D" DIAM. 3/4" | UN | 120.67 | 120.67 | 1.29 | 0.33 | 195.48 | 195.48
2323 | 38.4.9.1.16. | GOINFRA | 71861 | PARAFUSO P/BUCHA S-6 | UN | 134.67 | 134.67 | 0.1 | 0.34 | 59.25 | 59.25
2324 | 38.4.9.1.17. | COMPOSIÇÃO | COMP 226_SEE | REFLETOR DE LED PARA USO EXTERNO COM POTÊNCIA DE 100 W - FORMATO RETANGULAR, CORPO DE ALUMINIO E DIFUSOR DE VIDRO - FORNECIMENTO E INSTALAÇÃO (GOINFRA + ORSE) | UN | 1 | 1 | 102.04 | 14.02 | 116.06 | 116.06
2325 | 38.4.9.1.18. | COMPOSIÇÃO | COMP 375_SEE | REFLETOR DE LED HOLOFORTE 50W (GOINFRA + SINAPI) | UN | 1 | 1 | 34.12 | 10.65 | 44.77 | 44.77
2326 | 38.4.10. |  |  | QUADRO ELEVADOR | [5 empty] | 3293.49 | 3293.49
2327 | 38.4.10.0.1. | GOINFRA | 70424 | BUCHA E ARRUELA METALICA DIAM. 1.1/2" | PR | 1 | 1 | 3.58 | 1.33 | 4.91 | 4.91
2328 | 38.4.10.0.2. | GOINFRA | 70371 | BRACADEIRA METALICA TIPO "D" DIAM. 3/4" | UN | 15 | 15 | 1.29 | 0.33 | 24.3 | 24.3
2329 | 38.4.10.0.3. | GOINFRA | 71861 | PARAFUSO P/BUCHA S-6 | UN | 15 | 15 | 0.1 | 0.34 | 6.6 | 6.6
2330 | 38.4.10.0.4. | GOINFRA | 70391 | BUCHA DE NYLON S-6 | UN | 15 | 15 | 0.16 | 0.53 | 10.35 | 10.35
2331 | 38.4.10.0.5. | SINAPI | 91926 | CABO DE COBRE FLEXÍVEL ISOLADO, 2,5 MM², ANTI-CHAMA 450/750 V, PARA CIRCUITOS TERMINAIS - FORNECIMENTO E INSTALAÇÃO. AF_03/2023 | M | 120 | 120 | 2.64 | 0.97 | 433.2 | 433.2
2332 | 38.4.10.0.6. | GOINFRA | 70583 | CABO FLEXÍVEL PVC (70° C), 0,6/1 KV, 6 MM2 | M | 125 | 125 | 5.77 | 2.17 | 992.5 | 992.5
2333 | 38.4.10.0.7. | SINAPI | 92869 | CAIXA RETANGULAR 4" X 2" BAIXA (0,30 M DO PISO), METÁLICA, INSTALADA EM PAREDE - FORNECIMENTO E INSTALAÇÃO. AF_03/2023 | UN | 4 | 4 | 3.49 | 5.71 | 36.8 | 36.8
2334 | 38.4.10.0.8. | GOINFRA | 70930 | CONDULETE METÁLICO - ADAPTADOR DE SAÍDA 3/4" | UN | 5 | 5 | 1.92 | 2.66 | 22.9 | 22.9
2335 | 38.4.10.0.9. | GOINFRA | 70929 | CONDULETE METÁLICO - CAIXA COM 5 ENTRADAS | UN | 3 | 3 | 7.56 | 11.36 | 56.76 | 56.76
2336 | 38.4.10.0.10. | GOINFRA | 70932 | CONDULETE METÁLICO - TAMPÃO DE 3/4" | UN | 10 | 10 | 0.22 | 1 | 12.2 | 12.2
2337 | 38.4.10.0.11. | GOINFRA | 71175 | DISJUNTOR TRIPOLAR DE 60 A 100-A | UN | 1 | 1 | 271.51 | 30.08 | 301.59 | 301.59
2338 | 38.4.10.0.12. | SINAPI | 93657 | DISJUNTOR MONOPOLAR TIPO DIN, CORRENTE NOMINAL DE 32A - FORNECIMENTO E INSTALAÇÃO. AF_10/2020 | UN | 1 | 1 | 9.86 | 3.08 | 12.94 | 12.94
2339 | 38.4.10.0.13. | GOINFRA | 71184 | DISPOSITIVO DE PROTEÇÃO CONTRA SURTOS (D.P.S.) 275V DE 8 A 40KA | UN | 3 | 3 | 74.98 | 33.43 | 325.23 | 325.23
2340 | 38.4.10.0.14. | SINAPI | 93655 | DISJUNTOR MONOPOLAR TIPO DIN, CORRENTE NOMINAL DE 20A - FORNECIMENTO E INSTALAÇÃO. AF_10/2020 | UN | 1 | 1 | 9.38 | 2.23 | 11.61 | 11.61
2341 | 38.4.10.0.15. | GOINFRA | 71251 | ELETRODUTO EM AÇO ZINCADO DIÂMETRO 3/4" | M | 20 | 20 | 7.16 | 10.03 | 343.8 | 343.8
2342 | 38.4.10.0.16. | GOINFRA | 71440 | INTERRUPTOR SIMPLES (1 SECAO) | UN | 2 | 2 | 7.11 | 7.01 | 28.24 | 28.24
2343 | 38.4.10.0.17. | SINAPI | 97607 | LUMINÁRIA ARANDELA TIPO TARTARUGA, DE SOBREPOR, COM 1 LÂMPADA LED DE 6 W, SEM REATOR - FORNECIMENTO E INSTALAÇÃO. AF_02/2020 | UN | 3 | 3 | 70.87 | 14.44 | 255.93 | 255.93
2344 | 38.4.10.0.18. | GOINFRA | 71722 | LUVA EM AÇO ZINCADO DIÂMETRO 3/4" | UN | 8 | 8 | 1.66 | 1.33 | 23.92 | 23.92
2345 | 38.4.10.0.19. | SINAPI | 101875 | QUADRO DE DISTRIBUIÇÃO DE ENERGIA EM CHAPA DE AÇO GALVANIZADO, DE EMBUTIR, COM BARRAMENTO TRIFÁSICO, PARA 12 DISJUNTORES DIN 100A - FORNECIMENTO E INSTALAÇÃO. AF_10/2020 | UN | 1 | 1 | 315.93 | 17.92 | 333.85 | 333.85
2346 | 38.4.10.0.20. | GOINFRA | 72578 | TOMADA HEXAGONAL 2P + T - 10A - 250V | UN | 2 | 2 | 7.2 | 9.7 | 33.8 | 33.8
2347 | 38.4.10.0.21. | GOINFRA | 72475 | TAMPA PARA CONDULETE METÁLICO PARA 1 INTERRUPTOR | UN | 2 | 2 | 4.6 | 1 | 11.2 | 11.2
2348 | 38.4.10.0.22. | GOINFRA | 72476 | TAMPA PARA CONDULETE METÁLICO PARA 1 TOMADA | UN | 2 | 2 | 4.43 | 1 | 10.86 | 10.86
2349 | 38.4.11. |  |  | DETECÇÃO E ALARME | [5 empty] | 7739.17 | 7739.17
2350 | 38.4.11.0.1. | GOINFRA | 70391 | BUCHA DE NYLON S-6 | UN | 158 | 158 | 0.16 | 0.53 | 109.02 | 109.02
2351 | 38.4.11.0.2. | GOINFRA | 70556 | CABO FLEXIVEL PARALELO 2 X 2,5 MM2 | M | 300 | 300 | 5.11 | 2 | 2133 | 2133
2352 | 38.4.11.0.3. | SINAPI | 91939 | CAIXA RETANGULAR 4" X 2" ALTA (2,00 M DO PISO), PVC, INSTALADA EM PAREDE - FORNECIMENTO E INSTALAÇÃO. AF_03/2023 | UN | 2 | 2 | 7.59 | 18.86 | 52.9 | 52.9
2353 | 38.4.11.0.4. | SINAPI | 91940 | CAIXA RETANGULAR 4" X 2" MÉDIA (1,30 M DO PISO), PVC, INSTALADA EM PAREDE - FORNECIMENTO E INSTALAÇÃO. AF_03/2023 | UN | 1 | 1 | 4.83 | 10.02 | 14.85 | 14.85
2354 | 38.4.11.0.5. | GOINFRA | 70710 | CAIXA DE PASSAGEM 30X30X40CM (MEDIDAS INTERNAS) COM TAMPA E DRENO BRITA | UN | 4 | 4 | 65.35 | 69.9 | 541 | 541
2355 | 38.4.11.0.6. | GOINFRA | 70930 | CONDULETE METÁLICO - ADAPTADOR DE SAÍDA 3/4" | UN | 30 | 30 | 1.92 | 2.66 | 137.4 | 137.4
2356 | 38.4.11.0.7. | GOINFRA | 70929 | CONDULETE METÁLICO - CAIXA COM 5 ENTRADAS | UN | 19 | 19 | 7.56 | 11.36 | 359.48 | 359.48
2357 | 38.4.11.0.8. | GOINFRA | 70932 | CONDULETE METÁLICO - TAMPÃO DE 3/4" | UN | 65 | 65 | 0.22 | 1 | 79.3 | 79.3
2358 | 38.4.11.0.9. | GOINFRA | 72395 | TAMPA CEGA PARA CONDULETE METÁLICO | UN | 19 | 19 | 4 | 1 | 95 | 95
2359 | 38.4.11.0.10. | GOINFRA | 71121 | CURVA 90 GRAUS AÇO ZINCADO DIÂMETRO 3/4" | UN | 20 | 20 | 4.17 | 4.34 | 170.2 | 170.2
2360 | 38.4.11.0.11. | GOINFRA | 71251 | ELETRODUTO EM AÇO ZINCADO DIÂMETRO 3/4" | M | 180 | 180 | 7.16 | 10.03 | 3094.2 | 3094.2
2361 | 38.4.11.0.12. | SINAPI | 91854 | ELETRODUTO FLEXÍVEL CORRUGADO, PVC, DN 25 MM (3/4"), PARA CIRCUITOS TERMINAIS, INSTALADO EM PAREDE - FORNECIMENTO E INSTALAÇÃO. AF_03/2023 | M | 10 | 10 | 3.56 | 4.59 | 81.5 | 81.5
2362 | 38.4.11.0.13. | GOINFRA | 71195 | ELETRODUTO PVC FLEXÍVEL - MANGUEIRA CORRUGADA LEVE - DIAM. 32MM | M | 60 | 60 | 2.87 | 6.68 | 573 | 573
2363 | 38.4.11.0.14. | GOINFRA | 71722 | LUVA EM AÇO ZINCADO DIÂMETRO 3/4" | UN | 40 | 40 | 1.66 | 1.33 | 119.6 | 119.6
2364 | 38.4.11.0.15. | GOINFRA | 71861 | PARAFUSO P/BUCHA S-6 | UN | 158 | 158 | 0.1 | 0.34 | 69.52 | 69.52
2365 | 38.4.11.0.16. | GOINFRA | 70351 | BRACADEIRA METALICA TIPO "U" DIAM. 3/4" | UN | 120 | 120 | 0.58 | 0.33 | 109.2 | 109.2
2366 | 38.4.12. |  |  | QUADRO DE COMANDO DE MOTORES, INCÊNDIO (DUAS BOMBAS DE 7,5CV + UMA BOMBA DE 1,5CV) | [5 empty] | 3401.08 | 3401.08
2367 | 38.4.12.0.1. | GOINFRA | 70700 | CAIXA PARA QUADRO DE COMANDO METÁLICA DE SOBREPOR 40X30X20 CM | UN | 2 | 2 | 195.34 | 66.87 | 524.42 | 524.42
2368 | 38.4.12.0.2. | GOINFRA | 70424 | BUCHA E ARRUELA METALICA DIAM. 1.1/2" | PR | 8 | 8 | 3.58 | 1.33 | 39.28 | 39.28
2369 | 38.4.12.0.3. | COMPOSIÇÃO | COMP 544_SEE | RELE DE NÍVEL (GOINFRA + ORSE) | UN | 2 | 2 | 187.32 | 66.87 | 508.38 | 508.38
2370 | 38.4.12.0.4. | GOINFRA | 70305 | BOTOEIRA "LIGA-DESLIGA" PARA INSTALAÇÃO EM PORTA DE QUADRO | UN | 3 | 3 | 29.45 | 16.71 | 138.48 | 138.48
2371 | 38.4.12.0.5. | COMPOSIÇÃO | COMP 766_SEE | CHAVE SELETORA MANUAL, DUAS POSIÇÕES - FORNECIMENTO E INSTALAÇÃO (GOINFRA + COT) | UN | 4 | 4 | 14.49 | 12.76 | 109 | 109
2372 | 38.4.12.0.6. | SINAPI | 93672 | DISJUNTOR TRIPOLAR TIPO DIN, CORRENTE NOMINAL DE 40A - FORNECIMENTO E INSTALAÇÃO. AF_10/2020 | UN | 2 | 2 | 61.69 | 13.78 | 150.94 | 150.94
2373 | 38.4.12.0.7. | GOINFRA | 71171 | DISJUNTOR MONOPOLAR DE 10 A 32-A | UN | 2 | 2 | 10.48 | 10.03 | 41.02 | 41.02
2374 | 38.4.12.0.8. | SINAPI | 93669 | DISJUNTOR TRIPOLAR TIPO DIN, CORRENTE NOMINAL DE 20A - FORNECIMENTO E INSTALAÇÃO. AF_10/2020 | UN | 1 | 1 | 58.49 | 6.74 | 65.23 | 65.23
2375 | 38.4.12.0.9. | SINAPI | 93671 | DISJUNTOR TRIPOLAR TIPO DIN, CORRENTE NOMINAL DE 32A - FORNECIMENTO E INSTALAÇÃO. AF_10/2020 | UN | 2 | 2 | 59.95 | 9.28 | 138.46 | 138.46
2376 | 38.4.12.0.10. | GOINFRA | 71184 | DISPOSITIVO DE PROTEÇÃO CONTRA SURTOS (D.P.S.) 275V DE 8 A 40KA | UN | 4 | 4 | 74.98 | 33.43 | 433.64 | 433.64
2377 | 38.4.12.0.11. | GOINFRA | 71064 | CONTATOR TRIPOLAR - 32A, 500V NOMINAL, COMANDO 220V, CATEGORIA AC-3. | UN | 2 | 2 | 140.78 | 80.24 | 442.04 | 442.04
2378 | 38.4.12.0.12. | GOINFRA | 71060 | CONTATOR TRIPOLAR - 9A, 500V NOMINAL, COMANDO 220V, CATEGORIA AC-3 | UN | 1 | 1 | 63.57 | 66.87 | 130.44 | 130.44
2379 | 38.4.12.0.13. | GOINFRA | 70561 | CABO ISOLADO PP 3 X 2,5 MM2 | M | 20 | 20 | 7.96 | 4.54 | 250 | 250
2380 | 38.4.12.0.14. | GOINFRA | 70288 | BORNE TERMINAL SAK 10 MM2 | UN | 18 | 18 | 7.44 | 7.79 | 274.14 | 274.14
2381 | 38.4.12.0.15. | COMPOSIÇÃO | COMP 765_SEE | SINALEIRO MONOBLOCO LED 110/220V - FORNECIMENTO E INSTALAÇÃO (GOINFRA + ORSE) | UN | 3 | 3 | 30.07 | 12.76 | 128.49 | 128.49
2382 | 38.4.12.0.16. | GOINFRA | 70270 | BARRA DE COBRE 3/4"X1/8" (0,5214 KG/M) | M | 0.3 | 0.3 | 68 | 22.4 | 27.12 | 27.12
2383 | 38.4.13. |  |  | SALAS MODULARES (GESSO) | [5 empty] | 4815.35 | 4815.35
2384 | 38.4.13.0.1. | GOINFRA | 70583 | CABO FLEXÍVEL PVC (70° C), 0,6/1 KV, 6 MM2 | M | 20 | 20 | 5.77 | 2.17 | 158.8 | 158.8
2385 | 38.4.13.0.2. | SINAPI | 91926 | CABO DE COBRE FLEXÍVEL ISOLADO, 2,5 MM², ANTI-CHAMA 450/750 V, PARA CIRCUITOS TERMINAIS - FORNECIMENTO E INSTALAÇÃO. AF_03/2023 | M | 350 | 350 | 2.64 | 0.97 | 1263.5 | 1263.5
2386 | 38.4.13.0.3. | SINAPI | 91936 | CAIXA OCTOGONAL 4" X 4", PVC, INSTALADA EM LAJE - FORNECIMENTO E INSTALAÇÃO. AF_03/2023 | UN | 25 | 25 | 5.72 | 7.57 | 332.25 | 332.25
2387 | 38.4.13.0.4. | SINAPI | 91939 | CAIXA RETANGULAR 4" X 2" ALTA (2,00 M DO PISO), PVC, INSTALADA EM PAREDE - FORNECIMENTO E INSTALAÇÃO. AF_03/2023 | UN | 6 | 6 | 7.59 | 18.86 | 158.7 | 158.7
2388 | 38.4.13.0.5. | SINAPI | 91941 | CAIXA RETANGULAR 4" X 2" BAIXA (0,30 M DO PISO), PVC, INSTALADA EM PAREDE - FORNECIMENTO E INSTALAÇÃO. AF_03/2023 | UN | 4 | 4 | 3.44 | 5.71 | 36.6 | 36.6
2389 | 38.4.13.0.6. | SINAPI | 91940 | CAIXA RETANGULAR 4" X 2" MÉDIA (1,30 M DO PISO), PVC, INSTALADA EM PAREDE - FORNECIMENTO E INSTALAÇÃO. AF_03/2023 | UN | 2 | 2 | 4.83 | 10.02 | 29.7 | 29.7
2390 | 38.4.13.0.7. | SINAPI | 91917 | CURVA 90 GRAUS PARA ELETRODUTO, PVC, ROSCÁVEL, DN 32 MM (1"), PARA CIRCUITOS TERMINAIS, INSTALADA EM PAREDE - FORNECIMENTO E INSTALAÇÃO. AF_03/2023 | UN | 3 | 3 | 5.79 | 11.17 | 50.88 | 50.88
2391 | 38.4.13.0.8. | SINAPI | 91914 | CURVA 90 GRAUS PARA ELETRODUTO, PVC, ROSCÁVEL, DN 25 MM (3/4"), PARA CIRCUITOS TERMINAIS, INSTALADA EM PAREDE - FORNECIMENTO E INSTALAÇÃO. AF_03/2023 | UN | 16 | 16 | 4.64 | 10.06 | 235.2 | 235.2
2392 | 38.4.13.0.9. | SINAPI | 93670 | DISJUNTOR TRIPOLAR TIPO DIN, CORRENTE NOMINAL DE 25A - FORNECIMENTO E INSTALAÇÃO. AF_10/2020 | UN | 1 | 1 | 58.49 | 6.74 | 65.23 | 65.23
2393 | 38.4.13.0.10. | SINAPI | 93654 | DISJUNTOR MONOPOLAR TIPO DIN, CORRENTE NOMINAL DE 16A - FORNECIMENTO E INSTALAÇÃO. AF_10/2020 | UN | 5 | 5 | 8.92 | 1.6 | 52.6 | 52.6
2394 | 38.4.13.0.11. | SINAPI | 93655 | DISJUNTOR MONOPOLAR TIPO DIN, CORRENTE NOMINAL DE 20A - FORNECIMENTO E INSTALAÇÃO. AF_10/2020 | UN | 1 | 1 | 9.38 | 2.23 | 11.61 | 11.61
2395 | 38.4.13.0.12. | GOINFRA | 71450 | INTERRUPTOR DIFERENCIAL RESIDUAL (D.R.) BIPOLAR DE 25A-30mA | UN | 1 | 1 | 130.65 | 20.06 | 150.71 | 150.71
2396 | 38.4.13.0.13. | GOINFRA | 71201 | ELETRODUTO DE PVC RIGIDO DIAMETRO 3/4" | M | 25 | 25 | 4.84 | 5.68 | 263 | 263
2397 | 38.4.13.0.14. | SINAPI | 91867 | ELETRODUTO RÍGIDO ROSCÁVEL, PVC, DN 25 MM (3/4"), PARA CIRCUITOS TERMINAIS, INSTALADO EM LAJE - FORNECIMENTO E INSTALAÇÃO. AF_03/2023 | M | 75 | 75 | 5.14 | 3.2 | 625.5 | 625.5
2398 | 38.4.13.0.15. | GOINFRA | 71194 | ELETRODUTO PVC FLEXÍVEL - MANGUEIRA CORRUGADA LEVE - DIAM. 25MM | M | 20 | 20 | 2.21 | 5.68 | 157.8 | 157.8
2399 | 38.4.13.0.16. | GOINFRA | 71202 | ELETRODUTO DE PVC RIGIDO DIAMETRO 1" | M | 4 | 4 | 7.45 | 6.68 | 56.52 | 56.52
2400 | 38.4.13.0.17. | SINAPI | 91864 | ELETRODUTO RÍGIDO ROSCÁVEL, PVC, DN 32 MM (1"), PARA CIRCUITOS TERMINAIS, INSTALADO EM FORRO - FORNECIMENTO E INSTALAÇÃO. AF_03/2023 | M | 3 | 3 | 7.9 | 4.73 | 37.89 | 37.89
2401 | 38.4.13.0.18. | GOINFRA | 71440 | INTERRUPTOR SIMPLES (1 SECAO) | UN | 2 | 2 | 7.11 | 7.01 | 28.24 | 28.24
2402 | 38.4.13.0.19. | GOINFRA | 71742 | LUVA PVC ROSQUEAVEL DIAMETRO 1" | UN | 4 | 4 | 1.58 | 1.67 | 13 | 13
2403 | 38.4.13.0.20. | GOINFRA | 71741 | LUVA PVC ROSQUEAVEL DIAMETRO 3/4" | UN | 32 | 32 | 1.05 | 1 | 65.6 | 65.6
2404 | 38.4.13.0.21. | SINAPI | 103782 | LUMINÁRIA TIPO PLAFON CIRCULAR, DE SOBREPOR, COM LED DE 12/13 W - FORNECIMENTO E INSTALAÇÃO. AF_03/2022 | UN | 24 | 24 | 17.34 | 12.59 | 718.32 | 718.32
2405 | 38.4.13.0.22. | GOINFRA | 72170 | QUADRO DE DISTRIBUIÇÃO DE EMBUTIR EM PVC CB 12E - 80A | UN | 1 | 1 | 76.95 | 50.15 | 127.1 | 127.1
2406 | 38.4.13.0.23. | GOINFRA | 72578 | TOMADA HEXAGONAL 2P + T - 10A - 250V | UN | 6 | 6 | 7.2 | 9.7 | 101.4 | 101.4
2407 | 38.4.13.0.24. | GOINFRA | 72578 | TOMADA HEXAGONAL 2P + T - 10A - 250V | UN | 4 | 4 | 7.2 | 9.7 | 67.6 | 67.6
2408 | 38.4.13.0.25. | GOINFRA | 70421 | BUCHA E ARRUELA METALICA DIAM. 3/4" | PR | 4 | 4 | 1.57 | 0.33 | 7.6 | 7.6
2409 | 38.4.14. |  |  | SPDA | [5 empty] | 125062.77 | 125062.77
2410 | 38.4.14.0.1. | GOINFRA | 70543 | CABO DE COBRE NU 35 MM2 | M | 1365 | 1365 | 29.88 | 5.35 | 48088.95 | 48088.95
2411 | 38.4.14.0.2. | GOINFRA | 70544 | CABO DE COBRE NU 50 MM2 | M | 650 | 650 | 39.84 | 5.68 | 29588 | 29588
2412 | 38.4.14.0.3. | SINAPI | 98111 | CAIXA DE INSPEÇÃO PARA ATERRAMENTO, CIRCULAR, EM POLIETILENO, DIÂMETRO INTERNO = 0,3 M. AF_12/2020 | UN | 59 | 59 | 38.33 | 5.22 | 2569.45 | 2569.45
2413 | 38.4.14.0.4. | COMPOSIÇÃO | COMP 567_SEE | TAMPA DE FERRO FUNDIDO 300MM PARA CAIXA DE INSPEÇÃO DE ATERRAMENTO (GOINFRA + SINAPI) | UN | 59 | 59 | 137.87 | 12.79 | 8888.94 | 8888.94
2414 | 38.4.14.0.5. | GOINFRA | 71381 | HASTE REV.COBRE(COPPERWELD) 5/8" X 3,00 M C/CONECTOR | UN | 59 | 59 | 83.03 | 13.37 | 5687.6 | 5687.6
2415 | 38.4.14.0.6. | COMPOSIÇÃO | COMP 497_SEE | TERMINAL AÉREO EM AÇO GALVANIZADO A FOGO H=35CM X 3/8" (SPDA), FIXAÇÃO HORIZONTAL E COM BANDEIRINHA - FORNECIMENTO E INSTALAÇÃO (GOINFRA + ORSE) | UN | 142 | 142 | 4.79 | 20.06 | 3528.7 | 3528.7
2416 | 38.4.14.0.7. | COMPOSIÇÃO | COMP 036_SEE | PRESILHA DE LATÃO, L=20MM, PARA FIXAÇÃO DE CABOS DE COBRE, FURO D=5MM, PARA CABOS 16MM² A 25MM², REF:TEL-743 OU SIMILAR (SPDA) - FORNECIMENTO E INSTALAÇÃO (GOINFRA + ORSE) | UN | 746 | 746 | 1.57 | 2.78 | 3245.1 | 3245.1
2417 | 38.4.14.0.8. | GOINFRA | 71861 | PARAFUSO P/BUCHA S-6 | UN | 746 | 746 | 0.1 | 0.34 | 328.24 | 328.24
2418 | 38.4.14.0.9. | GOINFRA | 70391 | BUCHA DE NYLON S-6 | UN | 746 | 746 | 0.16 | 0.53 | 514.74 | 514.74
2419 | 38.4.14.0.10. | COMPOSIÇÃO | COMP 639_SEE | PARAFUSO AUTOPERFURANTE (GOINFRA) | UN | 584 | 584 | 0.43 | 11.7 | 7083.92 | 7083.92
2420 | 38.4.14.0.11. | COMPOSIÇÃO | COMP 219_SEE | PARAFUSO FENDA AUTOTARRACHANTE AÇO INOX DIAM 4,2x32mm² (COT) | UN | 162 | 162 | 0.86 | 0 | 139.32 | 139.32
2421 | 38.4.14.0.12. | GOINFRA | 71202 | ELETRODUTO DE PVC RIGIDO DIAMETRO 1" | M | 690 | 690 | 7.45 | 6.68 | 9749.7 | 9749.7
2422 | 38.4.14.0.13. | GOINFRA | 70372 | BRACADEIRA METALICA TIPO "D" DIAM. 1" | UN | 460 | 460 | 1.36 | 0.33 | 777.4 | 777.4
2423 | 38.4.14.0.14. | GOINFRA | 70392 | BUCHA DE NYLON S-8 | UN | 460 | 460 | 0.23 | 0.53 | 349.6 | 349.6
2424 | 38.4.14.0.15. | GOINFRA | 71862 | PARAFUSO P/BUCHA S-8 | UN | 460 | 460 | 0.23 | 0.6 | 381.8 | 381.8
2425 | 38.4.14.0.16. | COMPOSIÇÃO | COMP 423_SEE | CONECTOR PARALELO EM BRONZE C/ PARAFUSO, P/ CABOS #16 A 50MM (COT) | UND | 16 | 16 | 0 | 8.39 | 134.24 | 134.24
2426 | 38.4.14.0.17. | COMPOSIÇÃO | COMP 435_SEE | GRAMPO TIPO X EM COBRE P/ CABOS #25 A 35MM² | UN | 125 | 125 | 0 | 17.35 | 2168.75 | 2168.75
2427 | 38.4.14.0.18. | GOINFRA | 72528 | TERMINAL DE PRESSAO 35 MM2 | UN | 8 | 8 | 5.55 | 13.37 | 151.36 | 151.36
2428 | 38.4.14.0.19. | GOINFRA | 72532 | TERMINAL DE PRESSAO 50 MM2 | UN | 8 | 8 | 7.98 | 13.37 | 170.8 | 170.8
2429 | 38.4.14.0.20. | GOINFRA | 70255 | ATERRAMENTO - SOLDA EXOTÉRMICA - CARTUCHO 90 G | UN | 64 | 64 | 15.33 | 8.36 | 1516.16 | 1516.16
2430 | 38.5. |  |  | REVESTIMENTO DE PAREDE | [5 empty] | 349.06 | 349.06
2431 | 38.5.0.0.1. | GOINFRA | 200150 | CHAPISCO ROLADO - (1COLA:10CI:30 ARML) | M2 | 7.92 | 7.92 | 3.35 | 1.1 | 35.24 | 35.24
2432 | 38.5.0.0.2. | GOINFRA | 200403 | REBOCO (1 CALH:4 ARFC+100kgCI/M3) | M2 | 7.92 | 7.92 | 2.57 | 13.54 | 127.59 | 127.59
2433 | 38.5.0.0.3. | GOINFRA | 201410 | MOLDURA TIPO "U" INVERTIDO EM ARGAMASSA COM 2CM DE ESPESSURA TIPO PINGADEIRA EM MURO/PLATIBANDA ( A PARTE VERTICAL DESCE 2,5CM) | M2 | 3.04 | 3.04 | 19.42 | 41.84 | 186.23 | 186.23
2434 | 38.6. |  |  | REVESTIMENTO DE PISO | [5 empty] | 236.55 | 236.55
2435 | 38.6.0.0.1. | GOINFRA | 220102 | PISO CONCRETO DESEMPENADO ESPESSURA = 5 CM 1:2,5:3,5 | M2 | 7.5 | 7.5 | 20.11 | 11.43 | 236.55 | 236.55
2436 | 38.7. |  |  | PINTURA | [5 empty] | 282.16 | 282.16
2437 | 38.7.0.0.1. | GOINFRA | 261000 | PINTURA LATEX ACRILICA 2 DEMAOS C/SELADOR | M2 | 7.92 | 7.92 | 4.8 | 7.14 | 94.56 | 94.56
2438 | 38.7.0.0.2. | GOINFRA | 261602 | PINTURA TINTA ESMALTE PARA ESQUADRIAS DE FERRO C FUNDO ANTICORROSIVO | M2 | 8 | 8 | 10.15 | 13.3 | 187.6 | 187.6
2439 | 39 |  |  | PROJETO DE INSTALAÇÕES HIDROSSANITÁRIAS | UN | 1 |  |  |  | 98143.9 | 98143.9
2440 | 39.1. |  |  | SERVIÇO EM TERRA | [5 empty] | 3062.7 | 3062.7
2441 | 39.1.0.0.1. | GOINFRA | 40101 | ESCAVACAO MANUAL DE VALAS < 1 MTS. (OBRAS CIVIS) | M3 | 90 | 90 | 0 | 30.63 | 2756.7 | 2756.7
2442 | 39.1.0.0.2. | GOINFRA | 40904 | REATERRO COM APILOAMENTO MECÂNICO | M3 | 90 | 90 | 0.51 | 2.89 | 306 | 306
2443 | 39.2. |  |  | INSTALAÇÕES HIDROSSANITÁRIAS | [5 empty] | 95081.2 | 95081.2
2444 | 39.2.1. |  |  | PEÇAS E ACESSÓRIOS | [5 empty] | 6326.83 | 6326.83
2445 | 39.2.1.1. |  |  | VASO SANITÁRIO E ACESSÓRIOS | [5 empty] | 1894.58 | 1894.58
2446 | 39.2.1.1.1. | GOINFRA | 80502 | VASO SANITÁRIO CONVENCIONAL (1ª LINHA) | UN | 2 | 2 | 216.9 | 63.19 | 560.18 | 560.18
2447 | 39.2.1.1.2. | GOINFRA | 80515 | VÁLVULA DE DESCARGA DUPLO ACIONAMENTO COM ACABAMENTO CROMADO | UN | 2 | 2 | 172.63 | 54.43 | 454.12 | 454.12
2448 | 39.2.1.1.3. | GOINFRA | 80520 | CONJUNTO DE FIXACAO P/VASO SANITARIO (PAR) | CJ | 2 | 2 | 5.3 | 6.68 | 23.96 | 23.96
2449 | 39.2.1.1.4. | GOINFRA | 80510 | ANEL DE VEDAÇÃO PARA VASO SANITÁRIO | UN | 2 | 2 | 11.68 | 5.02 | 33.4 | 33.4
2450 | 39.2.1.1.5. | GOINFRA | 80513 | TUBO PARA VÁLVULA DE DESCARGA ( CURTO 1.1/4" ) | UN | 2 | 2 | 9.59 | 10.7 | 40.58 | 40.58
2451 | 39.2.1.1.6. | GOINFRA | 80514 | TUBO DE LIGACAO PVC CROMADO 1.1/2" / ESPUDE - (ENTRADA) | UN | 2 | 2 | 37.4 | 4.68 | 84.16 | 84.16
2452 | 39.2.1.1.7. | GOINFRA | 80526 | ASSENTO EM POLIPROPILENO COM SISTEMA DE FECHAMENTO SUAVE PARA VASO SANITÁRIO | UN | 2 | 2 | 143.97 | 5.02 | 297.98 | 297.98
2453 | 39.2.1.1.8. | SINAPI | 95544 | PAPELEIRA DE PAREDE EM METAL CROMADO SEM TAMPA, INCLUSO FIXAÇÃO. AF_01/2020 | UN | 1 | 1 | 21.31 | 7.58 | 28.89 | 28.89
2454 | 39.2.1.1.9. | COMPOSIÇÃO | COMP 586_SEE | SUPORTE PARA ROLO DE PAPEL HIGIÊNICO 300 A 600M COM ROLO DE PAPEL HIGIÊNICO INDUSTRIAL 500M INCLUSO (GOINFRA) | UN | 2 | 2 | 57.77 | 5.7 | 126.94 | 126.94
2455 | 39.2.1.1.10. | COMPOSIÇÃO | COMP 427_SEE | DUCHA HIGIENICA PLASTICA COM REGISTRO METALICO 1/2 " (GOINFRA + SINAPI) | UN | 2 | 2 | 91.4 | 6.68 | 196.16 | 196.16
2456 | 39.2.1.1.11. | COMPOSIÇÃO | COMP 584_SEE | SABONETEIRA TIPO DISPENSER COM SABONETE LÍQUIDO INCLUSO (GOINFRA) | UN | 1 | 1 | 42.45 | 5.76 | 48.21 | 48.21
2457 | 39.2.1.2. |  |  | LAVATÓRIO E ACESSÓRIOS | [5 empty] | 987.72 | 987.72
2458 | 39.2.1.2.1. | GOINFRA | 80590 | CUBA DE LOUCA DE EMBUTIR OVAL MÉDIA | UN | 3 | 3 | 81.91 | 13.04 | 284.85 | 284.85
2459 | 39.2.1.2.2. | GOINFRA | 80550 | FIXACAO P/LAVATORIO (PAR) | PAR | 3 | 3 | 4.29 | 5.02 | 27.93 | 27.93
2460 | 39.2.1.2.3. | GOINFRA | 80556 | LIGAÇÃO FLEXÍVEL PVC DIAM.1/2" (ENGATE) | UN | 3 | 3 | 3.35 | 8.36 | 35.13 | 35.13
2461 | 39.2.1.2.4. | SINAPI | 86883 | SIFÃO DO TIPO FLEXÍVEL EM PVC 1 X 1.1/2 - FORNECIMENTO E INSTALAÇÃO. AF_01/2020 | UN | 3 | 3 | 7.82 | 2.02 | 29.52 | 29.52
2462 | 39.2.1.2.5. | GOINFRA | 80572 | TORNEIRA DE MESA COM FECHAMENTO AUTOMÁTICO TEMPORIZADO PARA LAVATÓRIO DIÂMETRO DE 1/2" | UN | 3 | 3 | 118.95 | 6.68 | 376.89 | 376.89
2463 | 39.2.1.2.6. | GOINFRA | 80580 | VALVULA PARA LAVATORIO OU BEBEDOURO METALICO DIAMETRO 1" | UN | 3 | 3 | 72.78 | 5.02 | 233.4 | 233.4
2464 | 39.2.1.3. |  |  | PIA E ACESSÓRIOS | [5 empty] | 2274.04 | 2274.04
2465 | 39.2.1.3.1. | GOINFRA | 80656 | TORNEIRA DE MESA PARA PIA DIÂMETRO DE 1/2" - BICA MÓVEL | UN | 4 | 4 | 138.28 | 6.68 | 579.84 | 579.84
2466 | 39.2.1.3.2. | GOINFRA | 80671 | SIFAO PARA PIA 1.1/2" X 2" PVC | UN | 4 | 4 | 12.33 | 12.03 | 97.44 | 97.44
2467 | 39.2.1.3.3. | SINAPI | 86878 | VÁLVULA EM METAL CROMADO TIPO AMERICANA 3.1/2 X 1.1/2 PARA PIA - FORNECIMENTO E INSTALAÇÃO. AF_01/2020 | UN | 4 | 4 | 59.52 | 4.16 | 254.72 | 254.72
2468 | 39.2.1.3.4. | GOINFRA | 80686 | CUBA INOX 56X34X17CM E=0,6MM-AÇO 304 (CUBA Nº2) | UN | 4 | 4 | 270.46 | 13.04 | 1134 | 1134
2469 | 39.2.1.3.5. | GOINFRA | 80555 | LIGAÇÃO FLEXÍVEL METÁLICA DIAM.1/2"(ENGATE) | UN | 4 | 4 | 43.65 | 8.36 | 208.04 | 208.04
2470 | 39.2.1.4. |  |  | REGISTROS | [5 empty] | 1170.49 | 1170.49
2471 | 39.2.1.4.1. | GOINFRA | 80906 | REGISTRO DE GAVETA BRUTO DIAMETRO 2" | UN | 1 | 1 | 169.04 | 28.42 | 197.46 | 197.46
2472 | 39.2.1.4.2. | GOINFRA | 80903 | REGISTRO DE GAVETA BRUTO DIAMETRO 1" | UN | 3 | 3 | 54.92 | 18.05 | 218.91 | 218.91
2473 | 39.2.1.4.3. | GOINFRA | 80926 | REGISTRO DE GAVETA C/CANOPLA DIAMETRO 3/4" | UN | 4 | 4 | 75.29 | 20.39 | 382.72 | 382.72
2474 | 39.2.1.4.4. | GOINFRA | 80929 | REGISTRO DE GAVETA C/CANOPLA DIAMETRO 1.1/2" | UN | 2 | 2 | 153.93 | 31.77 | 371.4 | 371.4
2475 | 39.2.2. |  |  | ÁGUA FRIA | [5 empty] | 10987.59 | 10987.59
2476 | 39.2.2.1. |  |  | TUBOS DE PVC SOLDÁVEL | [5 empty] | 8087.58 | 8087.58
2477 | 39.2.2.1.1. | GOINFRA | 81003 | TUBO SOLDAVEL PVC MARROM DIAM. 25 MM | M | 156 | 156 | 3.7 | 4.01 | 1202.76 | 1202.76
2478 | 39.2.2.1.2. | SINAPI | 89447 | TUBO, PVC, SOLDÁVEL, DN 32MM, INSTALADO EM PRUMADA DE ÁGUA - FORNECIMENTO E INSTALAÇÃO. AF_06/2022 | M | 78 | 78 | 10.88 | 0.76 | 907.92 | 907.92
2479 | 39.2.2.1.3. | SINAPI | 89449 | TUBO, PVC, SOLDÁVEL, DN 50MM, INSTALADO EM PRUMADA DE ÁGUA - FORNECIMENTO E INSTALAÇÃO. AF_06/2022 | M | 132 | 132 | 18.66 | 1.11 | 2609.64 | 2609.64
2480 | 39.2.2.1.4. | GOINFRA | 81007 | TUBO SOLDAVEL PVC MARROM DIAM. 60 MM | M | 18 | 18 | 22.02 | 9.92 | 574.92 | 574.92
2481 | 39.2.2.1.5. | GOINFRA | 81008 | TUBO SOLDAVEL PVC MARROM DIAM. 75 MM | M | 54 | 54 | 38.15 | 13.56 | 2792.34 | 2792.34
2482 | 39.2.2.2. |  |  | ADAPTADORES DE PVC SOLDÁVEL | [5 empty] | 233.02 | 233.02
2483 | 39.2.2.2.1. | GOINFRA | 81042 | ADAPTADOR PVC SOLDÁVEL LONGO COM FLANGES LIVRES PARA CAIXA D'ÁGUA 32X1" | UN | 1 | 1 | 18.31 | 3.01 | 21.32 | 21.32
2484 | 39.2.2.2.2. | GOINFRA | 81044 | ADAPTADOR PVC SOLDÁVEL LONGO COM FLANGES LIVRES PARA CAIXA D'ÁGUA 60X2" | UN | 1 | 1 | 46.56 | 4.68 | 51.24 | 51.24
2485 | 39.2.2.2.3. | GOINFRA | 81066 | ADAPTADOR SOLDÁVEL CURTO C/ BOLSA E ROSCA PARA REGISTRO 25X3/4" | UN | 10 | 10 | 0.93 | 3.01 | 39.4 | 39.4
2486 | 39.2.2.2.4. | GOINFRA | 81067 | ADAPTADOR SOLDÁVEL CURTO C/ BOLSA E ROSCA PARA REGISTRO 32X1" | UN | 6 | 6 | 2.05 | 3.01 | 30.36 | 30.36
2487 | 39.2.2.2.5. | GOINFRA | 81069 | ADAPTADOR SOLDÁVEL CURTO COM BOLSA E ROSCA PARA REGISTRO 50MMX1.1/2" | UN | 6 | 6 | 5.04 | 4.68 | 58.32 | 58.32
2488 | 39.2.2.2.6. | GOINFRA | 81070 | ADAPTADOR SOLDÁVEL CURTO C/ BOLSA E ROSCA PARA REGISTRO 60X2" | UN | 2 | 2 | 11.51 | 4.68 | 32.38 | 32.38
2489 | 39.2.2.3. |  |  | BUCHAS | [5 empty] | 43.38 | 43.38
2490 | 39.2.2.3.1. | GOINFRA | 81179 | BUCHA DE REDUCAO SOLDAVEL LONGA 50 X 25 mm | UN | 3 | 3 | 4.01 | 4.68 | 26.07 | 26.07
2491 | 39.2.2.3.2. | GOINFRA | 81184 | BUCHA DE REDUCAO SOLDAVEL LONGA 60 X 50 mm | UN | 1 | 1 | 12.63 | 4.68 | 17.31 | 17.31
2492 | 39.2.2.4. |  |  | JOELHO | [5 empty] | 1376.73 | 1376.73
2493 | 39.2.2.4.1. | GOINFRA | 81303 | JOELHO 45 GRAUS SOLDAVEL 32 MM | UN | 3 | 3 | 5.32 | 6.01 | 33.99 | 33.99
2494 | 39.2.2.4.2. | GOINFRA | 81308 | JOELHO 45 GRAUS SOLDAVEL 85 MM | UN | 2 | 2 | 69.44 | 12.36 | 163.6 | 163.6
2495 | 39.2.2.4.3. | SINAPI | 89481 | JOELHO 90 GRAUS, PVC, SOLDÁVEL, DN 25MM, INSTALADO EM PRUMADA DE ÁGUA - FORNECIMENTO E INSTALAÇÃO. AF_06/2022 | UN | 30 | 30 | 2.49 | 2.34 | 144.9 | 144.9
2496 | 39.2.2.4.4. | GOINFRA | 81322 | JOELHO 90 GRAUS SOLDAVEL DIAMETRO 32 MM (1") | UN | 20 | 20 | 2.04 | 6.01 | 161 | 161
2497 | 39.2.2.4.5. | SINAPI | 89501 | JOELHO 90 GRAUS, PVC, SOLDÁVEL, DN 50MM, INSTALADO EM PRUMADA DE ÁGUA - FORNECIMENTO E INSTALAÇÃO. AF_06/2022 | UN | 11 | 11 | 9.37 | 4.24 | 149.71 | 149.71
2498 | 39.2.2.4.6. | GOINFRA | 81325 | JOELHO 90 GRAUS SOLDAVEL DIAMETRO 60 mm | UN | 4 | 4 | 23.44 | 9.36 | 131.2 | 131.2
2499 | 39.2.2.4.7. | GOINFRA | 81327 | JOELHO 90 GRAUS SOLDAVEL DIAMETRO 85 mm | UN | 3 | 3 | 116.15 | 12.36 | 385.53 | 385.53
2500 | 39.2.2.4.8. | GOINFRA | 81360 | JOELHO DE REDUCAO 90 GRAUS SOLDÁVEL COM BUCHA LATAO 25X1/2" | UN | 20 | 20 | 6.53 | 3.81 | 206.8 | 206.8
2501 | 39.2.2.5. |  |  | TÊ | [5 empty] | 418.92 | 418.92
2502 | 39.2.2.5.1. | SINAPI | 89617 | TE, PVC, SOLDÁVEL, DN 25MM, INSTALADO EM PRUMADA DE ÁGUA - FORNECIMENTO E INSTALAÇÃO. AF_06/2022 | UN | 5 | 5 | 3.74 | 3.13 | 34.35 | 34.35
2503 | 39.2.2.5.2. | GOINFRA | 81403 | TE 90 GRAUS SOLDAVEL DIAMETRO 32 MM | UN | 2 | 2 | 4.14 | 6.35 | 20.98 | 20.98
2504 | 39.2.2.5.3. | GOINFRA | 81405 | TE 90 GRAUS SOLDAVEL DIAMETRO 50 MM | UN | 5 | 5 | 10.41 | 10.03 | 102.2 | 102.2
2505 | 39.2.2.5.4. | GOINFRA | 81424 | TE REDUCAO 90 GRAUS SOLDAVEL 50 X 25 mm | UN | 13 | 13 | 8.84 | 10.03 | 245.31 | 245.31
2506 | 39.2.2.5.5. | GOINFRA | 81445 | TE 90 GRAUS SOLDAVEL COM BUCHA DE LATÃO NA BOLSA CENTRAL 25 X 25 X 1/2" | UN | 1 | 1 | 9.73 | 6.35 | 16.08 | 16.08
2507 | 39.2.2.6. |  |  | ADESIVOS | [5 empty] | 827.96 | 827.96
2508 | 39.2.2.6.1. | GOINFRA | 81501 | ADESIVO PLASTICO - FRASCO 850 G | UN | 7 | 7 | 57.47 | 0 | 402.29 | 402.29
2509 | 39.2.2.6.2. | GOINFRA | 81504 | SOLUCAO LIMPADORA 1000 CM3 | UN | 7 | 7 | 60.81 | 0 | 425.67 | 425.67
2510 | 39.2.3. |  |  | ESGOTO SANITÁRIO | [5 empty] | 13774.61 | 13774.61
2511 | 39.2.3.1. |  |  | CORPO DE CAIXA SIFONADA / RALO | [5 empty] | 203.42 | 203.42
2512 | 39.2.3.1.1. | GOINFRA | 81663 | CORPO CAIXA SIFONADA DIAM. 150 X 150 X 50 | UN | 1 | 1 | 35.34 | 7.35 | 42.69 | 42.69
2513 | 39.2.3.1.2. | GOINFRA | 81662 | CORPO CAIXA SIFONADA DIAM. 100 X 150 X 50 | UN | 2 | 2 | 21.15 | 7.35 | 57 | 57
2514 | 39.2.3.1.3. | GOINFRA | 81752 | GRELHA QUADRADA ACO INOX ROTATIVO DIAM.150 MM | UN | 1 | 1 | 48.03 | 2.66 | 50.69 | 50.69
2515 | 39.2.3.1.4. | GOINFRA | 81751 | GRELHA QUADRADA ACO INOX ROTATIVO DIAM.100 MM | UN | 2 | 2 | 23.86 | 2.66 | 53.04 | 53.04
2516 | 39.2.3.2. |  |  | CURVAS | [5 empty] | 108.15 | 108.15
2517 | 39.2.3.2.1. | GOINFRA | 81701 | CURVA 45 GRAUS DIAMETRO 40 MM (ESGOTO) | UN | 5 | 5 | 4.54 | 8.36 | 64.5 | 64.5
2518 | 39.2.3.2.2. | GOINFRA | 81730 | CURVA 90 GRAUS CURTA DIAM. 40 MM (ESGOTO) | UN | 3 | 3 | 5.19 | 9.36 | 43.65 | 43.65
2519 | 39.2.3.3. |  |  | JOELHOS | [5 empty] | 366.29 | 366.29
2520 | 39.2.3.3.1. | GOINFRA | 81927 | JOELHO 90 GRAUS C/ANEL 40 MM | UN | 3 | 3 | 2.87 | 9.36 | 36.69 | 36.69
2521 | 39.2.3.3.2. | SINAPI | 89802 | JOELHO 45 GRAUS, PVC, SERIE NORMAL, ESGOTO PREDIAL, DN 50 MM, JUNTA ELÁSTICA, FORNECIDO E INSTALADO EM PRUMADA DE ESGOTO SANITÁRIO OU VENTILAÇÃO. AF_08/2022 | UN | 4 | 4 | 8.04 | 1.12 | 36.64 | 36.64
2522 | 39.2.3.3.3. | SINAPI | 89806 | JOELHO 45 GRAUS, PVC, SERIE NORMAL, ESGOTO PREDIAL, DN 75 MM, JUNTA ELÁSTICA, FORNECIDO E INSTALADO EM PRUMADA DE ESGOTO SANITÁRIO OU VENTILAÇÃO. AF_08/2022 | UN | 2 | 2 | 14.49 | 4.18 | 37.34 | 37.34
2523 | 39.2.3.3.4. | GOINFRA | 81936 | JOELHO 90 GRAUS DIAMETRO 50 MM (ESGOTO) | UN | 17 | 17 | 2.88 | 9.36 | 208.08 | 208.08
2524 | 39.2.3.3.5. | GOINFRA | 81938 | JOELHO 90 GRAUS DIAMETRO 100 MM (ESGOTO) | UN | 2 | 2 | 8.72 | 15.05 | 47.54 | 47.54
2525 | 39.2.3.4. |  |  | JUNÇÕES | [5 empty] | 46.54 | 46.54
2526 | 39.2.3.4.1. | GOINFRA | 81971 | JUNCAO SIMPLES DIAM. 75 X 50 MM (ESGOTO) | UN | 2 | 2 | 10.91 | 12.36 | 46.54 | 46.54
2527 | 39.2.3.5. |  |  | LUVAS | [5 empty] | 474.49 | 474.49
2528 | 39.2.3.5.1. | SINAPI | 95693 | LUVA SIMPLES, PVC, SÉRIE NORMAL, ESGOTO PREDIAL, DN 150 MM, JUNTA ELÁSTICA, FORNECIDO E INSTALADO EM SUBCOLETOR AÉREO DE ESGOTO SANITÁRIO. AF_08/2022 | UN | 6 | 6 | 33.88 | 8 | 251.28 | 251.28
2529 | 39.2.3.5.2. | GOINFRA | 82004 | LUVA SIMPLES DIAMETRO 100 mm - (ESGOTO) | UN | 17 | 17 | 5.45 | 7.68 | 223.21 | 223.21
2530 | 39.2.3.6. |  |  | REDUÇÕES | [5 empty] | 34.64 | 34.64
2531 | 39.2.3.6.1. | GOINFRA | 82101 | REDUCAO EXCENTRICA 75 X 50 MM (ESGOTO) | UN | 2 | 2 | 5.29 | 12.03 | 34.64 | 34.64
2532 | 39.2.3.7. |  |  | TÊ | [5 empty] | 142.5 | 142.5
2533 | 39.2.3.7.1. | GOINFRA | 82230 | TE SANITARIO DIAMETRO 50 X 50 MM (ESGOTO) | UN | 9 | 9 | 3.93 | 9.7 | 122.67 | 122.67
2534 | 39.2.3.7.2. | GOINFRA | 82231 | TE SANITARIO DIAMETRO 75 X 50 MM (ESGOTO) | UN | 1 | 1 | 7.47 | 12.36 | 19.83 | 19.83
2535 | 39.2.3.8. |  |  | TUBOS | [5 empty] | 12398.58 | 12398.58
2536 | 39.2.3.8.1. | GOINFRA | 82301 | TUBO SOLDAVEL PARA ESGOTO DIAMETRO 40 MM | M | 12 | 12 | 6.1 | 8.01 | 169.32 | 169.32
2537 | 39.2.3.8.2. | SINAPI | 89798 | TUBO PVC, SERIE NORMAL, ESGOTO PREDIAL, DN 50 MM, FORNECIDO E INSTALADO EM PRUMADA DE ESGOTO SANITÁRIO OU VENTILAÇÃO. AF_08/2022 | M | 30 | 30 | 9.51 | 1.36 | 326.1 | 326.1
2538 | 39.2.3.8.3. | SINAPI | 89799 | TUBO PVC, SERIE NORMAL, ESGOTO PREDIAL, DN 75 MM, FORNECIDO E INSTALADO EM PRUMADA DE ESGOTO SANITÁRIO OU VENTILAÇÃO. AF_08/2022 | M | 18 | 18 | 13.38 | 5.07 | 332.1 | 332.1
2539 | 39.2.3.8.4. | SINAPI | 89800 | TUBO PVC, SERIE NORMAL, ESGOTO PREDIAL, DN 100 MM, FORNECIDO E INSTALADO EM PRUMADA DE ESGOTO SANITÁRIO OU VENTILAÇÃO. AF_08/2022 | M | 240 | 240 | 15.13 | 8.77 | 5736 | 5736
2540 | 39.2.3.8.5. | SINAPI | 89849 | TUBO PVC, SERIE NORMAL, ESGOTO PREDIAL, DN 150 MM, FORNECIDO E INSTALADO EM SUBCOLETOR AÉREO DE ESGOTO SANITÁRIO. AF_08/2022 | M | 126 | 126 | 35.93 | 10.38 | 5835.06 | 5835.06
2541 | 39.2.4. |  |  | EXTRAS | [5 empty] | 63992.17 | 63992.17
2542 | 39.2.4.0.1. | SINAPI | 95644 | KIT CAVALETE PARA MEDIÇÃO DE ÁGUA - ENTRADA INDIVIDUALIZADA, EM PVC DN 32 (1), PARA 1 MEDIDOR FORNECIMENTO E INSTALAÇÃO (EXCLUSIVE HIDRÔMETRO). AF_11/2016 | UN | 1 | 1 | 165.7 | 53.73 | 219.43 | 219.43
2543 | 39.2.4.0.2. | COMPOSIÇÃO | COMP 229_SEE | CAIXA PARA HIDROMETRO CONCRETO PRE-MOLDADO (GOINFRA + SINAPI) | UN | 1 | 1 | 103.22 | 95.69 | 198.91 | 198.91
2544 | 39.2.4.0.3. | GOINFRA | 81825 | CAIXA DE PASSAGEM 60X60X80 CM (MEDIDAS INTERNAS) SEM TAMPA | UN | 9 | 9 | 145.84 | 241.1 | 3482.46 | 3482.46
2545 | 39.2.4.0.4. | GOINFRA | 81826 | TAMPA EM CONCRETO ARMADO 25 MPA E=5CM PARA A CAIXA DE PASSAGEM 60X60CM | UN | 9 | 9 | 60.28 | 13.53 | 664.29 | 664.29
2546 | 39.2.4.0.5. | GOINFRA | 81828 | CAIXA DE AREIA 60X60X80CM (MEDIDAS INTERNAS) FUNDO DE BRITA COM GRELHA METÁLICA FERRO CHATO PADRÃO GOINFRA | UN | 8 | 8 | 355.41 | 252.16 | 4860.56 | 4860.56
2547 | 39.2.4.0.6. | COMPOSIÇÃO | COMP 554_SEE | CAIXA DE DECANTAÇÃO (GOINFRA) | UN | 1 | 1 | 0 | 986.88 | 986.88 | 986.88
2548 | 39.2.4.0.7. | COMPOSIÇÃO | COMP 426_SEE | POÇO ARTESIANO 80 A 100 M, COMPLETO (COT) | UN | 1 | 1 | 0 | 30621.27 | 30621.27 | 30621.27
2549 | 39.2.4.0.8. | GOINFRA | 80845 | CAIXA DE ALVENARIA 20x20x25 CM (MEDIDAS INTERNAS) COM REVESTIMENTO IMPERMEABILIZADO, FUNDO DE BRITA SEM TAMPA - PARA REGISTRO/TORNEIRA JARDIM | UN | 10 | 10 | 20.68 | 32.77 | 534.5 | 534.5
2550 | 39.2.4.0.9. | GOINFRA | 80811 | TORNEIRA DE JARDIM COM BICO PARA MANGUEIRA DIÂMETRO DE 1/2" E 3/4" | UN | 10 | 10 | 45.87 | 6.68 | 525.5 | 525.5
2551 | 39.2.4.0.10. | GOINFRA | 81869 | FOSSA SEPTICA 8700 LITROS COM IMPERMEABILIZAÇÃO | UN | 1 | 1 | 7472.47 | 5600.16 | 13072.63 | 13072.63
2552 | 39.2.4.0.11. | GOINFRA | 81874 | SUMIDOURO COM DIÂMETRO=1,60M E PROFUNDIDADE=4,50 M | UN | 2 | 2 | 711.56 | 1924.73 | 5272.58 | 5272.58
2553 | 39.2.4.0.12. | SINAPI | 99273 | POÇO DE INSPEÇÃO CIRCULAR PARA DRENAGEM, EM ALVENARIA COM TIJOLOS CERÂMICOS MACIÇOS, DIÂMETRO INTERNO = 0,60 M, PROFUNDIDADE = 1,45 M, EXCLUINDO TAMPÃO. AF_12/2020_PA | UN | 2 | 2 | 919.11 | 501.74 | 2841.7 | 2841.7
2554 | 39.2.4.0.13. | GOINFRA | 81841 | TAMPÃO DE FERRO FUNDIDO PARA POÇO DE VISITA T-60 SIMPLES PARA TRÁFEGO LEVE | UN | 2 | 2 | 307.89 | 47.84 | 711.46 | 711.46
2555 | 40 |  |  | PREVENÇÃO E COMBATE A INCÊNDIO | UN | 1 |  |  |  | 114900.64 | 114900.64
2556 | 40.1. |  |  | SERVIÇO EM TERRA | [5 empty] | 1803.59 | 1803.59
2557 | 40.1.0.0.1. | GOINFRA | 40101 | ESCAVACAO MANUAL DE VALAS < 1 MTS. (OBRAS CIVIS) | M3 | 53 | 53 | 0 | 30.63 | 1623.39 | 1623.39
2558 | 40.1.0.0.2. | GOINFRA | 40904 | REATERRO COM APILOAMENTO MECÂNICO | M3 | 53 | 53 | 0.51 | 2.89 | 180.2 | 180.2
2559 | 40.2. |  |  | INSTALAÇÕES ESPECIAIS | [5 empty] | 113097.05 | 113097.05
2560 | 40.2.1. |  |  | PREVENÇÃO E COMBATE A INCÊNDIO | [5 empty] | 112560.02 | 112560.02
2561 | 40.2.1.0.1. | COMPOSIÇÃO | COMP 767_SEE | BOMBA DE INCÊNDIO ELÉTRICA TRIFASICA THSI-18, POTÊNCIA 7,5 CV, VAZÃO 19,22 M3/H, PRESSÃO 48,69 MCA - FORNECIMENTO E INSTALAÇÃO (GOINFRA + SINAPI + COT) | UN | 1 | 1 | 4609.04 | 131.14 | 4740.18 | 4740.18
2562 | 40.2.1.0.2. | COMPOSIÇÃO | COMP 768_SEE | BOMBA DE INCÊNDIO À COMBUSTÃO THSI-18, POTÊNCIA 10,0 CV, VAZÃO 19,22 M3/H, PRESSÃO 48,69 MCA - FORNECIMENTO E INSTALAÇÃO (GOINFRA + SINAPI + COT) | UN | 1 | 1 | 7144.24 | 131.14 | 7275.38 | 7275.38
2563 | 40.2.1.0.3. | COMPOSIÇÃO | COMP 721_SEE | BOMBA DE PRESSURIZAÇÃO JOCKEY 1 1/2" CV - FORNECIMENTO E INSTALAÇÃO (GOINFRA + ORSE) | UN | 1 | 1 | 2520.32 | 93.83 | 2614.15 | 2614.15
2564 | 40.2.1.0.4. | GOINFRA | 81881 | RESERVATÓRIO METALICO TIPO TAÇA EM AÇO PATINÁVEL - V=10M3-COLUNA SECA H=6M+FUNDAÇÃO+LOGOTIPO | UN | 1 | 1 | 18465.77 | 1096.93 | 19562.7 | 19562.7
2565 | 40.2.1.0.5. | GOINFRA | 81889 | TORNEIRA BOIA DIAMETRO 1" (25 MM ) | UN | 1 | 1 | 109.58 | 11.36 | 120.94 | 120.94
2566 | 40.2.1.0.6. | GOINFRA | 80910 | REGISTRO DE GAVETA BRUTO DIAMETRO 2.1/2" | UN | 1 | 1 | 278.61 | 38.45 | 317.06 | 317.06
2567 | 40.2.1.0.7. | GOINFRA | 82379 | TUBO FERRO GALVANIZADO 2.1/2" | M | 222 | 222 | 123.44 | 27.75 | 33564.18 | 33564.18
2568 | 40.2.1.0.8. | GOINFRA | 82375 | TUBO FERRO GALVANIZADO 1" | M | 6 | 6 | 36.56 | 11.03 | 285.54 | 285.54
2569 | 40.2.1.0.9. | GOINFRA | 85006 | EXTINTOR MULTI USO EM PO A B C (6 KG) - CAPACIDADE EXTINTORA 3A 20BC | UN | 8 | 8 | 183.23 | 14.35 | 1580.64 | 1580.64
2570 | 40.2.1.0.10. | GOINFRA | 85003 | EXTINTOR PO QUIMICO SECO (6 KG) - CAPACIDADE EXTINTORA 20 BC | UN | 2 | 2 | 164.79 | 14.35 | 358.28 | 358.28
2571 | 40.2.1.0.11. | GOINFRA | 85035 | TAMPÃO CEGO COM CORRENTE 2.1/2" | UN | 8 | 8 | 117.99 | 5.02 | 984.08 | 984.08
2572 | 40.2.1.0.12. | GOINFRA | 85037 | TANQUE DE PRESSÃO DE 10 L | UN | 1 | 1 | 214.88 | 21.73 | 236.61 | 236.61
2573 | 40.2.1.0.13. | GOINFRA | 85039 | PRESSOSTATO 50 A 80 PSI | UN | 3 | 3 | 88.73 | 21.73 | 331.38 | 331.38
2574 | 40.2.1.0.14. | GOINFRA | 85041 | MANOMETRO - 0 A 10 KG/CM2 | UN | 3 | 3 | 147.72 | 21.73 | 508.35 | 508.35
2575 | 40.2.1.0.15. | GOINFRA | 85077 | VÁLVULA DE RETENÇÃO HORIZONTAL 2.1/2" | UN | 2 | 2 | 400.16 | 38.45 | 877.22 | 877.22
2576 | 40.2.1.0.16. | GOINFRA | 80981 | REGISTRO DE ESFERA DIAMETRO 2.1/2" | UN | 1 | 1 | 440.44 | 38.45 | 478.89 | 478.89
2577 | 40.2.1.0.17. | COMPOSIÇÃO | COMP 087_SEE | REGISTRO DE GAVETA COM HASTE ASCENDENTE DE BRONZE 2 1/2" (GOINFRA + COT) | UN | 3 | 3 | 208.5 | 38.45 | 740.85 | 740.85
2578 | 40.2.1.0.18. | GOINFRA | 85056 | TÊ DE FERRO GALVANIZADO 90º X 2 1/2" | UN | 16 | 16 | 82.51 | 31.1 | 1817.76 | 1817.76
2579 | 40.2.1.0.19. | COMPOSIÇÃO | COMP 030_SEE | COTOVELO DE FERRO GALV. 90° X 2 1/2" (GOINFRA + SINAPI) | UN | 34 | 34 | 90.09 | 30.77 | 4109.24 | 4109.24
2580 | 40.2.1.0.20. | GOINFRA | 85047 | NIPLE DUPLO FERRO GALVANIZADO 2.1/2" | UN | 7 | 7 | 37.56 | 13.37 | 356.51 | 356.51
2581 | 40.2.1.0.21. | SINAPI | 92377 | NIPLE, EM FERRO GALVANIZADO, DN 65 (2 1/2"), CONEXÃO ROSQUEADA, INSTALADO EM REDE DE ALIMENTAÇÃO PARA HIDRANTE - FORNECIMENTO E INSTALAÇÃO. AF_10/2020 | UN | 7 | 7 | 60.58 | 24.53 | 595.77 | 595.77
2582 | 40.2.1.0.22. | COMPOSIÇÃO | COMP 077_SEE | UNIAO FERRO GALV C/ASSENTO CONICO BRONZE 2 1/2" (GOINFRA + SINAPI) | UN | 6 | 6 | 255.56 | 13.37 | 1613.58 | 1613.58
2583 | 40.2.1.0.23. | COMPOSIÇÃO | COMP 347_SEE | ADAPTADOR PVC SOLDAVEL, COM FLANGES LIVRES, 75 MM X 2 1/2", PARA CAIXA D' AGUA (GOINFRA + SINAPI) | UN | 1 | 1 | 242.39 | 4.68 | 247.07 | 247.07
2584 | 40.2.1.0.24. | COMPOSIÇÃO | COMP 546_SEE | BUJÃO DE REBORDO 2.1/2" (GOINFRA + SINAPI) | UN | 1 | 1 | 40.98 | 2.33 | 43.31 | 43.31
2585 | 40.2.1.0.25. | COMPOSIÇÃO | COMP 681_SEE | ADAPTADOR STORZ 2.1/2" (SINAPI) | UN | 8 | 8 | 250.94 | 4.91 | 2046.8 | 2046.8
2586 | 40.2.1.0.26. | GOINFRA | 85011 | CAIXA DE INCÊNDIO METÁLICA COM SUPORTE PARA MANGUEIRA, TAMPA E MURETA 17X60X90 CM C/PINTURA | UN | 7 | 7 | 398.03 | 168.01 | 3962.28 | 3962.28
2587 | 40.2.1.0.27. | COMPOSIÇÃO | COMP 018_SEE | CHAVE DUPLA P/ CONEXÕES TIPO STORZ EM LATÃO ENGATE RÁPIDO 1 1/2" X 2 1/2" (GOINFRA + SINAPI) | UN | 7 | 7 | 27.27 | 2.99 | 211.82 | 211.82
2588 | 40.2.1.0.28. | GOINFRA | 85025 | ESGUICHO REGULÁVEL 1.1/2" | UN | 7 | 7 | 168.6 | 2.78 | 1199.66 | 1199.66
2589 | 40.2.1.0.29. | GOINFRA | 85017 | MANGUEIRA DE INCÊNDIO DI=38 MM TIPO 2 COMP. = 15 M | CJ | 14 | 14 | 355.3 | 6.68 | 5067.72 | 5067.72
2590 | 40.2.1.0.30. | COMPOSIÇÃO | COMP 017_SEE | REDUCAO GIRATÓRIA TIPO STORZ LATAO P/ INST. PREDIAL COMBATE A INCENDIO ENGATE RAPIDO 2.1/2" X 1.1/2" (GOINFRA + SINAPI) | UN | 7 | 7 | 204.57 | 5.35 | 1469.44 | 1469.44
2591 | 40.2.1.0.31. | GOINFRA | 85031 | REGISTRO GLOBO ANGULAR 2.1/2" | UN | 7 | 7 | 257.93 | 16.71 | 1922.48 | 1922.48
2592 | 40.2.1.0.32. | COMPOSIÇÃO | COMP 129_SEE | TAMPÃO FOFO 40X40CM C/INSCRIÇÃO (GOINFRA + SINAPI) | UN | 1 | 1 | 210.87 | 2.99 | 213.86 | 213.86
2593 | 40.2.1.0.33. | COMPOSIÇÃO | COMP 546_SEE | BUJÃO DE REBORDO 2.1/2" (GOINFRA + SINAPI) | UN | 1 | 1 | 40.98 | 2.33 | 43.31 | 43.31
2594 | 40.2.1.0.34. | COMPOSIÇÃO | COMP 186_SEE | BOTOEIRA BOMBA DE INCÊNDIO COM MARTELO CONVENCIONAL / ANALÓGICA - FORNECIMENTO E INSTALAÇÃO (GOINFRA + ORSE) | UN | 2 | 2 | 107.01 | 33.43 | 280.88 | 280.88
2595 | 40.2.1.0.35. | COMPOSIÇÃO | COMP 188_SEE | ACIONADOR MANUAL DE ALARME CONVENCIONAL, TIPO "APERTE AQUI" - FORNECIMENTO E INSTALAÇÃO (GOINFRA + ORSE) | UN | 8 | 8 | 45.35 | 26.75 | 576.8 | 576.8
2596 | 40.2.1.0.36. | COMPOSIÇÃO | COMP 190_SEE | CENTRAL DE ALARME E DETECÇÃO DE INCENDIO, COM 01 BATERIA, CAPACIDADE: 2 BATERIAS, 8 LAÇOS (20 DISPOSITIVOS CADA), COM 2 LINHAS - FORNECIMENTO E INSTALAÇÃO (GOINFRA + ORSE) | UN | 1 | 1 | 515.75 | 267.49 | 783.24 | 783.24
2597 | 40.2.1.0.37. | SINAPI | 97599 | LUMINÁRIA DE EMERGÊNCIA, COM 30 LÂMPADAS LED DE 2 W, SEM REATOR - FORNECIMENTO E INSTALAÇÃO. AF_02/2020 | UN | 32 | 32 | 15.99 | 4.68 | 661.44 | 661.44
2598 | 40.2.1.0.38. | GOINFRA | 72338 | SIRENE METALICA ALCANCE 500 M | UN | 2 | 2 | 1391.85 | 20.06 | 2823.82 | 2823.82
2599 | 40.2.1.0.39. | COMPOSIÇÃO | COMP 024_SEE | SINALIZADOR FOTOLUMINESCENTE PARA EXTINTOR (GOINFRA + SINAPI) | UN | 10 | 10 | 20.31 | 1.07 | 213.8 | 213.8
2600 | 40.2.1.0.40. | COMPOSIÇÃO | COMP 025_SEE | SINALIZADOR FOTOLUMINESCENTE DE EMERGÊNCIA (GOINFRA + SINAPI) | UN | 36 | 36 | 20.31 | 1.07 | 769.68 | 769.68
2601 | 40.2.1.0.41. | COMPOSIÇÃO | COMP 235_SEE | PLACA DE SINALIZAÇÃO EM PVC COD 01 - (300X300) PROIBIDO FUMAR (GOINFRA + SINAPI) | UN | 1 | 1 | 20.31 | 1.07 | 21.38 | 21.38
2602 | 40.2.1.0.42. | COMPOSIÇÃO | COMP 236_SEE | PLACA DE SINALIZAÇÃO EM PVC COD 06 - (300X300) PERIGO INFLAMÁVEL (GOINFRA + SINAPI) | UN | 1 | 1 | 20.31 | 1.07 | 21.38 | 21.38
2603 | 40.2.1.0.43. | COMPOSIÇÃO | COMP 412_SEE | PLACA DE SINALIZAÇÃO EM PVC COD 17 - (316X158) MENSAGEM "SAÍDA" (GOINFRA + SINAPI) | UN | 2 | 2 | 24.8 | 1.07 | 51.74 | 51.74
2604 | 40.2.1.0.44. | COMPOSIÇÃO | COMP 041_SEE | CASA DE BOMBAS - EXCLUSO INSTALAÇÕES ELÉTRICAS, HIDROSANITÁRIAS E ESPECIAIS (GOINFRA + SINAPI) | UN | 1 | 1 | 0 | 6714.42 | 6714.42 | 6714.42
2605 | 40.2.1.0.45. | GOINFRA | 85083 | CHAVE DE FLUXO 1" | UN | 1 | 1 | 126.35 | 18.05 | 144.4 | 144.4
2606 | 40.2.2. |  |  | ÁGUA FRIA | [5 empty] | 537.03 | 537.03
2607 | 40.2.2.0.1. | GOINFRA | 81003 | TUBO SOLDAVEL PVC MARROM DIAM. 25 MM | M | 54 | 54 | 3.7 | 4.01 | 416.34 | 416.34
2608 | 40.2.2.0.2. | GOINFRA | 81321 | JOELHO 90 GRAUS SOLDAVEL DIAMETRO 25 MM | UN | 4 | 4 | 0.83 | 6.01 | 27.36 | 27.36
2609 | 40.2.2.0.3. | GOINFRA | 81302 | JOELHO 45 GRAUS SOLDAVEL 25 MM | UN | 2 | 2 | 1.74 | 6.01 | 15.5 | 15.5
2610 | 40.2.2.0.4. | GOINFRA | 80902 | REGISTRO DE GAVETA BRUTO DIAMETRO 3/4" | UN | 1 | 1 | 36.17 | 18.05 | 54.22 | 54.22
2611 | 40.2.2.0.5. | GOINFRA | 81055 | ADAPTADOR SOLDÁVEL COM FLANGES LIVRES PARA CAIXA D'ÁGUA 25X3/4" | UN | 1 | 1 | 12.72 | 3.01 | 15.73 | 15.73
2612 | 40.2.2.0.6. | GOINFRA | 81066 | ADAPTADOR SOLDÁVEL CURTO C/ BOLSA E ROSCA PARA REGISTRO 25X3/4" | UN | 2 | 2 | 0.93 | 3.01 | 7.88 | 7.88
| OBS:OSQUANTITATIVOSDEMATERIAISDASINSTALAÇÕESHIDROSSANITÁRIAS.ELÉTRICASEESPECIAISSÃOFORNECIDOSPELOSPROFISSIONAISRESPONSÁVEISPELOSRESPECTIVOSPROJETOS. | [6 empty] | VALOR TOTAL |  | 3584011.2
[8 empty] | VALOR BDI (20,34%) |  | 728987.87
| (1)ConformeprevistopeloDECRETONº7.983.DE8DEABRILDE2013.ospreçosadotadossãoaquelesconstantesdossistemasdereferênciaindicados.Justifica-seousodospreçosdestascomposiçõesdecustosunitáriosdevidoaoseuvalorsermenoràmedianadeseuscorrespondentesnatabelaSINAPI; (2)Optou-sepelousodascomposiçõesdecustosdaGOINFRAparaitensnãopresentesnaSINAPI; (3)ParaitensdaGOINFRA.osvidrosnãoestãoinclusosnasesquadriasejáforamconsideradososcustosdecontramarcoparaasesquadriasdealumínio; (4)NoscasosemquehouverexecuçãodegranitinaeomissãodoitemGOINFRA221102.considerou-sequeoquantitativoparaorodapé.dealturaiguala7cm.foiincorporadonaáreadepiso; (5)Ocustounitárioaproximadopormetroquadradoécalculadodividindo-seovalortotaldoorçamentopelaáreatotaldeconstrução. | [6 empty] | TOTAL ORÇAMENTO |  | 4312999.07
[8 empty] | CUSTO POR M2 ³ |  | 2677.285
[8 empty] | MATERIAL S/ BDI |  | 2470751.44
[8 empty] | MÃO DE OBRA S/ BDI |  | 1113256.36
TECNACON - TECNA CONSTRUTORA LTDA
CNPJ Nº 09.018.040/0001-35

## Cronograma
UNIDADE ESCOLAR |  |  | NÚMERO DE PARCELAS
COLÉGIO ESTADUAL JOAQUIM VIEIRA DE BRITO |  |  | 18
OBRA |  |  | PRAZO
REFORMA E AMPLIAÇÃO |  |  | 540 | dias corridos
LOCAL |  |  | DATA
IACIARA |  |  | 2024-01-18
CRONOGRAMA FÍSICO-FINANCEIRO
DESCRIÇÃO DOS SERVIÇOS | VALOR | Parcelas: | 1 | 2 | 3 | 4 | 5 | 6 | 7 | 8 | 9 | 10 | 11 | 12 | 13 | 14 | 15 | 16 | 17 | 18
DESCRIÇÃO DOS SERVIÇOS | 4312999.07 | Dias: | 30 | 60 | 90 | 120 | 150 | 180 | 210 | 240 | 270 | 300 | 330 | 360 | 390 | 420 | 450 | 480 | 510 | 540
SERVIÇOS PRELIMINARES | 244034.12 | % Período | 19.67% | 3.06% | 3.06% | 3.06% | 9.05% | 3.06% | 3.06% | 3.06% | 3.06% | 3.06% | 16.8% | 3.06% | 3.06% | 3.06% | 11.65% | 3.06% | 3.06% | 3.05%
SERVIÇOS PRELIMINARES |  |  | 48001.51 | 7467.44 | 7467.44 | 7467.44 | 22085.08 | 7467.44 | 7467.44 | 7467.44 | 7467.44 | 7467.44 | 40997.73 | 7467.44 | 7467.44 | 7467.44 | 28429.97 | 7467.44 | 7467.44 | 7443.04
TRANSPORTES | 24301.39 | % Período | 6.29% | 6.29% | 6.29% | 5.32% | 3.43% | 3.23% | 3.43% | 3.43% | 3.23% | 3.43% | 8.61% | 8.61% | 8.61% | 7.28% | 5.86% | 5.86% | 5.85% | 4.95%
TRANSPORTES |  |  | 1528.55 | 1528.55 | 1528.55 | 1292.83 | 833.53 | 784.93 | 833.53 | 833.53 | 784.93 | 833.53 | 2092.34 | 2092.34 | 2092.34 | 1769.14 | 1424.06 | 1424.06 | 1421.63 | 1202.91
SERVIÇO EM TERRA | 52655.06 | % Período | 18.67% | 1.36% | 1.36% | 1.36% | 8.17% | 12.47% | 1.36% | 1.36% | 1.36% | 1.36% | 27.65% | 1.36% | 1.36% | 1.36% | 14.74% | 1.36% | 1.36% | 1.98%
SERVIÇO EM TERRA |  |  | 9830.69 | 716.1 | 716.1 | 716.1 | 4301.91 | 6566.08 | 716.1 | 716.1 | 716.1 | 716.1 | 14559.12 | 716.1 | 716.1 | 716.1 | 7761.35 | 716.1 | 716.1 | 1042.57
FUNDAÇÕES E SONDAGENS | 209983.1 | % Período | 1: 20.09%; 5: 10.67%; 6: 32%; 11: 20.14%; 15: 17.1%
FUNDAÇÕES E SONDAGENS |  |  | 42185.6 | 0 | 0 | 0 | 22405.19 | 67194.59 | 0 | 0 | 0 | 0 | 42290.59 | 0 | 0 | 0 | 35907.11 | 0 | 0 | 0
ESTRUTURA | 492596.42 | % Período | 1: 5.27%; 2: 7.91%; 6: 30.1%; 7: 24.63%; 11: 8.29%; 12: 12.44%; 15: 4.54%; 16: 6.82%
ESTRUTURA |  |  | 25959.83 | 38964.37 | 0 | 0 | 0 | 148271.52 | 121326.49 | 0 | 0 | 0 | 40836.24 | 61278.99 | 0 | 0 | 22363.87 | 33595.07 | 0 | 0
INST.ELET/TELEFÔNICA/CABEAMENTO | 577378.43 | % Período | 4.55% | 6.52% | 5.21% | 4.55% | 4.55% | 5.4% | 5.23% | 6.25% | 6.25% | 6.42% | 4.55% | 8.41% | 5.84% | 4.55% | 4.55% | 7.25% | 5.45% | 4.47%
INST.ELET/TELEFÔNICA/CABEAMENTO |  |  | 26270.71 | 37645.07 | 30081.41 | 26270.71 | 26270.71 | 31178.43 | 30196.89 | 36086.15 | 36086.15 | 37067.69 | 26270.71 | 48557.52 | 33718.9 | 26270.71 | 26270.71 | 41859.93 | 31467.12 | 25808.81
INSTALAÇÕES HIDROSSANITÁRIAS | 229919.59 | % Período | 2.77% | 2.77% | 2.77% | 2.77% | 2.77% | 6.38% | 7.83% | 11.8% | 11.8% | 12.16% | 2.77% | 10.99% | 5.51% | 2.77% | 2.77% | 5.13% | 3.56% | 2.68%
INSTALAÇÕES HIDROSSANITÁRIAS |  |  | 6368.77 | 6368.77 | 6368.77 | 6368.77 | 6368.77 | 14668.86 | 18002.7 | 27130.51 | 27130.51 | 27958.22 | 6368.77 | 25268.16 | 12668.56 | 6368.77 | 6368.77 | 11794.87 | 8185.13 | 6161.84
INSTALAÇÕES ESPECIAIS | 148972.82 | % Período | 5.08% | 5.08% | 5.08% | 5.08% | 5.08% | 5.08% | 5.08% | 5.08% | 5.08% | 5.08% | 5.08% | 10.52% | 8.28% | 5.08% | 5.08% | 5.08% | 5% | 5.08%
INSTALAÇÕES ESPECIAIS |  |  | 7567.81 | 7567.81 | 7567.81 | 7567.81 | 7567.81 | 7567.81 | 7567.81 | 7567.81 | 7567.81 | 7567.81 | 7567.81 | 15671.94 | 12334.94 | 7567.81 | 7567.81 | 7567.81 | 7448.64 | 7567.81
ALVENARIA E DIVISÓRIAS | 155250.42 | % Período | 2: 10.33%; 3: 6.07%; 7: 23.61%; 8: 14.17%; 9: 9.44%; 12: 12.71%; 13: 7.46%; 16: 9.98%; 17: 5.86%; 18: 0.37%
ALVENARIA E DIVISÓRIAS |  |  | 0 | 16037.36 | 9423.7 | 0 | 0 | 0 | 36654.62 | 21998.98 | 14655.63 | 0 | 0 | 19732.32 | 11581.68 | 0 | 0 | 15493.99 | 9097.67 | 574.42
IMPERMEABILIZAÇÃO | 27683.62 | % Período | 2.58% | 2.58% | 2.21% |  |  | 35.38% |  | 19.05% |  |  | 9.31% | 9.31% | 7.98% |  | 4.06% | 4.06% | 3.48%
IMPERMEABILIZAÇÃO |  |  | 714.23 | 714.23 | 611.8 | 0 | 0 | 9794.46 | 0 | 5273.72 | 0 | 0 | 2577.34 | 2577.34 | 2209.15 | 0 | 1123.95 | 1123.95 | 963.38 | 0
ESTRUTURA METÁLICA | 356961.43 | % Período | 2: 5.81%; 3: 10.8%; 7: 6.71%; 8: 15.65%; 12: 10.44%; 13: 19.39%; 16: 10.92%; 17: 20.28%
ESTRUTURA METÁLICA |  |  | 0 | 20739.45 | 38551.83 | 0 | 0 | 0 | 23952.11 | 55864.46 | 0 | 0 | 0 | 37266.77 | 69214.82 | 0 | 0 | 38980.18 | 72391.77 | 0
COBERTURAS | 94140.39 | % Período | 3: 11.86%; 4: 9.71%; 8: 6.85%; 9: 12.71%; 13: 16.25%; 14: 13.29%; 17: 16.13%; 18: 13.2%
COBERTURAS |  |  | 0 | 0 | 11165.05 | 9141.03 | 0 | 0 | 0 | 6448.61 | 11965.24 | 0 | 0 | 0 | 15297.81 | 12511.25 | 0 | 0 | 15184.84 | 12426.53
ESQUADRIAS DE MADEIRA | 4421.92 | % Período | 3: 22.99%; 4: 18.81%; 17: 32.01%; 18: 26.19%
ESQUADRIAS DE MADEIRA |  |  | 0 | 0 | 1016.59 | 831.76 | 0 | 0 | 0 | 0 | 0 | 0 | 0 | 0 | 0 | 0 | 0 | 0 | 1415.45 | 1158.1
ESQUADRIAS METÁLICAS | 168217.9 | % Período | 3: 10.06%; 4: 8.23%; 9: 16.11%; 10: 24.17%; 13: 13.55%; 14: 11.09%; 17: 8.32%; 18: 8.47%
ESQUADRIAS METÁLICAS |  |  | 0 | 0 | 16922.72 | 13844.33 | 0 | 0 | 0 | 0 | 27099.9 | 40658.26 | 0 | 0 | 22793.52 | 18655.36 | 0 | 0 | 13995.72 | 14248.05
VIDROS | 31314.12 | % Período | 4: 19.26%; 10: 43.87%; 14: 16.78%; 18: 20.09%
VIDROS |  |  | 0 | 0 | 0 | 6031.09 | 0 | 0 | 0 | 0 | 0 | 13737.5 | 0 | 0 | 0 | 5254.5 | 0 | 0 | 0 | 6291
REVESTIMENTO DE PAREDE | 177156.19 | % Período | 3: 11.97%; 8: 38.41%; 13: 22.23%; 17: 27.15%; 18: 0.24%
REVESTIMENTO DE PAREDE |  |  | 0 | 0 | 21205.59 | 0 | 0 | 0 | 0 | 68045.69 | 0 | 0 | 0 | 0 | 39381.82 | 0 | 0 | 0 | 48097.9 | 425.17
FORROS | 57750.43 | % Período | 3: 11.62%; 4: 17.43%; 8: 39.77%; 13: 8.02%; 14: 12.03%; 17: 4.45%; 18: 6.68%
FORROS |  |  | 0 | 0 | 6710.59 | 10065.89 | 0 | 0 | 0 | 22967.34 | 0 | 0 | 0 | 0 | 4631.58 | 6947.37 | 0 | 0 | 2569.89 | 3857.72
REVESTIMENTO DE PISO | 349640.03 | % Período | 3: 7.64%; 4: 11.46%; 7: 3.69%; 9: 8.61%; 10: 12.29%; 13: 9.37%; 14: 14.06%; 17: 13.12%; 18: 19.76%
REVESTIMENTO DE PISO |  |  | 0 | 0 | 26712.49 | 40068.74 | 0 | 0 | 12901.71 | 0 | 30104 | 42970.75 | 0 | 0 | 32761.27 | 49159.38 | 0 | 0 | 45872.77 | 69088.86
FERRAGENS | 10135.34 | % Período | 10: 94.47%; 18: 5.53%
FERRAGENS |  |  | 0 | 0 | 0 | 0 | 0 | 0 | 0 | 0 | 0 | 9574.85 | 0 | 0 | 0 | 0 | 0 | 0 | 0 | 560.48
MARCENARIA | 10093.55 | % Período | 4: 28.85%; 10: 51.92%; 14: 19.23%
MARCENARIA |  |  | 0 | 0 | 0 | 2911.98 | 0 | 0 | 0 | 0 | 0 | 5240.57 | 0 | 0 | 0 | 1940.98 | 0 | 0 | 0 | 0
ADMINISTRAÇÃO - MENSALISTAS | 247213.67 | % Período | 5.56% | 5.56% | 5.56% | 5.56% | 5.56% | 5.56% | 5.56% | 5.56% | 5.56% | 5.56% | 5.56% | 5.56% | 5.56% | 5.56% | 5.54% | 5.54% | 5.54% | 5.54%
ADMINISTRAÇÃO - MENSALISTAS |  |  | 13745.08 | 13745.08 | 13745.08 | 13745.08 | 13745.08 | 13745.08 | 13745.08 | 13745.08 | 13745.08 | 13745.08 | 13745.08 | 13745.08 | 13745.08 | 13745.08 | 13695.63 | 13695.63 | 13695.63 | 13695.63
PINTURA | 229619.39 | % Período | 3: 6.78%; 4: 12.06%; 9: 7.67%; 10: 17.07%; 13: 5.42%; 14: 9.63%; 17: 14.84%; 18: 26.53%
PINTURA |  |  | 0 | 0 | 15568.19 | 27692.09 | 0 | 0 | 0 | 0 | 17611.8 | 39196.02 | 0 | 0 | 12445.37 | 22112.34 | 0 | 0 | 34075.51 | 60918.02
DIVERSOS | 415588.97 | % Período | 4.2% | 4.2% | 4.2% | 4.2% | 5.81% | 6.03% | 6.03% | 5.81% | 6.03% | 6.03% | 4.99% | 4.99% | 4.99% | 4.99% | 6.88% | 6.88% | 6.88% | 6.86%
DIVERSOS |  |  | 17454.73 | 17454.73 | 17454.73 | 17454.73 | 24145.71 | 25060.01 | 25060.01 | 24145.71 | 25060.01 | 25060.01 | 20737.88 | 20737.88 | 20737.88 | 20737.88 | 28592.52 | 28592.52 | 28592.52 | 28509.4
|  | % PERÍODO | 4.629% | 3.917% | 5.398% | 4.439% | 2.961% | 7.705% | 6.919% | 6.916% | 5.101% | 6.302% | 5.055% | 5.915% | 7.276% | 4.666% | 4.162% | 4.691% | 7.945% | 6%
|  | VALOR PERÍODO | 199627.51 | 168948.96 | 232818.44 | 191470.38 | 127723.79 | 332299.21 | 298424.49 | 298291.13 | 219994.6 | 271793.83 | 218043.61 | 255111.88 | 313798.26 | 201224.11 | 179505.75 | 202311.55 | 342659.11 | 260980.36
|  | % ACUMULADO | 4.629% | 8.546% | 13.94% | 18.38% | 21.34% | 29.05% | 35.97% | 42.88% | 47.99% | 54.29% | 59.34% | 65.26% | 72.53% | 77.2% | 81.36% | 86.05% | 94% | 100%
|  | VALOR ACUMULADO | 199627.51 | 368576.47 | 601394.91 | 792865.29 | 920589.08 | 1252888.29 | 1551312.78 | 1849603.91 | 2069598.51 | 2341392.34 | 2559435.95 | 2814547.83 | 3128346.09 | 3329570.2 | 3509075.95 | 3711387.5 | 4054046.61 | 4312999.07
TECNACON - TECNA CONSTRUTORA LTDA
CNPJ Nº 09.018.040/0001-35

## Relatório
UNIDADE ESCOLAR |  | CIDADE
COLÉGIO ESTADUAL JOAQUIM VIEIRA DE BRITO |  | IACIARA
OBRA |  | CRE
REFORMA E AMPLIAÇÃO |  | CRE-POSSE
ENDEREÇO |  | DATA
RUA ESTUDANTE DINA LOPES S/N QD.05 LT.09 , ALTO DA BOA VISTA , CEP:73920-000 |  | 2024-01-18
RELATÓRIO CENTRAL
CÓDIGO | ETAPA | PREÇO (R$) C/ BDI | PARTIC ( % )
a. | SERVIÇOS PRELIMINARES | 244034.12 | 5.658%
b. | TRANSPORTES | 24301.39 | 0.5634%
c. | SERVIÇO EM TERRA | 52655.06 | 1.221%
d. | FUNDAÇÕES E SONDAGENS | 209983.1 | 4.869%
e. | ESTRUTURA | 492596.42 | 11.42%
f. | INSTALAÇÕES ELÉTRICAS | 577378.43 | 13.39%
g. | INSTALAÇÕES HIDROSSANITÁRIAS | 229919.59 | 5.331%
h | INSTALAÇÕES ESPECIAIS | 148972.82 | 3.454%
i. | ALVENARIAS E DIVISÓRIAS | 155250.42 | 3.6%
k. | IMPERMEABILIZAÇÃO | 27683.62 | 0.6419%
n. | ESTRUTURAS METÁLICAS | 356961.43 | 8.276%
o. | COBERTURAS | 94140.39 | 2.183%
p. | ESQUADRIAS DE MADEIRA | 4421.92 | 0.1025%
q. | ESQUADRIAS METÁLICAS | 168217.9 | 3.9%
r. | VIDROS | 31314.12 | 0.726%
s. | REVESTIMENTO DE PAREDE | 177156.19 | 4.107%
t. | FORROS | 57750.43 | 1.339%
u. | REVESTIMENTO DE PISO | 349640.03 | 8.107%
v. | FERRAGENS | 10135.34 | 0.235%
w. | MARCENARIA | 10093.55 | 0.234%
x. | ADMINISTRAÇÃO | 247213.67 | 5.732%
y. | PINTURA | 229619.39 | 5.324%
z. | DIVERSOS | 415588.97 | 9.636%
TOTAL GERAL DO ORÇAMENTO (R$) C/BDI |  | 4312999.07 | 100%
TECNACON - TECNA CONSTRUTORA LTDA
CNPJ Nº 09.018.040/0001-35

## Parcela Maior Relevância
UNIDADE ESCOLAR |  |  | CÓDIGO INEP
COLÉGIO ESTADUAL JOAQUIM VIEIRA DE BRITO |  |  | 52041450
OBRA |  |  | CIDADE
REFORMA E AMPLIAÇÃO |  |  | IACIARA
CRE |  |  | ÁREA TOTAL CONSTRUÍDA (M²)
CRE-POSSE |  |  | 1610.96
PARCELA DE MAIOR RELEVÂNCIA
CÓDIGO | SERVIÇO | DESCRIÇÃO | UNID | QUANT | PARC. MAIOR RELEV (100%)
f. | INSTALAÇÕES ELÉTRICAS | SUBESTAÇÃO (01 TRANSFORMADOR DE 150 KVA) | KVA | 150 | 150
CÓDIGO | SERVIÇO | DESCRIÇÃO | UNID | QUANT | PARC. MAIOR RELEV (50%)
o. | COBERTURAS | COBERTURA CERÂMICA | M2 | 1426.78 | 713.39
s. | REVESTIMENTO DE PAREDE | REVESTIMENTO CERÂMICO | M2 | 643.24 | 321.62
u. | REVESTIMENTO DE PISO | PISO DE GRANITINA | M2 | 1515.61 | 757.81
u. | REVESTIMENTO DE PISO | PISO LAMINADO | M2 | 1505.21 | 752.61
TECNACON - TECNA CONSTRUTORA LTDA
CNPJ Nº 09.018.040/0001-35

## BDI
UNIDADE ESCOLAR
COLÉGIO ESTADUAL JOAQUIM VIEIRA DE BRITO
OBRA
REFORMA E AMPLIAÇÃO
ENDEREÇO
RUA ESTUDANTE DINA LOPES S/N QD.05 LT.09 , ALTO DA BOA VISTA , CEP:73920-000
CIDADE
IACIARA
CRE
CRE-POSSE
DETALHAMENTO DA COMPOSIÇÃO DE BDI
COMPOSIÇÃO BDI PARA OBRAS CIVIS
DESCRIÇÃO | COEF. | TAXA % (a.m) | % no preço de venda
1) COFINS | 100% | 3% | 3%
2) PIS | 100% | 0.65% | 0.65%
3) ISSQN | 100% | 2.5% | 3%
4) CPRB | 100% | 0% | 0%
5) Administração Central | 100% | 3.09% | 3%
6) Despesas Financeiras | 100% | 1.13% | 1.09%
7) Seguros + Garantias | 100% | 0.12% | 0.12%
8) Risco | 100% | 0.97% | 0.97%
9) Lucro | 100% | 7.2% | 6.76%
BDI - FINAL |  |  | 20.34%
Notas: (1) e (2) Alíquota definida por lei. (3) Alíquota e base de cálculo definidas pela legislação municipal. (4) Alíquota definida pelas leis 12.546/11, 12844/13 e 13.161/15 (CPRB – contribuição previdenciária sobre a receita bruta). (5) Valores definidos a partir dos limites no Acórdão nº 2.622/2013 - TCU – Plenário. Valores entre o 1º e 3º quartis. (6) Valor calculado pela expressão matemática do acórdão 2.369/2011 – TCU – Plenário e disponibilizado pela AGETOP em dezembro de 2018. (Foi utilizado para o cálculo a média da Taxa SELIC no período de 11/2017 a 10/2018)
(7) Valores definidos pela AGETOP a partir dos limites no Acórdão nº 2.622/2013 - TCU – Plenário. Valores médios.
Observação da AGETOP: (Seguros contra erros de execução, incêndio e explosão, danos da natureza (vendaval, destelhamento, alagamento, inundação, desmoronamento, geadas etc.), emprego de material defeituoso ou inadequado, roubo e/ou furto qualificado, quebra de equipamentos, desmoronamento de estrutura, nas modalidades de Obras Civis em Construção (OCC); Instalação e Montagem (IM); e Obras Civis em Construção e Instalação e Montagem (OCC/IM). Bem como coberturas adicionais para ampliação dessas coberturas básicas, como: cobertura de responsabilidade civil geral, cobertura de responsabilidade civil cruzada, cobertura de despesas extraordinárias, cobertura de tumultos, cobertura de desentulho do local, cobertura de riscos do fabricante, dentre outras, incluindo o seguro de vida em grupo regido pela convenção coletiva dos trabalhadores na indústria da construção civil). A partir de 24/02/2015 por intermédio da Portaria 449/2015 a Presidência da AGETOP, na pessoa do Senhor Jayme Eduardo Rincon, determinou a exclusão dos valores referentes aos Seguros de Risco de Engenharia e Responsabilidade Civil do Profissional na composição do cálculo do B.D.I..
(8) Valores definidos a partir dos limites no Acórdão nº 2.622/2013 - TCU – Plenário. Valores entre 1º e 3° quartis. (9) Valores definidos a partir dos limites definidos no Acórdão nº 2.622/2013 - TCU – Plenário. Valores adotados e praticados no mercado ( “ ex ante ” ) ou aqueles entre os 1º e 3º quartis.
(*) A fórmula para estipulação da taxa de BDI estimado adotado é a mesma que foi aplicada para a obtenção das tabelas contidas no Acórdão n. 2.622/2013 – TCUPlenário
TECNACON - TECNA CONSTRUTORA LTDA
CNPJ Nº 09.018.040/0001-35

## CPU's
| UNIDADE ESCOLAR |  |  |  | CÓDIGO INEP
| COLÉGIO ESTADUAL JOAQUIM VIEIRA DE BRITO |  |  |  | 52041450
| OBRA |  |  |  | CIDADE
| REFORMA E AMPLIAÇÃO |  |  |  | IACIARA
| CRE |  | ENDEREÇO |  | REFERÊNCIA GOINFRA
| CRE-POSSE |  | RUA ESTUDANTE DINA LOPES S/N QD.05 LT.09 , ALTO DA BOA VISTA , CEP:73920-000 |  | 2023-07-01 | ONERADA
| DATA |  | ÁREA TOTAL CONSTRUÍDA (M²) |  | REFERÊNCIA SINAPI
| 2024-01-18 |  | 1610.96 |  | 2023-09-01 | ONERADA
COMPOSIÇÕES DE PREÇOS UNITÁRIOS
0001 | 2 | FONTE | CÓDIGO | DESCRIÇÃO | UNIDADE | COEFIC. | CUSTO UNITÁRIO |  | CUSTO TOTAL (A) + (B) + (C) + (D) + (E)
0002 | [6 empty] | DESONERADO | NÃO DESONER. | DESONERADO | NÃO DESONER.
0003 |  | COMPOSIÇÃO | COMP 002_SEE | ARMAÇÃO EM TELA DE AÇO SOLDADA NERVURADA Q-92, AÇO-60, 4,2 mm, MALHA 15x15 CM (GOINFRA + SINAPI) | M2 | - |  |  | 11.15 | 11.29
0004 |  | GOINFRA_I | 5 | SERVENTE | h | 0,0410 | 10.31 | 11.93 | 0.42 | 0.49
0005 |  | GOINFRA_I | 6 | ARMADOR | h | 0,0250 | 17.24 | 19.95 | 0.42 | 0.5
0006 |  | MÃO DE OBRA (B) - TOTAL | [6 empty] | 0.85 | 0.99
0007 |  | SINAPI_I | 21141 | TELA DE ACO SOLDADA NERVURADA, CA-60, Q-92, (1,48 KG/M2), DIAMETRO DO FIO = 4,2 MM, LARGURA = 2,45 X 60 M DE COMPRIMENTO, ESPACAMENTO DA MALHA = 15 X 15 CM | M2 | 1,0300 | 9.69 | 9.69 | 9.97 | 9.97
0008 |  | GOINFRA_I | 102 | ARAME RECOZIDO 18 BWG | Kg | 0,0150 | 21.7 | 21.7 | 0.32 | 0.32
0009 |  | MATERIAL (C) - TOTAL | [6 empty] | 10.3 | 10.3
0010
0011 | 7 | FONTE | CÓDIGO | DESCRIÇÃO | UNIDADE | COEFIC. | CUSTO UNITÁRIO |  | CUSTO TOTAL (A) + (B) + (C) + (D) + (E)
0012 | [6 empty] | DESONERADO | NÃO DESONER. | DESONERADO | NÃO DESONER.
0013 |  | COMPOSIÇÃO | COMP 007_SEE | GUICHÊ CANTONEIRA/GRADE PARA VIDRO (GOINFRA + SINAPI) | M² | - |  |  | 365.33 | 373.73
0014 |  | GOINFRA_I | 4 | PEDREIRO | h | 2,5000 | 17.24 | 19.95 | 43.12 | 49.89
0015 |  | GOINFRA_I | 5 | SERVENTE | h | 1,0000 | 10.31 | 11.93 | 10.31 | 11.93
0016 |  | MÃO DE OBRA (B) - TOTAL | [6 empty] | 53.44 | 61.83
0017 |  | GOINFRA_I | 104 | AREIA MÉDIA | m3 | 0,0097 | 166.32 | 166.32 | 1.61 | 1.61
0018 |  | GOINFRA_I | 1221 | CAL HIDRATADA | Kg | 0,7300 | 0.86 | 0.86 | 0.63 | 0.63
0019 |  | GOINFRA_I | 1215 | CIMENTO PORTLAND CPII-32 | Kg | 2,6700 | 0.56 | 0.56 | 1.5 | 1.5
0020 |  | GOINFRA_I | 2470 | FERRO CANTONEIRA 1/8" X 7/8" | Kg | 3,5478 | 9.03 | 9.03 | 32.06 | 32.06
0021 |  | GOINFRA_I | 2423 | FERRO CANTONEIRA 1/8" X 3/4" | Kg | 7,9390 | 8.41 | 8.41 | 66.79 | 66.79
0022 |  | GOINFRA_I | 2372 | CHAPA PERFILADA Nº 18 | Kg | 13,3206 | 9.26 | 9.26 | 123.39 | 123.39
0023 |  | SINAPI_I | 11552 | PERFIL U DE ABAS IGUAIS, EM ALUMINIO, 1/2" (1,27 X 1,27 CM), PARA PORTA OU JANELA DE CORRER | M | 1,3060 | 6.73 | 6.73 | 8.78 | 8.78
0024 |  | GOINFRA_I | 2898 | FABRICAÇÃO / MONTAGEM | un | 1,0000 | 69.42 | 69.42 | 69.42 | 69.42
0025 |  | GOINFRA_I | 2529 | FECHO FIO REDONDO 4" ZINCADO C/PARAFUSO REF.: SOPRANO OU EQUIVALENTE | un | 2,0000 | 3.83 | 3.83 | 7.67 | 7.67
0026 |  | MATERIAL (C) - TOTAL | [6 empty] | 311.89 | 311.89
0027
0028 | 8 | FONTE | CÓDIGO | DESCRIÇÃO | UNIDADE | COEFIC. | CUSTO UNITÁRIO |  | CUSTO TOTAL (A) + (B) + (C) + (D) + (E)
0029 | [6 empty] | DESONERADO | NÃO DESONER. | DESONERADO | NÃO DESONER.
0030 |  | COMPOSIÇÃO | COMP 008_SEE | PAREDE COM PLACAS DE GESSO ACARTONADO (DRYWALL), RESISTENTE A UMIDADE (RU), PARA USO INTERNO, COM DUAS FACES SIMPLES E ESTRUTURA METÁLICA COM GUIAS SIMPLES, COM VÃOS (SINAPI) | M2 |  |  |  | 98.77 | 100.42
0031 |  | SINAPI | 88278 | MONTADOR DE ESTRUTURA METÁLICA COM ENCARGOS COMPLEMENTARES | H | 0,6280 | 18.04 | 20.24 | 11.33 | 12.71
0032 |  | SINAPI | 88316 | SERVENTE COM ENCARGOS COMPLEMENTARES | H | 0,1570 | 15.69 | 17.38 | 2.46 | 2.72
0033 |  | MÃO DE OBRA (B) - TOTAL | [6 empty] | 13.79 | 15.44
0034 |  | SINAPI_I | 37586 | PINO DE ACO COM ARRUELA CONICA, DIAMETRO ARRUELA = *23* MM E COMP HASTE = *27* MM (ACAO INDIRETA) | CENTO | 0,0290 | 40.31 | 40.31 | 1.17 | 1.17
0035 |  | SINAPI_I | 39417 | PLACA / CHAPA DE GESSO ACARTONADO, RESISTENTE A UMIDADE (RU), COR VERDE, E = 12,5 MM, 1200 X 2400 MM (L X C) | M2 | 2,1060 | 22.72 | 22.72 | 47.85 | 47.85
0036 |  | SINAPI_I | 39419 | PERFIL GUIA, FORMATO U, EM ACO ZINCADO, PARA ESTRUTURA PAREDE DRYWALL, E = 0,5 MM, 70 X 3000 MM (L X C) | M | 0,9093 | 6.69 | 6.69 | 6.08 | 6.08
0037 |  | SINAPI_I | 39422 | PERFIL MONTANTE, FORMATO C, EM ACO ZINCADO, PARA ESTRUTURA PAREDE DRYWALL, E = 0,5 MM, 70 X 3000 MM (L X C) | M | 2,8999 | 7.59 | 7.59 | 22.03 | 22.03
0038 |  | SINAPI_I | 39431 | FITA DE PAPEL MICROPERFURADO, 50 X 150 MM, PARA TRATAMENTO DE JUNTAS DE CHAPA DE GESSO PARA DRYWALL | M | 2,5027 | 0.26 | 0.26 | 0.67 | 0.67
0039 |  | SINAPI_I | 39432 | FITA DE PAPEL REFORCADA COM LAMINA DE METAL PARA REFORCO DE CANTOS DE CHAPA DE GESSO PARA DRYWALL | M | 0,7925 | 2.38 | 2.38 | 1.88 | 1.88
0040 |  | SINAPI_I | 39434 | MASSA DE REJUNTE EM PO PARA DRYWALL, A BASE DE GESSO, SECAGEM RAPIDA, PARA TRATAMENTO DE JUNTAS DE CHAPA DE GESSO (NECESSITA ADICAO DE AGUA) | KG | 1,0327 | 2.98 | 2.98 | 3.07 | 3.07
0041 |  | SINAPI_I | 39435 | PARAFUSO DRY WALL, EM ACO FOSFATIZADO, CABECA TROMBETA E PONTA AGULHA (TA), COMPRIMENTO 25 MM | UN | 20,0077 | 0.09 | 0.09 | 1.96 | 1.96
0042 |  | SINAPI_I | 39443 | PARAFUSO DRY WALL, EM ACO ZINCADO, CABECA LENTILHA E PONTA BROCA (LB), LARGURA 4,2 MM, COMPRIMENTO 13 MM | UN | 0,9149 | 0.24 | 0.24 | 0.22 | 0.22
0043 |  | MATERIAL (C) - TOTAL | [6 empty] | 84.98 | 84.98
0044
0045 | 10 | FONTE | CÓDIGO | DESCRIÇÃO | UNIDADE | COEFIC. | CUSTO UNITÁRIO |  | CUSTO TOTAL (A) + (B) + (C) + (D) + (E)
0046 | [6 empty] | DESONERADO | NÃO DESONER. | DESONERADO | NÃO DESONER.
0047 |  | COMPOSIÇÃO | COMP 010_SEE | DEMOLIÇÃO DE GRADE/GRELHA/CORRIMÃO/GUARDA CORPO - METÁLICO (GOINFRA) | M2 |  |  |  | 4.81 | 5.57
0048 |  | GOINFRA | 20106 | REMOÇÃO MANUAL DE JANELA OU PORTAL COM TRANSPORTE ATÉ CAÇAMBA E CARGA | m2 | 1,0000 | 4.81 | 5.57 | 4.81 | 5.57
0049 |  | MÃO DE OBRA (B) - TOTAL | [6 empty] | 4.81 | 5.57
0050 |  | MATERIAL (C) - TOTAL | [6 empty] | 0 | 0
0051
0052 | 12 | FONTE | CÓDIGO | DESCRIÇÃO | UNIDADE | COEFIC. | CUSTO UNITÁRIO |  | CUSTO TOTAL (A) + (B) + (C) + (D) + (E)
0053 | [6 empty] | DESONERADO | NÃO DESONER. | DESONERADO | NÃO DESONER.
0054 |  | COMPOSIÇÃO | COMP 012_SEE | DEMOLIÇÃO/RETIRADA DAS TRAVES DE FUTEBOL DE SALÃO (GOINFRA) | CJ |  |  |  | 21.95 | 25.39
0055 |  | GOINFRA_I | 8 | AJUDANTE | h | 1,8841 | 11.65 | 13.47 | 21.95 | 25.39
0056 |  | MÃO DE OBRA (B) - TOTAL | [6 empty] | 21.95 | 25.39
0057 |  | MATERIAL (C) - TOTAL | [6 empty] | 0 | 0
0058
0059 | 17 | FONTE | CÓDIGO | DESCRIÇÃO | UNIDADE | COEFIC. | CUSTO UNITÁRIO |  | CUSTO TOTAL (A) + (B) + (C) + (D) + (E)
0060 | [6 empty] | DESONERADO | NÃO DESONER. | DESONERADO | NÃO DESONER.
0061 |  | COMPOSIÇÃO | COMP 017_SEE | REDUCAO GIRATÓRIA TIPO STORZ LATAO P/ INST. PREDIAL COMBATE A INCENDIO ENGATE RAPIDO 2.1/2" X 1.1/2" (GOINFRA + SINAPI) | UN |  |  |  | 209.18 | 209.92
0062 |  | GOINFRA_I | 8 | AJUDANTE | h | 0,1600 | 11.65 | 13.47 | 1.86 | 2.15
0063 |  | GOINFRA_I | 11 | ENCANADOR | h | 0,1600 | 17.24 | 19.95 | 2.75 | 3.19
0064 |  | MÃO DE OBRA (B) - TOTAL | [6 empty] | 4.61 | 5.35
0065 |  | SINAPI_I | 20972 | REDUCAO FIXA TIPO STORZ, ENGATE RAPIDO 2.1/2" X 1.1/2", EM LATAO, PARA INSTALACAO PREDIAL COMBATE A INCENDIO PREDIAL | UN | 1,0000 | 204.57 | 204.57 | 204.57 | 204.57
0066 |  | MATERIAL (C) - TOTAL | [6 empty] | 204.57 | 204.57
0067
0068 | 18 | FONTE | CÓDIGO | DESCRIÇÃO | UNIDADE | COEFIC. | CUSTO UNITÁRIO |  | CUSTO TOTAL (A) + (B) + (C) + (D) + (E)
0069 | [6 empty] | DESONERADO | NÃO DESONER. | DESONERADO | NÃO DESONER.
0070 |  | COMPOSIÇÃO | COMP 018_SEE | CHAVE DUPLA P/ CONEXÕES TIPO STORZ EM LATÃO ENGATE RÁPIDO 1 1/2" X 2 1/2" (GOINFRA + SINAPI) | UN |  |  |  | 29.85 | 30.26
0071 |  | GOINFRA_I | 11 | ENCANADOR | h | 0,1500 | 17.24 | 19.95 | 2.58 | 2.99
0072 |  | MÃO DE OBRA (B) - TOTAL | [6 empty] | 2.58 | 2.99
0073 |  | SINAPI_I | 20971 | CHAVE DUPLA PARA CONEXOES TIPO STORZ, ENGATE RAPIDO 1 1/2" X 2 1/2", EM LATAO, PARA INSTALACAO PREDIAL COMBATE A INCENDIO | UN | 1,0000 | 27.27 | 27.27 | 27.27 | 27.27
0074 |  | MATERIAL (C) - TOTAL | [6 empty] | 27.27 | 27.27
0075
0076 | 24 | FONTE | CÓDIGO | DESCRIÇÃO | UNIDADE | COEFIC. | CUSTO UNITÁRIO |  | CUSTO TOTAL (A) + (B) + (C) + (D) + (E)
0077 | [6 empty] | DESONERADO | NÃO DESONER. | DESONERADO | NÃO DESONER.
0078 |  | COMPOSIÇÃO | COMP 024_SEE | SINALIZADOR FOTOLUMINESCENTE PARA EXTINTOR (GOINFRA + SINAPI) | UN |  |  |  | 21.24 | 21.39
0079 |  | GOINFRA_I | 5 | SERVENTE | h | 0,0900 | 10.31 | 11.93 | 0.93 | 1.07
0080 |  | MÃO DE OBRA (B) - TOTAL | [6 empty] | 0.93 | 1.07
0081 |  | GOINFRA_I | 3070 | BUCHA DE NYLON S-6 | un | 2,0000 | 0.16 | 0.16 | 0.32 | 0.32
0082 |  | GOINFRA_I | 3393 | PARAFUSO P/BUCHA S-6 | un | 2,0000 | 0.1 | 0.1 | 0.21 | 0.21
0083 |  | SINAPI_I | 37556 | PLACA DE SINALIZACAO DE SEGURANCA CONTRA INCENDIO, FOTOLUMINESCENTE, QUADRADA, *20 X 20* CM, EM PVC *2* MM ANTI-CHAMAS (SIMBOLOS, CORES E PICTOGRAMAS CONFORME NBR 16820) | UN | 1,0000 | 19.77 | 19.77 | 19.77 | 19.77
0084 |  | MATERIAL (C) - TOTAL | [6 empty] | 20.31 | 20.31
0085
0086 | 25 | FONTE | CÓDIGO | DESCRIÇÃO | UNIDADE | COEFIC. | CUSTO UNITÁRIO |  | CUSTO TOTAL (A) + (B) + (C) + (D) + (E)
0087 | [6 empty] | DESONERADO | NÃO DESONER. | DESONERADO | NÃO DESONER.
0088 |  | COMPOSIÇÃO | COMP 025_SEE | SINALIZADOR FOTOLUMINESCENTE DE EMERGÊNCIA (GOINFRA + SINAPI) | UN |  |  |  | 21.24 | 21.39
0089 |  | GOINFRA_I | 5 | SERVENTE | h | 0,0900 | 10.31 | 11.93 | 0.93 | 1.07
0090 |  | MÃO DE OBRA (B) - TOTAL | [6 empty] | 0.93 | 1.07
0091 |  | GOINFRA_I | 3070 | BUCHA DE NYLON S-6 | un | 2,0000 | 0.16 | 0.16 | 0.32 | 0.32
0092 |  | GOINFRA_I | 3393 | PARAFUSO P/BUCHA S-6 | un | 2,0000 | 0.1 | 0.1 | 0.21 | 0.21
0093 |  | SINAPI_I | 37556 | PLACA DE SINALIZACAO DE SEGURANCA CONTRA INCENDIO, FOTOLUMINESCENTE, QUADRADA, *20 X 20* CM, EM PVC *2* MM ANTI-CHAMAS (SIMBOLOS, CORES E PICTOGRAMAS CONFORME NBR 16820) | UN | 1,0000 | 19.77 | 19.77 | 19.77 | 19.77
0094 |  | MATERIAL (C) - TOTAL | [6 empty] | 20.31 | 20.31
0095
0096 | 30 | FONTE | CÓDIGO | DESCRIÇÃO | UNIDADE | COEFIC. | CUSTO UNITÁRIO |  | CUSTO TOTAL (A) + (B) + (C) + (D) + (E)
0097 | [6 empty] | DESONERADO | NÃO DESONER. | DESONERADO | NÃO DESONER.
0098 |  | COMPOSIÇÃO | COMP 030_SEE | COTOVELO DE FERRO GALV. 90° X 2 1/2" (GOINFRA + SINAPI) | UN |  |  |  | 116.68 | 120.86
0099 |  | GOINFRA_I | 8 | AJUDANTE | h | 0,9200 | 11.65 | 13.47 | 10.72 | 12.4
0100 |  | GOINFRA_I | 11 | ENCANADOR | h | 0,9200 | 17.24 | 19.95 | 15.86 | 18.36
0101 |  | MÃO DE OBRA (B) - TOTAL | [6 empty] | 26.59 | 30.77
0102 |  | SINAPI_I | 3470 | COTOVELO 90 GRAUS DE FERRO GALVANIZADO, COM ROSCA BSP, DE 2 1/2" | UN | 1,0000 | 89.26 | 89.26 | 89.26 | 89.26
0103 |  | GOINFRA_I | H689 | FITA VEDAROSCA 18 MM | m | 2,0000 | 0.41 | 0.41 | 0.82 | 0.82
0104 |  | MATERIAL (C) - TOTAL | [6 empty] | 90.09 | 90.09
0105
0106 | 36 | FONTE | CÓDIGO | DESCRIÇÃO | UNIDADE | COEFIC. | CUSTO UNITÁRIO |  | CUSTO TOTAL (A) + (B) + (C) + (D) + (E)
0107 | [6 empty] | DESONERADO | NÃO DESONER. | DESONERADO | NÃO DESONER.
0108 |  | COMPOSIÇÃO | COMP 036_SEE | PRESILHA DE LATÃO, L=20MM, PARA FIXAÇÃO DE CABOS DE COBRE, FURO D=5MM, PARA CABOS 16MM² A 25MM², REF:TEL-743 OU SIMILAR (SPDA) - FORNECIMENTO E INSTALAÇÃO (GOINFRA + ORSE) | UN |  |  |  | 3.98 | 4.35
0109 |  | GOINFRA_I | 8 | AJUDANTE | h | 0,0833 | 11.65 | 13.47 | 0.96 | 1.11
0110 |  | GOINFRA_I | 12 | ELETRICISTA | h | 0,0833 | 17.24 | 19.95 | 1.44 | 1.66
0111 |  | MÃO DE OBRA (B) - TOTAL | [6 empty] | 2.4 | 2.78
0112 |  | COTAÇÃO | COT 004_SEE | (11896/ORSE) Presilha de latão, L=20mm, para fixação de cabos de cobre, furo d=5mm, para cabos 16mm² a 25mm², ref:TEL-743 ou similar (SPDA) | UN | 1,0000 | 1.57 | 1.57 | 1.57 | 1.57
0113 |  | MATERIAL (C) - TOTAL | [6 empty] | 1.57 | 1.57
0114
0115 | 41 | FONTE | CÓDIGO | DESCRIÇÃO | UNIDADE | COEFIC. | CUSTO UNITÁRIO |  | CUSTO TOTAL (A) + (B) + (C) + (D) + (E)
0116 | [6 empty] | DESONERADO | NÃO DESONER. | DESONERADO | NÃO DESONER.
0117 |  | COMPOSIÇÃO | COMP 041_SEE | CASA DE BOMBAS - EXCLUSO INSTALAÇÕES ELÉTRICAS, HIDROSANITÁRIAS E ESPECIAIS (GOINFRA + SINAPI) | UN |  |  |  | 6373.68 | 6714.42
0118 |  | GOINFRA | 20701 | LOCAÇÃO DA OBRA, EXECUÇÃO DE GABARITO SEM REAPROVEITAMENTO, INCLUSO PINTURA (FACE INTERNA DO RIPÃO 15CM) E PIQUETE COM TESTEMUNHA | m2 | 3,0000 | 4.66 | 4.85 | 13.98 | 14.57
0119 |  | GOINFRA | 30101 | TRANSPORTE DE ENTULHO EM CAMINHÃO INCLUSO A CARGA MANUAL | m3 | 0,2100 | 36.99 | 39.12 | 7.76 | 8.21
0120 |  | GOINFRA | 40101 | ESCAVACAO MANUAL DE VALAS < 1 MTS. (OBRAS CIVIS) | m3 | 0,8200 | 26.48 | 30.63 | 21.71 | 25.12
0121 |  | GOINFRA | 40902 | REATERRO COM APILOAMENTO | m3 | 0,4800 | 17.54 | 20.29 | 8.42 | 9.74
0122 |  | GOINFRA | 41002 | APILOAMENTO | m2 | 4,9000 | 4.12 | 4.77 | 20.21 | 23.42
0123 |  | GOINFRA | 41003 | ATERRO INTERNO SEM APILOAMENTO COM TRANSPORTE EM CARRINHO MÃO | m3 | 1,4700 | 20.63 | 23.87 | 30.34 | 35.1
0124 |  | GOINFRA | 50901 | ESCAVACAO MANUAL DE VALAS (SAPATAS/BLOCOS) | m3 | 1,0000 | 33.52 | 38.78 | 33.52 | 38.78
0125 |  | GOINFRA | 40902 | REATERRO COM APILOAMENTO | m3 | 0,3600 | 17.54 | 20.29 | 6.31 | 7.3
0126 |  | GOINFRA | 51030 | PREPARO COM BETONEIRA E TRANSPORTE MANUAL DE CONCRETO FCK=25 MPA | m3 | 0,6400 | 453.85 | 463.46 | 290.46 | 296.62
0127 |  | GOINFRA | 51055 | LANÇAMENTO/APLICAÇÃO/ADENSAMENTO MANUAL DE CONCRETO - (O.C.) | m3 | 0,6400 | 37.3 | 43.15 | 23.87 | 27.61
0128 |  | GOINFRA | 52003 | ACO CA-50A - 6,3 MM (1/4") - (OBRAS CIVIS) | Kg | 11,2000 | 10.97 | 11.33 | 122.89 | 126.9
0129 |  | GOINFRA | 52005 | ACO CA-50A - 10,0 MM (3/8") - (OBRAS CIVIS) | Kg | 20,0000 | 10.25 | 10.61 | 205.13 | 212.29
0130 |  | GOINFRA | 52014 | ACO CA-60 - 5,0 MM - (OBRAS CIVIS) | Kg | 6,6000 | 13.49 | 13.8 | 89.07 | 91.14
0131 |  | GOINFRA | 60191 | FORMA DE TABUA CINTA BALDRAME U=8 VEZES | m2 | 5,9800 | 30.65 | 32.02 | 183.31 | 191.49
0132 |  | GOINFRA | 60205 | FORMA CHAPA DE COMPENSADO PLASTIFICADO 17MM U=7 V - (OBRAS CIVIS) | m2 | 12,3200 | 47.59 | 50.45 | 586.38 | 621.55
0133 |  | GOINFRA | 60517 | PREPARO COM BETONEIRA E TRANSPORTE MANUAL DE CONCRETO FCK=25 MPA | m3 | 0,9800 | 453.85 | 463.46 | 444.77 | 454.19
0134 |  | GOINFRA | 60801 | LANÇAMENTO/APLICAÇÃO/ADENSAMENTO MANUAL DE CONCRETO - (OBRAS CIVIS) | m3 | 0,9800 | 37.3 | 43.15 | 36.56 | 42.29
0135 |  | GOINFRA | 60304 | ACO CA-50 A - 8,0 MM (5/16") - (OBRAS CIVIS) | Kg | 23,9000 | 10.5 | 10.86 | 251.12 | 259.68
0136 |  | GOINFRA | 60305 | ACO CA-50A - 10,0 MM (3/8") - (OBRAS CIVIS) | Kg | 43,4000 | 10.25 | 10.61 | 445.13 | 460.67
0137 |  | GOINFRA | 60314 | ACO CA - 60 - 5,0 MM - (OBRAS CIVIS) | Kg | 22,6000 | 13.49 | 13.8 | 305.02 | 312.1
0138 |  | GOINFRA | 61101 | FORRO EM LAJE PRE-MOLDADA INCLUSO CAPEAMENTO/ARMADURA DE DISTRIBUIÇÃO/ESCORAMENTO E FORMA/DESFORMA | m2 | 4,0200 | 112.96 | 115.4 | 454.12 | 463.91
0139 |  | GOINFRA | 100160 | ALVENARIA DE TIJOLO FURADO 1/2 VEZ 14X29X9 - 6 FUROS - ARG. (1CALH:4ARML+100KG DE CI/M3) | m2 | 14,7600 | 43.73 | 47.13 | 645.58 | 695.78
0140 |  | GOINFRA | 120902 | IMPERMEABILIZACAO VIGAS BALDRAMES E=2,0 CM | m2 | 5,9000 | 28.72 | 31.37 | 169.5 | 185.13
0141 |  | SINAPI | 98555 | IMPERMEABILIZAÇÃO DE SUPERFÍCIE COM ARGAMASSA POLIMÉRICA / MEMBRANA ACRÍLICA, 3 DEMÃOS. AF_09/2023 | M2 | 4,0200 | 26.84 | 28.8 | 107.9 | 115.77
0142 |  | GOINFRA | 180504 | PORTA DE ABRIR DE 01 FOLHA EM VENEZIANA PF-4 C/FERRAGENS | m2 | 1,0200 | 570.56 | 576.12 | 581.97 | 587.64
0143 |  | GOINFRA | 210102 | CHAPISCO ROLADO (1CIM:3 ARML)+(1 COLA:10 CIM) | m2 | 29,5200 | 4.31 | 4.46 | 127.34 | 131.83
0144 |  | GOINFRA | 200403 | REBOCO (1 CALH:4 ARFC+100kgCI/M3) | m2 | 29,5200 | 14.27 | 16.11 | 421.4 | 475.83
0145 |  | GOINFRA | 220100 | PASSEIO PROTECAO EM CONC.DESEMPEN.5 CM 1:2,5:3,5 (INCLUSO ESPELHO DE 30CM/ESCAVAÇÃO/REATERRO/APILOAMENTO/ATERRO INTERNO) | m2 | 3,1000 | 73.4 | 78.19 | 227.56 | 242.41
0146 |  | GOINFRA | 261602 | PINTURA TINTA ESMALTE PARA ESQUADRIAS DE FERRO C FUNDO ANTICORROSIVO | m2 | 3,0500 | 21.65 | 23.46 | 66.05 | 71.57
0147 |  | GOINFRA | 261000 | PINTURA LATEX ACRILICA 2 DEMAOS C/SELADOR | m2 | 38,8800 | 10.97 | 11.94 | 426.61 | 464.54
0148 |  | GOINFRA | 270501 | LIMPEZA FINAL DE OBRA - (OBRAS CIVIS) | m2 | 6,4400 | 3.03 | 3.27 | 19.53 | 21.09
0149 |  | MÃO DE OBRA (B) - TOTAL | [6 empty] | 6373.68 | 6714.42
0150 |  | MATERIAL (C) - TOTAL | [6 empty] | 0 | 0
0151
0152 | 45 | FONTE | CÓDIGO | DESCRIÇÃO | UNIDADE | COEFIC. | CUSTO UNITÁRIO |  | CUSTO TOTAL (A) + (B) + (C) + (D) + (E)
0153 | [6 empty] | DESONERADO | NÃO DESONER. | DESONERADO | NÃO DESONER.
0154 |  | COMPOSIÇÃO | COMP 045_SEE | LAUDO DE ESTANQUEIDADE (GOINFRA) | UN |  |  |  | 1118.67 | 1295.53
0155 |  | GOINFRA | 250101 | ENGENHEIRO - (OBRAS CIVIS) | H | 16,0000 | 69.91 | 80.97 | 1118.67 | 1295.53
0156 |  | MÃO DE OBRA (B) - TOTAL | [6 empty] | 1118.67 | 1295.53
0157 |  | MATERIAL (C) - TOTAL | [6 empty] | 0 | 0
0158
0159 | 46 | FONTE | CÓDIGO | DESCRIÇÃO | UNIDADE | COEFIC. | CUSTO UNITÁRIO |  | CUSTO TOTAL (A) + (B) + (C) + (D) + (E)
0160 | [6 empty] | DESONERADO | NÃO DESONER. | DESONERADO | NÃO DESONER.
0161 |  | COMPOSIÇÃO | COMP 046_SEE | CAPUZ PARA PROTEÇÃO DOS PARA RAIOS (GOINFRA + COT) | UN |  |  |  | 16.17 | 16.32
0162 |  | GOINFRA_I | 8 | AJUDANTE | h | 0,0333 | 11.65 | 13.47 | 0.38 | 0.44
0163 |  | GOINFRA_I | 12 | ELETRICISTA | h | 0,0333 | 17.24 | 19.95 | 0.57 | 0.66
0164 |  | MÃO DE OBRA (B) - TOTAL | [6 empty] | 0.95 | 1.1
0165 |  | COTAÇÃO | COT 010_SEE | CAPUZ PARA PROTEÇÃO DOS PARA RAIOS | UN | 1,0000 | 15.21 | 15.21 | 15.21 | 15.21
0166 |  | MATERIAL (C) - TOTAL | [6 empty] | 15.21 | 15.21
0167
0168 | 47 | FONTE | CÓDIGO | DESCRIÇÃO | UNIDADE | COEFIC. | CUSTO UNITÁRIO |  | CUSTO TOTAL (A) + (B) + (C) + (D) + (E)
0169 | [6 empty] | DESONERADO | NÃO DESONER. | DESONERADO | NÃO DESONER.
0170 |  | COMPOSIÇÃO | COMP 047_SEE | CAPUZ DE PROTEÇÃO PARA BUCHA DE TRANSFORMADOR (GOINFRA + COT) | UN |  |  |  | 17.2 | 17.35
0171 |  | GOINFRA_I | 8 | AJUDANTE | h | 0,0333 | 11.65 | 13.47 | 0.38 | 0.44
0172 |  | GOINFRA_I | 12 | ELETRICISTA | h | 0,0333 | 17.24 | 19.95 | 0.57 | 0.66
0173 |  | MÃO DE OBRA (B) - TOTAL | [6 empty] | 0.95 | 1.1
0174 |  | COTAÇÃO | COT 011_SEE | CAPUZ DE PROTEÇÃO PARA BUCHA DE TRANSFORMADOR | UN | 1,0000 | 16.24 | 16.24 | 16.24 | 16.24
0175 |  | MATERIAL (C) - TOTAL | [6 empty] | 16.24 | 16.24
0176
0177 | 49 | FONTE | CÓDIGO | DESCRIÇÃO | UNIDADE | COEFIC. | CUSTO UNITÁRIO |  | CUSTO TOTAL (A) + (B) + (C) + (D) + (E)
0178 | [6 empty] | DESONERADO | NÃO DESONER. | DESONERADO | NÃO DESONER.
0179 |  | COMPOSIÇÃO | COMP 049_SEE | PORCA SEXTAVADA 3/8" (GOINFRA + SINAPI) | UN |  |  |  | 0.33 | 0.34
0180 |  | GOINFRA_I | 8 | AJUDANTE | h | 0,0090 | 11.65 | 13.47 | 0.1 | 0.12
0181 |  | MÃO DE OBRA (B) - TOTAL | [6 empty] | 0.1 | 0.12
0182 |  | SINAPI_I | 4342 | PORCA ZINCADA, SEXTAVADA, DIAMETRO 3/8" | UN | 1,0000 | 0.22 | 0.22 | 0.22 | 0.22
0183 |  | MATERIAL (C) - TOTAL | [6 empty] | 0.22 | 0.22
0184
0185 | 57 | FONTE | CÓDIGO | DESCRIÇÃO | UNIDADE | COEFIC. | CUSTO UNITÁRIO |  | CUSTO TOTAL (A) + (B) + (C) + (D) + (E)
0186 | [6 empty] | DESONERADO | NÃO DESONER. | DESONERADO | NÃO DESONER.
0187 |  | COMPOSIÇÃO | COMP 057_SEE | BUCHA DE REDUCAO SOLDAVEL LONGA 85 X 60 mm (GOINFRA + SINAPI) | UN |  |  |  | 34.64 | 35.49
0188 |  | GOINFRA_I | 8 | AJUDANTE | h | 0,1850 | 11.65 | 13.47 | 2.15 | 2.49
0189 |  | GOINFRA_I | 11 | ENCANADOR | h | 0,1850 | 17.24 | 19.95 | 3.18 | 3.69
0190 |  | MÃO DE OBRA (B) - TOTAL | [6 empty] | 5.34 | 6.19
0191 |  | GOINFRA_I | H125 | BUCHA DE REDUÇÃO SOLDAVEL CURTA DIAM. 75 X 60 MM | un | 1,0000 | 14.53 | 14.53 | 14.53 | 14.53
0192 |  | GOINFRA_I | H126 | BUCHA DE REDUÇÃO SOLDAVEL CURTA DIAM. 85 X 75 MM | un | 1,0000 | 14.76 | 14.76 | 14.76 | 14.76
0193 |  | MATERIAL (C) - TOTAL | [6 empty] | 29.3 | 29.3
0194
0195 | 66 | FONTE | CÓDIGO | DESCRIÇÃO | UNIDADE | COEFIC. | CUSTO UNITÁRIO |  | CUSTO TOTAL (A) + (B) + (C) + (D) + (E)
0196 | [6 empty] | DESONERADO | NÃO DESONER. | DESONERADO | NÃO DESONER.
0197 |  | COMPOSIÇÃO | COMP 066_SEE | COTOVELO FERRO GALVANIZADO 90º X 1.1/4" (GOINFRA + SINAPI) | UN |  |  |  | 51.4 | 55.58
0198 |  | GOINFRA_I | 8 | AJUDANTE | h | 0,9200 | 11.65 | 13.47 | 10.72 | 12.4
0199 |  | GOINFRA_I | 11 | ENCANADOR | h | 0,9200 | 17.24 | 19.95 | 15.86 | 18.36
0200 |  | MÃO DE OBRA (B) - TOTAL | [6 empty] | 26.59 | 30.77
0201 |  | SINAPI_I | 3457 | COTOVELO 90 GRAUS DE FERRO GALVANIZADO, COM ROSCA BSP, DE 1 1/4" | UN | 1,0000 | 23.99 | 23.99 | 23.99 | 23.99
0202 |  | GOINFRA_I | H689 | FITA VEDAROSCA 18 MM | m | 2,0000 | 0.41 | 0.41 | 0.82 | 0.82
0203 |  | MATERIAL (C) - TOTAL | [6 empty] | 24.81 | 24.81
0204
0205 | 71 | FONTE | CÓDIGO | DESCRIÇÃO | UNIDADE | COEFIC. | CUSTO UNITÁRIO |  | CUSTO TOTAL (A) + (B) + (C) + (D) + (E)
0206 | [6 empty] | DESONERADO | NÃO DESONER. | DESONERADO | NÃO DESONER.
0207 |  | COMPOSIÇÃO | COMP 071_SEE | UNIÃO COM ASSENTO MACHO FEMEA 1" (GOINFRA + SINAPI) | UN |  |  |  | 45.08 | 46.88
0208 |  | GOINFRA_I | 8 | AJUDANTE | h | 0,4000 | 11.65 | 13.47 | 4.66 | 5.38
0209 |  | GOINFRA_I | 11 | ENCANADOR | h | 0,4000 | 17.24 | 19.95 | 6.9 | 7.98
0210 |  | MÃO DE OBRA (B) - TOTAL | [6 empty] | 11.56 | 13.37
0211 |  | GOINFRA_I | H689 | FITA VEDAROSCA 18 MM | m | 2,0000 | 0.41 | 0.41 | 0.82 | 0.82
0212 |  | SINAPI_I | 9886 | UNIAO DE FERRO GALVANIZADO, COM ROSCA BSP, COM ASSENTO PLANO, DE 1" | UN | 1,0000 | 32.69 | 32.69 | 32.69 | 32.69
0213 |  | MATERIAL (C) - TOTAL | [6 empty] | 33.51 | 33.51
0214
0215 | 77 | FONTE | CÓDIGO | DESCRIÇÃO | UNIDADE | COEFIC. | CUSTO UNITÁRIO |  | CUSTO TOTAL (A) + (B) + (C) + (D) + (E)
0216 | [6 empty] | DESONERADO | NÃO DESONER. | DESONERADO | NÃO DESONER.
0217 |  | COMPOSIÇÃO | COMP 077_SEE | UNIAO FERRO GALV C/ASSENTO CONICO BRONZE 2 1/2" (GOINFRA + SINAPI) | UN |  |  |  | 267.13 | 268.93
0218 |  | GOINFRA_I | 8 | AJUDANTE | h | 0,4000 | 11.65 | 13.47 | 4.66 | 5.38
0219 |  | GOINFRA_I | 11 | ENCANADOR | h | 0,4000 | 17.24 | 19.95 | 6.9 | 7.98
0220 |  | MÃO DE OBRA (B) - TOTAL | [6 empty] | 11.56 | 13.37
0221 |  | GOINFRA_I | H689 | FITA VEDAROSCA 18 MM | m | 2,4000 | 0.41 | 0.41 | 0.98 | 0.98
0222 |  | SINAPI_I | 12427 | UNIAO COM ASSENTO CONICO DE BRONZE, DIAMETRO 2 1/2" | UN | 1,0000 | 254.58 | 254.58 | 254.58 | 254.58
0223 |  | MATERIAL (C) - TOTAL | [6 empty] | 255.56 | 255.56
0224
0225 | 81 | FONTE | CÓDIGO | DESCRIÇÃO | UNIDADE | COEFIC. | CUSTO UNITÁRIO |  | CUSTO TOTAL (A) + (B) + (C) + (D) + (E)
0226 | [6 empty] | DESONERADO | NÃO DESONER. | DESONERADO | NÃO DESONER.
0227 |  | COMPOSIÇÃO | COMP 081_SEE | FITA EM AÇO INOX PARA CINTAR POSTE 19MM COM FECHO (GOINFRA + SINAPI + ORSE) | M |  |  |  | 9.53 | 10.44
0228 |  | GOINFRA_I | 8 | AJUDANTE | h | 0,2000 | 11.65 | 13.47 | 2.32 | 2.69
0229 |  | GOINFRA_I | 12 | ELETRICISTA | h | 0,2000 | 17.24 | 19.95 | 3.44 | 3.99
0230 |  | MÃO DE OBRA (B) - TOTAL | [6 empty] | 5.77 | 6.68
0231 |  | SINAPI_I | 406 | FITA ACO INOX PARA CINTAR POSTE, L = 19 MM, E = 0,5 MM (ROLO DE 30M) | UN | 0,0557 | 67.53 | 67.53 | 3.75 | 3.75
0232 |  | COTAÇÃO | COT 337_SEE | (03443/ORSE) FECHO PARA FITA DE AÇO INOX | UN | 1,0000 | 1.11 | 1.11 | 1.11 | 1.11
0233 |  | MATERIAL (C) - TOTAL | [6 empty] | 3.75 | 3.75
0234
0235 | 82 | FONTE | CÓDIGO | DESCRIÇÃO | UNIDADE | COEFIC. | CUSTO UNITÁRIO |  | CUSTO TOTAL (A) + (B) + (C) + (D) + (E)
0236 | [6 empty] | DESONERADO | NÃO DESONER. | DESONERADO | NÃO DESONER.
0237 |  | COMPOSIÇÃO | COMP 082_SEE | CORRIMÃO DE PAREDE - INCLUSO PINTURA - PADRÃO SEDUC (GOINFRA) | M |  |  |  | 131.33 | 136.41
0238 |  | GOINFRA_I | 25 | OFICIAL "B" | h | 1,0000 | 17.24 | 19.95 | 17.24 | 19.95
0239 |  | GOINFRA_I | 8 | AJUDANTE | h | 1,0000 | 11.65 | 13.47 | 11.65 | 13.47
0240 |  | MÃO DE OBRA (B) - TOTAL | [6 empty] | 28.89 | 33.43
0241 |  | GOINFRA_I | 2376 | TUBO INDUSTRIAL 2" CHAPA 13 (2,25 MM) | Kg | 5,5248 | 9.68 | 9.68 | 53.5 | 53.5
0242 |  | GOINFRA_I | 2504 | TUBO INDUSTRIAL REDONDO 1" CHAPA 13 (2,25 MM) | Kg | 1,1000 | 8.6 | 8.6 | 9.46 | 9.46
0243 |  | GOINFRA_I | 2417 | MASSA PLASTICA | Kg | 0,2041 | 30.12 | 30.12 | 6.14 | 6.14
0244 |  | GOINFRA_I | 2246 | ELETRODO 2.5 OK | Kg | 0,1146 | 24.97 | 24.97 | 2.86 | 2.86
0245 |  | GOINFRA_I | 1672 | LIXA PARA FERRO Nº 100 | un | 0,1250 | 2.42 | 2.42 | 0.3 | 0.3
0246 |  | GOINFRA_I | 1264 | DISCO DE DESBASTE 7/8" PARA CONCRETO/FERRO (1/4" X 7") | un | 0,0250 | 13.47 | 13.47 | 0.34 | 0.34
0247 |  | GOINFRA_I | 1334 | DISCO DE CORTE DIAM. 5/8"- 10" | un | 0,1865 | 9.73 | 9.73 | 1.81 | 1.81
0248 |  | GOINFRA_I | 2904 | FABRICAÇÃO / MONTAGEM | un | 1,0000 | 13.34 | 13.34 | 13.34 | 13.34
0249 |  | GOINFRA_I | 2719 | CHAPA PERFILADA 3/16" | Kg | 0,7200 | 8.44 | 8.44 | 6.08 | 6.08
0250 |  | GOINFRA_I | 2436 | AÇO CA-25 - 6,3 MM (1/4") - BARRA LISA A-36 | Kg | 0,2500 | 8.23 | 8.23 | 2.05 | 2.05
0251 |  | GOINFRA | 261602 | PINTURA TINTA ESMALTE PARA ESQUADRIAS DE FERRO C FUNDO ANTICORROSIVO | m2 | 0,3000 | 21.65 | 23.46 | 6.49 | 7.04
0252 |  | MATERIAL (C) - TOTAL | [6 empty] | 102.43 | 102.97
0253
0254 | 84 | FONTE | CÓDIGO | DESCRIÇÃO | UNIDADE | COEFIC. | CUSTO UNITÁRIO |  | CUSTO TOTAL (A) + (B) + (C) + (D) + (E)
0255 | [6 empty] | DESONERADO | NÃO DESONER. | DESONERADO | NÃO DESONER.
0256 |  | COMPOSIÇÃO | COMP 084_SEE | GUARDA-CORPO COM CORRIMÃO - INCLUSO PINTURA - PADRÃO SEDUC (GOINFRA) | M |  |  |  | 346.54 | 352.94
0257 |  | GOINFRA_I | 25 | OFICIAL "B" | h | 1,1000 | 17.24 | 19.95 | 18.97 | 21.95
0258 |  | GOINFRA_I | 8 | AJUDANTE | h | 1,1000 | 11.65 | 13.47 | 12.81 | 14.83
0259 |  | MÃO DE OBRA (B) - TOTAL | [6 empty] | 31.79 | 36.78
0260 |  | GOINFRA_I | 2376 | TUBO INDUSTRIAL 2" CHAPA 13 (2,25 MM) | Kg | 7,7778 | 9.68 | 9.68 | 75.32 | 75.32
0261 |  | GOINFRA_I | 2504 | TUBO INDUSTRIAL REDONDO 1" CHAPA 13 (2,25 MM) | Kg | 4,6320 | 8.6 | 8.6 | 39.88 | 39.88
0262 |  | GOINFRA_I | 2377 | TUBO INDUSTRIAL 40X40 CHAPA 13 (2,25 MM) | Kg | 6,3420 | 11.45 | 11.45 | 72.65 | 72.65
0263 |  | GOINFRA_I | 2421 | TUBO INDUSTRIAL 1.1/2" CHAPA 13 (2,25 MM) | Kg | 1,4862 | 9.41 | 9.41 | 13.98 | 13.98
0264 |  | GOINFRA_I | 2417 | MASSA PLASTICA | Kg | 0,2041 | 30.12 | 30.12 | 6.14 | 6.14
0265 |  | GOINFRA_I | 2246 | ELETRODO 2.5 OK | Kg | 0,1146 | 24.97 | 24.97 | 2.86 | 2.86
0266 |  | GOINFRA_I | 1672 | LIXA PARA FERRO Nº 100 | un | 0,2551 | 2.42 | 2.42 | 0.61 | 0.61
0267 |  | GOINFRA_I | 1264 | DISCO DE DESBASTE 7/8" PARA CONCRETO/FERRO (1/4" X 7") | un | 0,0510 | 13.47 | 13.47 | 0.68 | 0.68
0268 |  | GOINFRA_I | 1334 | DISCO DE CORTE DIAM. 5/8"- 10" | un | 0,3730 | 9.73 | 9.73 | 3.63 | 3.63
0269 |  | GOINFRA_I | 2908 | FABRICAÇÃO / MONTAGEM | un | 1,0000 | 66.09 | 66.09 | 66.09 | 66.09
0270 |  | GOINFRA_I | 2150 | CHAPA DE AÇO DOBRADA Nº 13 (2,25 MM) | Kg | 0,4352 | 8.11 | 8.11 | 3.53 | 3.53
0271 |  | GOINFRA_I | 2719 | CHAPA PERFILADA 3/16" | Kg | 1,0980 | 8.44 | 8.44 | 9.28 | 9.28
0272 |  | GOINFRA_I | 2436 | AÇO CA-25 - 6,3 MM (1/4") - BARRA LISA A-36 | Kg | 0,3813 | 8.23 | 8.23 | 3.14 | 3.14
0273 |  | GOINFRA | 261602 | PINTURA TINTA ESMALTE PARA ESQUADRIAS DE FERRO C FUNDO ANTICORROSIVO | m2 | 0,7800 | 21.65 | 23.46 | 16.89 | 18.3
0274 |  | MATERIAL (C) - TOTAL | [6 empty] | 314.75 | 316.15
0275 | 85 | FONTE | CÓDIGO | DESCRIÇÃO | UNIDADE | COEFIC. | CUSTO UNITÁRIO |  | CUSTO TOTAL (A) + (B) + (C) + (D) + (E)
0276 | [6 empty] | DESONERADO | NÃO DESONER. | DESONERADO | NÃO DESONER.
0277 |  | COMPOSIÇÃO | COMP 085_SEE | GUARDA-CORPO - INCLUSO PINTURA - PADRÃO SEDUC (GOINFRA) | M |  |  |  | 319.37 | 325.52
0278 |  | GOINFRA_I | 25 | OFICIAL "B" | h | 1,1000 | 17.24 | 19.95 | 18.97 | 21.95
0279 |  | GOINFRA_I | 8 | AJUDANTE | h | 1,1000 | 11.65 | 13.47 | 12.81 | 14.83
0280 |  | MÃO DE OBRA (B) - TOTAL | [6 empty] | 31.79 | 36.78
0281 |  | GOINFRA_I | 2376 | TUBO INDUSTRIAL 2" CHAPA 13 (2,25 MM) | Kg | 7,7778 | 9.68 | 9.68 | 75.32 | 75.32
0282 |  | GOINFRA_I | 2504 | TUBO INDUSTRIAL REDONDO 1" CHAPA 13 (2,25 MM) | Kg | 4,6320 | 8.6 | 8.6 | 39.88 | 39.88
0283 |  | GOINFRA_I | 2377 | TUBO INDUSTRIAL 40X40 CHAPA 13 (2,25 MM) | Kg | 6,3420 | 11.45 | 11.45 | 72.65 | 72.65
0284 |  | GOINFRA_I | 2417 | MASSA PLASTICA | Kg | 0,2041 | 30.12 | 30.12 | 6.14 | 6.14
0285 |  | GOINFRA_I | 2246 | ELETRODO 2.5 OK | Kg | 0,1146 | 24.97 | 24.97 | 2.86 | 2.86
0286 |  | GOINFRA_I | 1672 | LIXA PARA FERRO Nº 100 | un | 0,2551 | 2.42 | 2.42 | 0.61 | 0.61
0287 |  | GOINFRA_I | 1264 | DISCO DE DESBASTE 7/8" PARA CONCRETO/FERRO (1/4" X 7") | un | 0,0510 | 13.47 | 13.47 | 0.68 | 0.68
0288 |  | GOINFRA_I | 1334 | DISCO DE CORTE DIAM. 5/8"- 10" | un | 0,2334 | 9.73 | 9.73 | 2.27 | 2.27
0289 |  | GOINFRA_I | 2908 | FABRICAÇÃO / MONTAGEM | un | 1,0000 | 66.09 | 66.09 | 66.09 | 66.09
0290 |  | GOINFRA_I | 2150 | CHAPA DE AÇO DOBRADA Nº 13 (2,25 MM) | Kg | 0,3391 | 8.11 | 8.11 | 2.75 | 2.75
0291 |  | GOINFRA_I | 2719 | CHAPA PERFILADA 3/16" | Kg | 0,3463 | 8.44 | 8.44 | 2.92 | 2.92
0292 |  | GOINFRA_I | 2436 | AÇO CA-25 - 6,3 MM (1/4") - BARRA LISA A-36 | Kg | 0,1803 | 8.23 | 8.23 | 1.48 | 1.48
0293 |  | GOINFRA | 261602 | PINTURA TINTA ESMALTE PARA ESQUADRIAS DE FERRO C FUNDO ANTICORROSIVO | m2 | 0,6400 | 21.65 | 23.46 | 13.86 | 15.01
0294 |  | MATERIAL (C) - TOTAL | [6 empty] | 287.58 | 288.73
0295
0296 | 86 | FONTE | CÓDIGO | DESCRIÇÃO | UNIDADE | COEFIC. | CUSTO UNITÁRIO |  | CUSTO TOTAL (A) + (B) + (C) + (D) + (E)
0297 | [6 empty] | DESONERADO | NÃO DESONER. | DESONERADO | NÃO DESONER.
0298 |  | COMPOSIÇÃO | COMP 086_SEE | ELEVADOR (PLATAFORMA VERTICAL) MODELO HERA OU EQUIVALENTE 02 PARADAS - CAPACIDADE 280KG (INSTALADO) (COT) | UN |  |  |  | 51847.35 | 51847.35
0299 |  | MÃO DE OBRA (B) - TOTAL | [6 empty] | 0 | 0
0300 |  | COTAÇÃO | COT 016_SEE | ELEVADOR (PLATAFORMA VERTICAL) MODELO HERA OU EQUIVALENTE 02 PARADAS - CAPACIDADE 280KG (INSTALADO) | UN | 1,0000 | 51847.35 | 51847.35 | 51847.35 | 51847.35
0301 |  | MATERIAL (C) - TOTAL | [6 empty] | 51847.35 | 51847.35
0302
0303 | 87 | FONTE | CÓDIGO | DESCRIÇÃO | UNIDADE | COEFIC. | CUSTO UNITÁRIO |  | CUSTO TOTAL (A) + (B) + (C) + (D) + (E)
0304 | [6 empty] | DESONERADO | NÃO DESONER. | DESONERADO | NÃO DESONER.
0305 |  | COMPOSIÇÃO | COMP 087_SEE | REGISTRO DE GAVETA COM HASTE ASCENDENTE DE BRONZE 2 1/2" (GOINFRA + COT) | UN |  |  |  | 241.73 | 246.96
0306 |  | GOINFRA_I | 8 | AJUDANTE | h | 1,1500 | 11.65 | 13.47 | 13.39 | 15.5
0307 |  | GOINFRA_I | 11 | ENCANADOR | h | 1,1500 | 17.24 | 19.95 | 19.83 | 22.95
0308 |  | MÃO DE OBRA (B) - TOTAL | [6 empty] | 33.23 | 38.45
0309 |  | GOINFRA_I | H689 | FITA VEDAROSCA 18 MM | m | 2,8200 | 0.41 | 0.41 | 1.16 | 1.16
0310 |  | COTAÇÃO | COT 017_SEE | REGISTRO DE GAVETA COM HASTE ASCENDENTE DE BRONZE 2 1/2" | UN | 1,0000 | 207.34 | 207.34 | 207.34 | 207.34
0311 |  | MATERIAL (C) - TOTAL | [6 empty] | 208.5 | 208.5
0312
0313 | 90 | FONTE | CÓDIGO | DESCRIÇÃO | UNIDADE | COEFIC. | CUSTO UNITÁRIO |  | CUSTO TOTAL (A) + (B) + (C) + (D) + (E)
0314 | [6 empty] | DESONERADO | NÃO DESONER. | DESONERADO | NÃO DESONER.
0315 |  | COMPOSIÇÃO | COMP 090_SEE | CONJUNTO MOTO BOMBA VAZÃO 5 M³/H, HM=20 M, REC. 1", SUCÇÃO 1.1/4" (GOINFRA + SINAPI) | UN |  |  |  | 2550.69 | 2586.99
0316 |  | GOINFRA_I | 8 | AJUDANTE | h | 8,0000 | 11.65 | 13.47 | 93.22 | 107.82
0317 |  | GOINFRA_I | 11 | ENCANADOR | h | 8,0000 | 17.24 | 19.95 | 137.97 | 159.66
0318 |  | MÃO DE OBRA (B) - TOTAL | [6 empty] | 231.19 | 267.49
0319 |  | SINAPI_I | 735 | BOMBA CENTRIFUGA MOTOR ELETRICO TRIFASICO 1,48HP DIAMETRO DE SUCCAO X ELEVACAO 1" X 1", 4 ESTAGIOS, DIAMETRO DOS ROTORES 3 X 107 MM + 1 X 100 MM, HM/Q: 10 M / 5,3 M3/H A 70 M / 1,8 M3/H | UN | 1,0000 | 2319.49 | 2319.49 | 2319.49 | 2319.49
0320 |  | MATERIAL (C) - TOTAL | [6 empty] | 2319.49 | 2319.49
0321
0322 | 92 | FONTE | CÓDIGO | DESCRIÇÃO | UNIDADE | COEFIC. | CUSTO UNITÁRIO |  | CUSTO TOTAL (A) + (B) + (C) + (D) + (E)
0323 | [6 empty] | DESONERADO | NÃO DESONER. | DESONERADO | NÃO DESONER.
0324 |  | COMPOSIÇÃO | COMP 092_SEE | CONJUNTO MOTO BOMBA ELÉTRICA PARA VAZÃO 2,8 M³/H, HM=11,70 MCA (GOINFRA + SINAPI) | UN |  |  |  | 1552.82 | 1589.12
0325 |  | GOINFRA_I | 8 | AJUDANTE | h | 8,0000 | 11.65 | 13.47 | 93.22 | 107.82
0326 |  | GOINFRA_I | 12 | ELETRICISTA | h | 8,0000 | 17.24 | 19.95 | 137.97 | 159.66
0327 |  | MÃO DE OBRA (B) - TOTAL | [6 empty] | 231.19 | 267.49
0328 |  | SINAPI_I | 733 | BOMBA CENTRIFUGA MOTOR ELETRICO MONOFASICO 0,74HP DIAMETRO DE SUCCAO X ELEVACAO 1 1/4" X 1", DIAMETRO DO ROTOR 120 MM, HM/Q: 8 M / 7,70 M3/H A 24 M / 2,80 M3/H | UN | 1,0000 | 1321.62 | 1321.62 | 1321.62 | 1321.62
0329 |  | MATERIAL (C) - TOTAL | [6 empty] | 1321.62 | 1321.62
0330
0331 | 94 | FONTE | CÓDIGO | DESCRIÇÃO | UNIDADE | COEFIC. | CUSTO UNITÁRIO |  | CUSTO TOTAL (A) + (B) + (C) + (D) + (E)
0332 | [6 empty] | DESONERADO | NÃO DESONER. | DESONERADO | NÃO DESONER.
0333 |  | COMPOSIÇÃO | COMP 094_SEE | MANGUEIRA DE BORRACHA PARA ALTA PRESSÃO 1" - FORNECIMENTO E INSTALAÇÃO (GOINFRA + ORSE) | M |  |  |  | 26.96 | 28.77
0334 |  | GOINFRA_I | 8 | AJUDANTE | h | 0,4000 | 11.65 | 13.47 | 4.66 | 5.38
0335 |  | GOINFRA_I | 11 | ENCANADOR | h | 0,4000 | 17.24 | 19.95 | 6.9 | 7.98
0336 |  | MÃO DE OBRA (B) - TOTAL | [6 empty] | 11.56 | 13.37
0337 |  | COTAÇÃO | COT 022_SEE | (01581/ORSE) MANGUEIRA DE BORRACHA PARA ALTA PRESSÃO 1" - 300 PSI | M | 1,0000 | 15.4 | 15.4 | 15.4 | 15.4
0338 |  | MATERIAL (C) - TOTAL | [6 empty] | 15.4 | 15.4
0339
0340 | 95 | FONTE | CÓDIGO | DESCRIÇÃO | UNIDADE | COEFIC. | CUSTO UNITÁRIO |  | CUSTO TOTAL (A) + (B) + (C) + (D) + (E)
0341 | [6 empty] | DESONERADO | NÃO DESONER. | DESONERADO | NÃO DESONER.
0342 |  | COMPOSIÇÃO | COMP 095_SEE | ADAPTADOR PARA MANGOTE 1" (GOINFRA + COT) | UN |  |  |  | 22.59 | 23.73
0343 |  | GOINFRA_I | 8 | AJUDANTE | h | 0,2500 | 11.65 | 13.47 | 2.91 | 3.37
0344 |  | GOINFRA_I | 11 | ENCANADOR | h | 0,2500 | 17.24 | 19.95 | 4.31 | 4.99
0345 |  | MÃO DE OBRA (B) - TOTAL | [6 empty] | 7.23 | 8.36
0346 |  | COTAÇÃO | COT 023_SEE | ADAPTADOR PARA MANGUEIRA 1" | UN | 1,0000 | 15.36 | 15.36 | 15.36 | 15.36
0347 |  | MATERIAL (C) - TOTAL | [6 empty] | 15.36 | 15.36
0348 | 114 | FONTE | CÓDIGO | DESCRIÇÃO | UNIDADE | COEFIC. | CUSTO UNITÁRIO |  | CUSTO TOTAL (A) + (B) + (C) + (D) + (E)
0349 | [6 empty] | DESONERADO | NÃO DESONER. | DESONERADO | NÃO DESONER.
0350 |  | COMPOSIÇÃO | COMP 114_SEE | CRUZETA DE CONCRETO ARMADO BECO TIPO L - 1.700 mm (GOINFRA + COT) | UN |  |  |  | 172.99 | 174.8
0351 |  | GOINFRA_I | 8 | AJUDANTE | h | 0,4000 | 11.65 | 13.47 | 4.66 | 5.38
0352 |  | GOINFRA_I | 12 | ELETRICISTA | h | 0,4000 | 17.24 | 19.95 | 6.9 | 7.98
0353 |  | MÃO DE OBRA (B) - TOTAL | [6 empty] | 11.56 | 13.37
0354 |  | COTAÇÃO | COT 339_SEE | CRUZETA DE CONCRETO ARMADO BECO TIPO L - 1.700 mm | UN | 1,0000 | 161.43 | 161.43 | 161.43 | 161.43
0355 |  |  |  | OBS.: - MakroService (62) 3216-4000 - 16/12/20 -> Material não comercializado na data cotada. - A caso do eletricista (62) 3091-2200 - 17/12/20 -> Material não comercializado na data cotada. - Maxx led atacadista (62) 3212-4666 -17/12/20 -> Material não comercializado na data cotada. - Adeel elétrica (62) 3092-1414 - 17/12/20 -> Material não comercializado na data cotada. - ALR elétrica (62) 3597-3599 - 17/12/20 -> Material não comercializado na data cotada. - Eletro Transol (62) 3531-2200 - 17/12/20 -> Material não comercializado na data cotada. - MT média tensão (11) 2384-0155 - 16/12/20 -> Material não comercializado na data cotada. - Mundial Materiais Elétricos (62) 3928-5500 - 17/12/20 -> Material não comercializado na data cotada.
0356 |  | MATERIAL (C) - TOTAL | [6 empty] | 161.43 | 161.43
0357
0358 | 117 | FONTE | CÓDIGO | DESCRIÇÃO | UNIDADE | COEFIC. | CUSTO UNITÁRIO |  | CUSTO TOTAL (A) + (B) + (C) + (D) + (E)
0359 | [6 empty] | DESONERADO | NÃO DESONER. | DESONERADO | NÃO DESONER.
0360 |  | COMPOSIÇÃO | COMP 117_SEE | POSTE TIPO DUPLO T 11/600 (m/daN) SEM FUNDAÇÃO (COT) | UN |  |  |  | 1362.48 | 1362.48
0361 |  | MÃO DE OBRA (B) - TOTAL | [6 empty] | 0 | 0
0362 |  | COTAÇÃO | COT 340_SEE | POSTE TIPO DUPLO T 11/600 (m/daN) | UN | 1,0000 | 1362.48 | 1362.48 | 1362.48 | 1362.48
0363 |  | MATERIAL (C) - TOTAL | [6 empty] | 1362.48 | 1362.48
0364
0365 | 119 | FONTE | CÓDIGO | DESCRIÇÃO | UNIDADE | COEFIC. | CUSTO UNITÁRIO |  | CUSTO TOTAL (A) + (B) + (C) + (D) + (E)
0366 | [6 empty] | DESONERADO | NÃO DESONER. | DESONERADO | NÃO DESONER.
0367 |  | COMPOSIÇÃO | COMP 119_SEE | LUMINÁRIA HERMÉTICA/BLINDADA 2X18/20W COM 2 LÂMPADAS DE LED (GOINFRA + SINAPI) | PÇ |  |  |  | 164.01 | 165.53
0368 |  | GOINFRA_I | 8 | AJUDANTE | h | 0,1877 | 11.65 | 13.47 | 2.18 | 2.53
0369 |  | GOINFRA_I | 12 | ELETRICISTA | h | 0,4294 | 17.24 | 19.95 | 7.4 | 8.57
0370 |  | MÃO DE OBRA (B) - TOTAL | [6 empty] | 9.58 | 11.1
0371 |  | SINAPI_I | 38785 | LUMINARIA HERMETICA IP-65 PARA 2 DUAS LAMPADAS DE 14/16/18/20 W (NAO INCLUI REATOR E LAMPADAS) | UN | 1,0000 | 132.12 | 132.12 | 132.12 | 132.12
0372 |  | SINAPI_I | 39387 | LAMPADA LED TUBULAR BIVOLT 18/20 W, BASE G13 | UN | 2,0000 | 11.15 | 11.15 | 22.3 | 22.3
0373 |  | MATERIAL (C) - TOTAL | [6 empty] | 154.43 | 154.43
0374
0375 | 128 | FONTE | CÓDIGO | DESCRIÇÃO | UNIDADE | COEFIC. | CUSTO UNITÁRIO |  | CUSTO TOTAL (A) + (B) + (C) + (D) + (E)
0376 | [6 empty] | DESONERADO | NÃO DESONER. | DESONERADO | NÃO DESONER.
0377 |  | COMPOSIÇÃO | COMP 128_SEE | ESPELHO CRISTAL, ESPESSURA 4M, COM PARAFUSOS DE FIXAÇÃO, SEM MOLDURA (SINAPI) | M2 |  |  |  | 393.17 | 398.65
0378 |  | SINAPI | 88316 | SERVENTE COM ENCARGOS COMPLEMENTARES | H | 0,4000 | 15.69 | 17.38 | 6.28 | 6.95
0379 |  | SINAPI | 88325 | VIDRACEIRO COM ENCARGOS COMPLEMENTARES | H | 2,0000 | 20.36 | 22.76 | 40.72 | 45.53
0380 |  | MÃO DE OBRA (B) - TOTAL | [6 empty] | 47 | 52.49
0381 |  | SINAPI_I | 11186 | ESPELHO CRISTAL E = 4 MM | M2 | 1,0000 | 318.13 | 318.13 | 318.13 | 318.13
0382 |  | SINAPI_I | 442 | PARAFUSO FRANCES M16 EM ACO GALVANIZADO, COMPRIMENTO = 45 MM, DIAMETRO = 16 MM, CABECA ABAULADA | UN | 4,0000 | 7 | 7 | 28.03 | 28.03
0383 |  | MATERIAL (C) - TOTAL | [6 empty] | 346.16 | 346.16
0384
0385 | 129 | FONTE | CÓDIGO | DESCRIÇÃO | UNIDADE | COEFIC. | CUSTO UNITÁRIO |  | CUSTO TOTAL (A) + (B) + (C) + (D) + (E)
0386 | [6 empty] | DESONERADO | NÃO DESONER. | DESONERADO | NÃO DESONER.
0387 |  | COMPOSIÇÃO | COMP 129_SEE | TAMPÃO FOFO 40X40CM C/INSCRIÇÃO (GOINFRA + SINAPI) | UN |  |  |  | 213.45 | 213.86
0388 |  | GOINFRA_I | 11 | ENCANADOR | h | 0,1500 | 17.24 | 19.95 | 2.58 | 2.99
0389 |  | MÃO DE OBRA (B) - TOTAL | [6 empty] | 2.58 | 2.99
0390 |  | SINAPI_I | 21071 | TAMPAO FOFO SIMPLES COM BASE / REQUADRO, CLASSE A15 CARGA MAX. 1,5 T, 400 X 400 MM (COM INSCRICAO EM RELEVO DO TIPO DE REDE) | UN | 1,0000 | 210.87 | 210.87 | 210.87 | 210.87
0391 |  | MATERIAL (C) - TOTAL | [6 empty] | 210.87 | 210.87
0392
0393 | 137 | FONTE | CÓDIGO | DESCRIÇÃO | UNIDADE | COEFIC. | CUSTO UNITÁRIO |  | CUSTO TOTAL (A) + (B) + (C) + (D) + (E)
0394 | [6 empty] | DESONERADO | NÃO DESONER. | DESONERADO | NÃO DESONER.
0395 |  | COMPOSIÇÃO | COMP 137_SEE | CINTA PARA POSTE 330 MM (GOINFRA + ORSE) | UN |  |  |  | 17.69 | 18.6
0396 |  | GOINFRA_I | 8 | AJUDANTE | h | 0,2000 | 11.65 | 13.47 | 2.32 | 2.69
0397 |  | GOINFRA_I | 12 | ELETRICISTA | h | 0,2000 | 17.24 | 19.95 | 3.44 | 3.99
0398 |  | MÃO DE OBRA (B) - TOTAL | [6 empty] | 5.77 | 6.68
0399 |  | COTAÇÃO | COT 457_SEE | (04642/ORSE) CINTA AÇO GALVANIZADO PARA POSTE 330 MM | UND | 1,0000 | 11.92 | 11.92 | 11.92 | 11.92
0400 |  | MATERIAL (C) - TOTAL | [6 empty] | 11.92 | 11.92
0401
0402 | 186 | FONTE | CÓDIGO | DESCRIÇÃO | UNIDADE | COEFIC. | CUSTO UNITÁRIO |  | CUSTO TOTAL (A) + (B) + (C) + (D) + (E)
0403 | [6 empty] | DESONERADO | NÃO DESONER. | DESONERADO | NÃO DESONER.
0404 |  | COMPOSIÇÃO | COMP 186_SEE | BOTOEIRA BOMBA DE INCÊNDIO COM MARTELO CONVENCIONAL / ANALÓGICA - FORNECIMENTO E INSTALAÇÃO (GOINFRA + ORSE) | UN |  |  |  | 135.91 | 140.45
0405 |  | GOINFRA_I | 8 | AJUDANTE | h | 1,0000 | 11.65 | 13.47 | 11.65 | 13.47
0406 |  | GOINFRA_I | 12 | ELETRICISTA | h | 1,0000 | 17.24 | 19.95 | 17.24 | 19.95
0407 |  | MÃO DE OBRA (B) - TOTAL | [6 empty] | 28.89 | 33.43
0408 |  | COTAÇÃO | COT 088_SEE | (07611/ORSE) Acionador manual (botoeira) tipo quebra-vidro, para incêndio | UN | 1,0000 | 107.01 | 107.01 | 107.01 | 107.01
0409 |  | MATERIAL (C) - TOTAL | [6 empty] | 107.01 | 107.01
0410
0411 | 188 | FONTE | CÓDIGO | DESCRIÇÃO | UNIDADE | COEFIC. | CUSTO UNITÁRIO |  | CUSTO TOTAL (A) + (B) + (C) + (D) + (E)
0412 | [6 empty] | DESONERADO | NÃO DESONER. | DESONERADO | NÃO DESONER.
0413 |  | COMPOSIÇÃO | COMP 188_SEE | ACIONADOR MANUAL DE ALARME CONVENCIONAL, TIPO "APERTE AQUI" - FORNECIMENTO E INSTALAÇÃO (GOINFRA + ORSE) | UN |  |  |  | 68.48 | 72.11
0414 |  | GOINFRA_I | 8 | AJUDANTE | h | 0,8000 | 11.65 | 13.47 | 9.32 | 10.78
0415 |  | GOINFRA_I | 12 | ELETRICISTA | h | 0,8000 | 17.24 | 19.95 | 13.8 | 15.96
0416 |  | MÃO DE OBRA (B) - TOTAL | [6 empty] | 23.12 | 26.75
0417 |  | COTAÇÃO | COT 090_SEE | (12850/ORSE) Acionador Manual Convencional - Modelo AM-2 da Verin ou similar, tipo "Aperte aqui" | UN | 1,0000 | 45.35 | 45.35 | 45.35 | 45.35
0418 |  | MATERIAL (C) - TOTAL | [6 empty] | 45.35 | 45.35
0419
0420 | 190 | FONTE | CÓDIGO | DESCRIÇÃO | UNIDADE | COEFIC. | CUSTO UNITÁRIO |  | CUSTO TOTAL (A) + (B) + (C) + (D) + (E)
0421 | [6 empty] | DESONERADO | NÃO DESONER. | DESONERADO | NÃO DESONER.
0422 |  | COMPOSIÇÃO | COMP 190_SEE | CENTRAL DE ALARME E DETECÇÃO DE INCENDIO, COM 01 BATERIA, CAPACIDADE: 2 BATERIAS, 8 LAÇOS (20 DISPOSITIVOS CADA), COM 2 LINHAS - FORNECIMENTO E INSTALAÇÃO (GOINFRA + ORSE) | UN |  |  |  | 746.94 | 783.25
0423 |  | GOINFRA_I | 8 | AJUDANTE | h | 8,0000 | 11.65 | 13.47 | 93.22 | 107.82
0424 |  | GOINFRA_I | 12 | ELETRICISTA | h | 8,0000 | 17.24 | 19.95 | 137.97 | 159.66
0425 |  | MÃO DE OBRA (B) - TOTAL | [6 empty] | 231.19 | 267.49
0426 |  | COTAÇÃO | COT 092_SEE | (07627/ORSE) Central de alarme e detecção de incendio, capacidade: 2 baterias, 8 laços, com 2 linhas, mod.VR-8L, Verin ou similar | UN | 1,0000 | 366.25 | 366.25 | 366.25 | 366.25
0427 |  | COTAÇÃO | COT 503_SEE | (00276/ORSE) Bateria de 12v x 7a para centrais de alarme | UN | 1,0000 | 149.5 | 149.5 | 149.5 | 149.5
0428 |  | MATERIAL (C) - TOTAL | [6 empty] | 515.75 | 515.75
0429
0430 | 198 | FONTE | CÓDIGO | DESCRIÇÃO | UNIDADE | COEFIC. | CUSTO UNITÁRIO |  | CUSTO TOTAL (A) + (B) + (C) + (D) + (E)
0431 | [6 empty] | DESONERADO | NÃO DESONER. | DESONERADO | NÃO DESONER.
0432 |  | COMPOSIÇÃO | COMP 198_SEE | CINTA PARA POSTE 240 MM - FORNECIMENTO E INSTALAÇÃO (GOINFRA + ORSE) | UN |  |  |  | 20.75 | 21.66
0433 |  | GOINFRA_I | 8 | AJUDANTE | h | 0,2000 | 11.65 | 13.47 | 2.32 | 2.69
0434 |  | GOINFRA_I | 12 | ELETRICISTA | h | 0,2000 | 17.24 | 19.95 | 3.44 | 3.99
0435 |  | MÃO DE OBRA (B) - TOTAL | [6 empty] | 5.77 | 6.68
0436 |  | COTAÇÃO | COT 462_SEE | (10512/ORSE) Cinta aço galvanizado 250mm | UND | 1,0000 | 14.98 | 14.98 | 14.98 | 14.98
0437 |  | MATERIAL (C) - TOTAL | [6 empty] | 14.98 | 14.98
0438
0439 | 209 | FONTE | CÓDIGO | DESCRIÇÃO | UNIDADE | COEFIC. | CUSTO UNITÁRIO |  | CUSTO TOTAL (A) + (B) + (C) + (D) + (E)
0440 | [6 empty] | DESONERADO | NÃO DESONER. | DESONERADO | NÃO DESONER.
0441 |  | COMPOSIÇÃO | COMP 209_SEE | TOALHEIRO PLÁSTICO TIPO DISPENSER PARA PAPEL TOALHA INTERFOLHADO (GOINFRA + SINAPI) | UN |  |  |  | 88.56 | 89.69
0442 |  | GOINFRA_I | 8 | AJUDANTE | h | 0,2500 | 11.65 | 13.47 | 2.91 | 3.37
0443 |  | GOINFRA_I | 4 | PEDREIRO | h | 0,2500 | 17.24 | 19.95 | 4.31 | 4.99
0444 |  | MÃO DE OBRA (B) - TOTAL | [6 empty] | 7.23 | 8.36
0445 |  | SINAPI_I | 37401 | TOALHEIRO PLASTICO TIPO DISPENSER PARA PAPEL TOALHA INTERFOLHADO | UN | 1,0000 | 78.82 | 78.82 | 78.82 | 78.82
0446 |  | GOINFRA_I | 2221 | PARAFUSO COM BUCHA S-8 | un | 4,0000 | 0.62 | 0.62 | 2.5 | 2.5
0447 |  | MATERIAL (C) - TOTAL | [6 empty] | 81.32 | 81.32
0448
0449 | 210 | FONTE | CÓDIGO | DESCRIÇÃO | UNIDADE | COEFIC. | CUSTO UNITÁRIO |  | CUSTO TOTAL (A) + (B) + (C) + (D) + (E)
0450 | [6 empty] | DESONERADO | NÃO DESONER. | DESONERADO | NÃO DESONER.
0451 |  | COMPOSIÇÃO | COMP 210_SEE | REGULADOR DE 1º ESTÁGIO 60KG/H MODELO AP-40 COM MANÔMETRO (GOINFRA + ORSE) | UN |  |  |  | 161.32 | 166.55
0452 |  | GOINFRA_I | 8 | AJUDANTE | h | 1,1500 | 11.65 | 13.47 | 13.39 | 15.5
0453 |  | GOINFRA_I | 11 | ENCANADOR | h | 1,1500 | 17.24 | 19.95 | 19.83 | 22.95
0454 |  | MÃO DE OBRA (B) - TOTAL | [6 empty] | 33.23 | 38.45
0455 |  | COTAÇÃO | COT 101_SEE | (07975/ORSE) Regulador de 1º estágio dotado de O.P.S.O. (shut-off) PE 400kpa (AP-40 com manômetro) | UN | 1,0000 | 126.92 | 126.92 | 126.92 | 126.92
0456 |  | GOINFRA_I | H689 | FITA VEDAROSCA 18 MM | m | 2,8200 | 0.41 | 0.41 | 1.16 | 1.16
0457 |  | MATERIAL (C) - TOTAL | [6 empty] | 128.09 | 128.09
0458
0459 | 212 | FONTE | CÓDIGO | DESCRIÇÃO | UNIDADE | COEFIC. | CUSTO UNITÁRIO |  | CUSTO TOTAL (A) + (B) + (C) + (D) + (E)
0460 | [6 empty] | DESONERADO | NÃO DESONER. | DESONERADO | NÃO DESONER.
0461 |  | COMPOSIÇÃO | COMP 212_SEE | NIPLE DE REDUÇÃO 1/2" X 1/4" BSP (GOINFRA + SINAPI) | UN |  |  |  | 11.39 | 12.12
0462 |  | GOINFRA_I | 8 | AJUDANTE | h | 0,1600 | 11.65 | 13.47 | 1.86 | 2.15
0463 |  | GOINFRA_I | 11 | ENCANADOR | h | 0,1600 | 17.24 | 19.95 | 2.75 | 3.19
0464 |  | MÃO DE OBRA (B) - TOTAL | [6 empty] | 4.61 | 5.35
0465 |  | SINAPI_I | 4186 | NIPLE DE REDUCAO DE FERRO GALVANIZADO, COM ROSCA BSP, DE 1/2" X 1/4" | UN | 1,0000 | 6.77 | 6.77 | 6.77 | 6.77
0466 |  | MATERIAL (C) - TOTAL | [6 empty] | 6.77 | 6.77
0467
0468 | 213 | FONTE | CÓDIGO | DESCRIÇÃO | UNIDADE | COEFIC. | CUSTO UNITÁRIO |  | CUSTO TOTAL (A) + (B) + (C) + (D) + (E)
0469 | [6 empty] | DESONERADO | NÃO DESONER. | DESONERADO | NÃO DESONER.
0470 |  | COMPOSIÇÃO | COMP 213_SEE | NIPLE DE REDUÇÃO 3/4" X 1/2" BSP (GOINFRA + SINAPI) | UN |  |  |  | 13.44 | 14.17
0471 |  | GOINFRA_I | 8 | AJUDANTE | h | 0,1600 | 11.65 | 13.47 | 1.86 | 2.15
0472 |  | GOINFRA_I | 11 | ENCANADOR | h | 0,1600 | 17.24 | 19.95 | 2.75 | 3.19
0473 |  | MÃO DE OBRA (B) - TOTAL | [6 empty] | 4.61 | 5.35
0474 |  | SINAPI_I | 4187 | NIPLE DE REDUCAO DE FERRO GALVANIZADO, COM ROSCA BSP, DE 3/4" X 1/2" | UN | 1,0000 | 8.82 | 8.82 | 8.82 | 8.82
0475 |  | MATERIAL (C) - TOTAL | [6 empty] | 8.82 | 8.82
0476 | 219 | FONTE | CÓDIGO | DESCRIÇÃO | UNIDADE | COEFIC. | CUSTO UNITÁRIO |  | CUSTO TOTAL (A) + (B) + (C) + (D) + (E)
0477 | [6 empty] | DESONERADO | NÃO DESONER. | DESONERADO | NÃO DESONER.
0478 |  | COMPOSIÇÃO | COMP 219_SEE | PARAFUSO FENDA AUTOTARRACHANTE AÇO INOX DIAM 4,2x32mm² (COT) | UN |  |  |  | 0.86 | 0.86
0479 |  | MÃO DE OBRA (B) - TOTAL | [6 empty] | 0 | 0
0480 |  | COTAÇÃO | COT 465_SEE | PARAFUSO FENDA AUTOTARRACHANTE AÇO INOX DIAM 4,2x32mm² | UND | 1,0000 | 0.86 | 0.86 | 0.86 | 0.86
0481 |  | MATERIAL (C) - TOTAL | [6 empty] | 0.86 | 0.86
0482
0483 | 226 | FONTE | CÓDIGO | DESCRIÇÃO | UNIDADE | COEFIC. | CUSTO UNITÁRIO |  | CUSTO TOTAL (A) + (B) + (C) + (D) + (E)
0484 | [6 empty] | DESONERADO | NÃO DESONER. | DESONERADO | NÃO DESONER.
0485 |  | COMPOSIÇÃO | COMP 226_SEE | REFLETOR DE LED PARA USO EXTERNO COM POTÊNCIA DE 100 W - FORMATO RETANGULAR, CORPO DE ALUMINIO E DIFUSOR DE VIDRO - FORNECIMENTO E INSTALAÇÃO (GOINFRA + ORSE) | UN |  |  |  | 114.17 | 116.07
0486 |  | GOINFRA_I | 8 | AJUDANTE | h | 0,3000 | 11.65 | 13.47 | 3.49 | 4.04
0487 |  | GOINFRA_I | 12 | ELETRICISTA | h | 0,5000 | 17.24 | 19.95 | 8.62 | 9.97
0488 |  | MÃO DE OBRA (B) - TOTAL | [6 empty] | 12.12 | 14.02
0489 |  | GOINFRA_I | 3067 | BUCHA DE NYLON S-10 | un | 2,0000 | 0.39 | 0.39 | 0.78 | 0.78
0490 | 229 | FONTE | CÓDIGO | DESCRIÇÃO | UNIDADE | COEFIC. | CUSTO UNITÁRIO |  | CUSTO TOTAL (A) + (B) + (C) + (D) + (E)
0491 | [6 empty] | DESONERADO | NÃO DESONER. | DESONERADO | NÃO DESONER.
0492 |  | COMPOSIÇÃO | COMP 229_SEE | CAIXA PARA HIDROMETRO CONCRETO PRE-MOLDADO (GOINFRA + SINAPI) | UN |  |  |  | 185.91 | 198.91
0493 |  | GOINFRA_I | 5 | SERVENTE | h | 3,0000 | 10.31 | 11.93 | 30.95 | 35.81
0494 |  | GOINFRA_I | 4 | PEDREIRO | h | 3,0000 | 17.24 | 19.95 | 51.73 | 59.87
0495 |  | MÃO DE OBRA (B) - TOTAL | [6 empty] | 82.69 | 95.69
0496 |  | SINAPI_I | 11882 | CAIXA PARA HIDROMETRO CONCRETO PRE MOLDADO, *0,24 M X 0,45 M X 0,30* M (L X C X A) | UN | 1,0000 | 103.22 | 103.22 | 103.22 | 103.22
0497 |  | MATERIAL (C) - TOTAL | [6 empty] | 103.22 | 103.22
0498
0499 | 235 | FONTE | CÓDIGO | DESCRIÇÃO | UNIDADE | COEFIC. | CUSTO UNITÁRIO |  | CUSTO TOTAL (A) + (B) + (C) + (D) + (E)
0500 | [6 empty] | DESONERADO | NÃO DESONER. | DESONERADO | NÃO DESONER.
0501 |  | COMPOSIÇÃO | COMP 235_SEE | PLACA DE SINALIZAÇÃO EM PVC COD 01 - (300X300) PROIBIDO FUMAR (GOINFRA + SINAPI) | UN |  |  |  | 21.24 | 21.39
0502 |  | GOINFRA_I | 5 | SERVENTE | h | 0,0900 | 10.31 | 11.93 | 0.93 | 1.07
0503 |  | MÃO DE OBRA (B) - TOTAL | [6 empty] | 0.93 | 1.07
0504 |  | GOINFRA_I | 3070 | BUCHA DE NYLON S-6 | un | 2,0000 | 0.16 | 0.16 | 0.32 | 0.32
0505 |  | GOINFRA_I | 3393 | PARAFUSO P/BUCHA S-6 | un | 2,0000 | 0.1 | 0.1 | 0.21 | 0.21
0506 |  | SINAPI_I | 37556 | PLACA DE SINALIZACAO DE SEGURANCA CONTRA INCENDIO, FOTOLUMINESCENTE, QUADRADA, *20 X 20* CM, EM PVC *2* MM ANTI-CHAMAS (SIMBOLOS, CORES E PICTOGRAMAS CONFORME NBR 16820) | UN | 1,0000 | 19.77 | 19.77 | 19.77 | 19.77
0507 |  | MATERIAL (C) - TOTAL | [6 empty] | 20.31 | 20.31
0508
0509 | 236 | FONTE | CÓDIGO | DESCRIÇÃO | UNIDADE | COEFIC. | CUSTO UNITÁRIO |  | CUSTO TOTAL (A) + (B) + (C) + (D) + (E)
0510 | [6 empty] | DESONERADO | NÃO DESONER. | DESONERADO | NÃO DESONER.
0511 |  | COMPOSIÇÃO | COMP 236_SEE | PLACA DE SINALIZAÇÃO EM PVC COD 06 - (300X300) PERIGO INFLAMÁVEL (GOINFRA + SINAPI) | UN |  |  |  | 21.24 | 21.39
0512 |  | GOINFRA_I | 5 | SERVENTE | h | 0,0900 | 10.31 | 11.93 | 0.93 | 1.07
0513 |  | MÃO DE OBRA (B) - TOTAL | [6 empty] | 0.93 | 1.07
0514 |  | GOINFRA_I | 3070 | BUCHA DE NYLON S-6 | un | 2,0000 | 0.16 | 0.16 | 0.32 | 0.32
0515 |  | GOINFRA_I | 3393 | PARAFUSO P/BUCHA S-6 | un | 2,0000 | 0.1 | 0.1 | 0.21 | 0.21
0516 |  | SINAPI_I | 37556 | PLACA DE SINALIZACAO DE SEGURANCA CONTRA INCENDIO, FOTOLUMINESCENTE, QUADRADA, *20 X 20* CM, EM PVC *2* MM ANTI-CHAMAS (SIMBOLOS, CORES E PICTOGRAMAS CONFORME NBR 16820) | UN | 1,0000 | 19.77 | 19.77 | 19.77 | 19.77
0517 |  | MATERIAL (C) - TOTAL | [6 empty] | 20.31 | 20.31
0518
0519 | 237 | FONTE | CÓDIGO | DESCRIÇÃO | UNIDADE | COEFIC. | CUSTO UNITÁRIO |  | CUSTO TOTAL (A) + (B) + (C) + (D) + (E)
0520 | [6 empty] | DESONERADO | NÃO DESONER. | DESONERADO | NÃO DESONER.
0521 |  | COMPOSIÇÃO | COMP 237_SEE | FITA ANTICORROSIVA (GOINFRA + SINAPI) | M |  |  |  | 12.74 | 13.65
0522 |  | GOINFRA_I | 8 | AJUDANTE | h | 0,2000 | 11.65 | 13.47 | 2.32 | 2.69
0523 |  | GOINFRA_I | 12 | ELETRICISTA | h | 0,2000 | 17.24 | 19.95 | 3.44 | 3.99
0524 |  | MÃO DE OBRA (B) - TOTAL | [6 empty] | 5.77 | 6.68
0525 |  | SINAPI_I | 39634 | FITA ADESIVA ANTICORROSIVA DE PVC FLEXIVEL, COR PRETA, PARA PROTECAO TUBULACAO, 50 MM X 30 M (L X C), E= *0,25* MM | M | 1,0000 | 6.97 | 6.97 | 6.97 | 6.97
0526 |  | MATERIAL (C) - TOTAL | [6 empty] | 6.97 | 6.97
0527
0528 | 272 | FONTE | CÓDIGO | DESCRIÇÃO | UNIDADE | COEFIC. | CUSTO UNITÁRIO |  | CUSTO TOTAL (A) + (B) + (C) + (D) + (E)
0529 | [6 empty] | DESONERADO | NÃO DESONER. | DESONERADO | NÃO DESONER.
0530 |  | COMPOSIÇÃO | COMP 272_SEE | MURO DE ALVENARIA TIJOLO FURADO 1/2 VEZ ( H=2,50M) COM FUNDAÇÃO - SEM REVESTIMENTOS (PADRÃO GOINFRA) - (GOINFRA) | m2 |  |  |  | 113.4 | 119.04
0531 |  | GOINFRA_I | 10 | CARPINTEIRO | h | 0,1257 | 17.24 | 19.95 | 2.16 | 2.5
0532 |  | GOINFRA_I | 8 | AJUDANTE | h | 0,3974 | 11.65 | 13.47 | 4.62 | 5.35
0533 |  | GOINFRA_I | 6 | ARMADOR | h | 0,2663 | 17.24 | 19.95 | 4.59 | 5.31
0534 |  | GOINFRA_I | 4 | PEDREIRO | h | 0,5722 | 17.24 | 19.95 | 9.87 | 11.42
0535 |  | GOINFRA_I | 32 | OPERADOR DE BETONEIRA | h | 0,0897 | 12.37 | 14.32 | 1.1 | 1.28
0536 |  | GOINFRA_I | 5 | SERVENTE | h | 1,3094 | 10.31 | 11.93 | 13.51 | 15.63
0537 |  | MÃO DE OBRA (B) - TOTAL | [6 empty] | 35.88 | 41.51
0538 |  | GOINFRA_I | 104 | AREIA MÉDIA | m3 | 0,0557 | 166.32 | 166.32 | 9.26 | 9.26
0539 |  | GOINFRA_I | 2497 | BRITA Nº 2 | m3 | 0,0204 | 126.67 | 126.67 | 2.58 | 2.58
0540 |  | GOINFRA_I | 2386 | BRITA Nº 1 | m3 | 0,0204 | 127.51 | 127.51 | 2.6 | 2.6
0541 |  | GOINFRA_I | 102 | ARAME RECOZIDO 18 BWG | Kg | 0,0691 | 21.7 | 21.7 | 1.5 | 1.5
0542 |  | GOINFRA_I | 2426 | ARAME GALVANIZADO Nº 12 BWG | Kg | 0,0063 | 18.79 | 18.79 | 0.11 | 0.11
0543 |  | GOINFRA_I | 2448 | AÇO CA-60 B - 5,0 MM | Kg | 1,1543 | 10.03 | 10.03 | 11.58 | 11.58
0544 |  | GOINFRA_I | 2438 | AÇO CA-50 - 8,0 MM (5/16") | Kg | 1,9914 | 7.05 | 7.05 | 14.04 | 14.04
0545 |  | GOINFRA_I | 2437 | AÇO CA-50 - 6,3 MM (1/4") | Kg | 0,6600 | 7.47 | 7.47 | 4.93 | 4.93
0546 |  | GOINFRA_I | 1221 | CAL HIDRATADA | Kg | 1,7377 | 0.86 | 0.86 | 1.51 | 1.51
0547 |  | GOINFRA_I | 1215 | CIMENTO PORTLAND CPII-32 | Kg | 16,3854 | 0.56 | 0.56 | 9.23 | 9.23
0548 |  | GOINFRA_I | 1861 | PREGO 18x24 | Kg | 0,0286 | 22.28 | 22.28 | 0.63 | 0.63
0549 |  | GOINFRA_I | 1858 | PONTALETE 3x3" | m | 0,2277 | 7.62 | 7.62 | 1.73 | 1.73
0550 |  | GOINFRA_I | 2034 | TIJOLO FURADO 9x19x19 CM | un | 21,5227 | 0.58 | 0.58 | 12.52 | 12.52
0551 |  | GOINFRA_I | 2023 | TABUA PARA FORMA (30CM) | m | 0,4103 | 12.79 | 12.79 | 5.25 | 5.25
0552 |  | MATERIAL (C) - TOTAL | [6 empty] | 77.52 | 77.52
0553
0554 | 273 | FONTE | CÓDIGO | DESCRIÇÃO | UNIDADE | COEFIC. | CUSTO UNITÁRIO |  | CUSTO TOTAL (A) + (B) + (C) + (D) + (E)
0555 | [6 empty] | DESONERADO | NÃO DESONER. | DESONERADO | NÃO DESONER.
0556 |  | COMPOSIÇÃO | COMP 273_SEE | MURO DE ALVENARIA TIJOLO FURADO 1/2 VEZ ( H=3,00M) COM FUNDAÇÃO - SEM REVESTIMENTOS (PADRÃO GOINFRA) - (GOINFRA) | m2 |  |  |  | 114.5 | 120.3
0557 |  | GOINFRA_I | 5 | SERVENTE | h | 1,2241 | 10.31 | 11.93 | 12.62 | 14.61
0558 |  | GOINFRA_I | 32 | OPERADOR DE BETONEIRA | h | 0,0862 | 12.37 | 14.32 | 1.06 | 1.23
0559 |  | GOINFRA_I | 4 | PEDREIRO | h | 0,5788 | 17.24 | 19.95 | 9.97 | 11.55
0560 |  | GOINFRA_I | 6 | ARMADOR | h | 0,2798 | 17.24 | 19.95 | 4.82 | 5.58
0561 |  | GOINFRA_I | 8 | AJUDANTE | h | 0,4580 | 11.65 | 13.47 | 5.33 | 6.17
0562 |  | GOINFRA_I | 10 | CARPINTEIRO | h | 0,1707 | 17.24 | 19.95 | 2.94 | 3.4
0563 |  | MÃO DE OBRA (B) - TOTAL | [6 empty] | 36.77 | 42.57
0564 |  | GOINFRA_I | 2023 | TABUA PARA FORMA (30CM) | m | 0,5811 | 12.79 | 12.79 | 7.43 | 7.43
0565 |  | GOINFRA_I | 2034 | TIJOLO FURADO 9x19x19 CM | un | 22,3078 | 0.58 | 0.58 | 12.97 | 12.97
0566 |  | GOINFRA_I | 1858 | PONTALETE 3x3" | m | 0,2300 | 7.62 | 7.62 | 1.75 | 1.75
0567 |  | GOINFRA_I | 1861 | PREGO 18x24 | Kg | 0,0369 | 22.28 | 22.28 | 0.82 | 0.82
0568 |  | GOINFRA_I | 1215 | CIMENTO PORTLAND CPII-32 | Kg | 15,9956 | 0.56 | 0.56 | 9.02 | 9.02
0569 |  | GOINFRA_I | 1221 | CAL HIDRATADA | Kg | 1,8011 | 0.86 | 0.86 | 1.56 | 1.56
0570 |  | GOINFRA_I | 2437 | AÇO CA-50 - 6,3 MM (1/4") | Kg | 0,3667 | 7.47 | 7.47 | 2.73 | 2.73
0571 |  | GOINFRA_I | 2438 | AÇO CA-50 - 8,0 MM (5/16") | Kg | 0,2933 | 7.05 | 7.05 | 2.06 | 2.06
0572 |  | GOINFRA_I | 2439 | AÇO CA-50 10,0 MM (3/8") | Kg | 2,7904 | 6.82 | 6.82 | 19.05 | 19.05
0573 |  | GOINFRA_I | 2448 | AÇO CA-60 B - 5,0 MM | Kg | 0,4527 | 10.03 | 10.03 | 4.53 | 4.53
0574 |  | GOINFRA_I | 2426 | ARAME GALVANIZADO Nº 12 BWG | Kg | 0,0100 | 18.79 | 18.79 | 0.18 | 0.18
0575 |  | GOINFRA_I | 102 | ARAME RECOZIDO 18 BWG | Kg | 0,0709 | 21.7 | 21.7 | 1.53 | 1.53
0576 |  | GOINFRA_I | 2386 | BRITA Nº 1 | m3 | 0,0196 | 127.51 | 127.51 | 2.49 | 2.49
0577 |  | GOINFRA_I | 2497 | BRITA Nº 2 | m3 | 0,0196 | 126.67 | 126.67 | 2.47 | 2.47
0578 |  | GOINFRA_I | 104 | AREIA MÉDIA | m3 | 0,0544 | 166.32 | 166.32 | 9.04 | 9.04
0579 |  | MATERIAL (C) - TOTAL | [6 empty] | 77.73 | 77.73
0580
0581 | 309 | FONTE | CÓDIGO | DESCRIÇÃO | UNIDADE | COEFIC. | CUSTO UNITÁRIO |  | CUSTO TOTAL (A) + (B) + (C) + (D) + (E)
0582 | [6 empty] | DESONERADO | NÃO DESONER. | DESONERADO | NÃO DESONER.
0583 |  | COMPOSIÇÃO | COMP 309_SEE | PLACA DE ADVERTÊNCIA - 'PERIGO - ALTA TENSÃO' (GOINFRA + SINAPI + COT) | UN |  |  |  | 50.77 | 51.42
0584 |  | GOINFRA_I | 5 | SERVENTE | h | 0,4000 | 10.31 | 11.93 | 4.12 | 4.77
0585 |  | MÃO DE OBRA (B) - TOTAL | [6 empty] | 4.12 | 4.77
0586 |  | SINAPI_I | 11950 | BUCHA DE NYLON SEM ABA S6, COM PARAFUSO DE 4,20 X 40 MM EM ACO ZINCADO COM ROSCA SOBERBA, CABECA CHATA E FENDA PHILLIPS | UN | 2,0000 | 0.27 | 0.27 | 0.55 | 0.55
0587 |  | COTAÇÃO | COT 135_SEE | PLACA DE ADVERTÊNCIA - 'PERIGO - ALTA TENSÃO' | UN | 1,0000 | 46.09 | 46.09 | 46.09 | 46.09
0588 |  | MATERIAL (C) - TOTAL | [6 empty] | 46.64 | 46.64
0589
0590 | 330 | FONTE | CÓDIGO | DESCRIÇÃO | UNIDADE | COEFIC. | CUSTO UNITÁRIO |  | CUSTO TOTAL (A) + (B) + (C) + (D) + (E)
0591 | [6 empty] | DESONERADO | NÃO DESONER. | DESONERADO | NÃO DESONER.
0592 |  | COMPOSIÇÃO | COMP 330_SEE | LUVA SIMPLES 1" (GOINFRA + SINAPI) | UN |  |  |  | 22.82 | 24.34
0593 |  | GOINFRA_I | 5 | SERVENTE | h | 0,3500 | 10.31 | 11.93 | 3.61 | 4.17
0594 |  | GOINFRA_I | 11 | ENCANADOR | h | 0,3500 | 17.24 | 19.95 | 6.03 | 6.98
0595 |  | MÃO DE OBRA (B) - TOTAL | [6 empty] | 9.64 | 11.16
0596 |  | SINAPI_I | 3910 | LUVA DE FERRO GALVANIZADO, COM ROSCA BSP, DE 1" | UN | 1,0000 | 13.17 | 13.17 | 13.17 | 13.17
0597 |  | MATERIAL (C) - TOTAL | [6 empty] | 13.17 | 13.17
0598
0599 | 331 | FONTE | CÓDIGO | DESCRIÇÃO | UNIDADE | COEFIC. | CUSTO UNITÁRIO |  | CUSTO TOTAL (A) + (B) + (C) + (D) + (E)
0600 | [6 empty] | DESONERADO | NÃO DESONER. | DESONERADO | NÃO DESONER.
0601 |  | COMPOSIÇÃO | COMP 331_SEE | VALVULA PÉ DE CRIVO 1.1/4" (GOINFRA + SINAPI) | UN |  |  |  | 105.68 | 108.17
0602 |  | GOINFRA_I | 8 | AJUDANTE | h | 0,5500 | 11.65 | 13.47 | 6.4 | 7.41
0603 |  | GOINFRA_I | 11 | ENCANADOR | h | 0,5500 | 17.24 | 19.95 | 9.48 | 10.98
0604 |  | MÃO DE OBRA (B) - TOTAL | [6 empty] | 15.89 | 18.39
0605 |  | SINAPI_I | 118 | PASTA VEDA JUNTAS/ROSCA, EMBALAGEM DE *500* G, PARA INSTALACOES DE AGUA, GAS E OUTROS | UN | 0,0240 | 52.87 | 52.87 | 1.27 | 1.27
0606 |  | GOINFRA_I | H689 | FITA VEDAROSCA 18 MM | m | 1,3000 | 0.41 | 0.41 | 0.53 | 0.53
0607 |  | SINAPI_I | 10233 | VALVULA DE RETENCAO DE BRONZE, PE COM CRIVOS, EXTREMIDADE COM ROSCA, DE 1 1/4", PARA FUNDO DE POCO | UN | 1,0000 | 87.97 | 87.97 | 87.97 | 87.97
0608 |  | MATERIAL (C) - TOTAL | [6 empty] | 89.78 | 89.78
0609
0610 | 347 | FONTE | CÓDIGO | DESCRIÇÃO | UNIDADE | COEFIC. | CUSTO UNITÁRIO |  | CUSTO TOTAL (A) + (B) + (C) + (D) + (E)
0611 | [6 empty] | DESONERADO | NÃO DESONER. | DESONERADO | NÃO DESONER.
0612 |  | COMPOSIÇÃO | COMP 347_SEE | ADAPTADOR PVC SOLDAVEL, COM FLANGES LIVRES, 75 MM X 2 1/2", PARA CAIXA D' AGUA (GOINFRA + SINAPI) | UN |  |  |  | 246.43 | 247.07
0613 |  | GOINFRA_I | 11 | ENCANADOR | h | 0,1400 | 17.24 | 19.95 | 2.41 | 2.79
0614 |  | GOINFRA_I | 8 | AJUDANTE | h | 0,1400 | 11.65 | 13.47 | 1.62 | 1.88
0615 |  | MÃO DE OBRA (B) - TOTAL | [6 empty] | 4.04 | 4.68
0616 |  | SINAPI_I | 83 | ADAPTADOR PVC SOLDAVEL, COM FLANGES LIVRES, 75 MM X 2 1/2", PARA CAIXA D' AGUA | UN | 1,0000 | 241.62 | 241.62 | 241.62 | 241.62
0617 |  | GOINFRA_I | H689 | FITA VEDAROSCA 18 MM | m | 1,8800 | 0.41 | 0.41 | 0.76 | 0.76
0618 |  | MATERIAL (C) - TOTAL | [6 empty] | 242.39 | 242.39
0619 | 375 | FONTE | CÓDIGO | DESCRIÇÃO | UNIDADE | COEFIC. | CUSTO UNITÁRIO |  | CUSTO TOTAL (A) + (B) + (C) + (D) + (E)
0620 | [6 empty] | DESONERADO | NÃO DESONER. | DESONERADO | NÃO DESONER.
0621 |  | COMPOSIÇÃO | COMP 375_SEE | REFLETOR DE LED HOLOFORTE 50W (GOINFRA + SINAPI) | UN |  |  |  | 43.33 | 44.77
0622 |  | GOINFRA_I | 12 | ELETRICISTA | h | 0,4165 | 17.24 | 19.95 | 7.18 | 8.31
0623 |  | GOINFRA_I | 8 | AJUDANTE | h | 0,1735 | 11.65 | 13.47 | 2.02 | 2.33
0624 |  | MÃO DE OBRA (B) - TOTAL | [6 empty] | 9.2 | 10.65
0625 |  | SINAPI_I | 39391 | LUMINARIA LED REFLETOR RETANGULAR BIVOLT, LUZ BRANCA, 50 W | UN | 1,0000 | 34.12 | 34.12 | 34.12 | 34.12
0626 |  | MATERIAL (C) - TOTAL | [6 empty] | 34.12 | 34.12
0627
0628 | 382 | FONTE | CÓDIGO | DESCRIÇÃO | UNIDADE | COEFIC. | CUSTO UNITÁRIO |  | CUSTO TOTAL (A) + (B) + (C) + (D) + (E)
0629 | [6 empty] | DESONERADO | NÃO DESONER. | DESONERADO | NÃO DESONER.
0630 |  | COMPOSIÇÃO | COMP 382_SEE | TE DE REDUCAO DE FERRO GALVANIZADO, COM ROSCA BSP, DE 3/4" X 1/2" (GOINFRA + SINAPI) | UN |  |  |  | 33.25 | 36.01
0631 |  | GOINFRA_I | 8 | AJUDANTE | h | 0,6000 | 11.65 | 13.47 | 6.98 | 8.09
0632 |  | GOINFRA_I | 11 | ENCANADOR | h | 0,6105 | 17.24 | 19.95 | 10.52 | 12.18
0633 |  | MÃO DE OBRA (B) - TOTAL | [6 empty] | 17.51 | 20.27
0634 |  | SINAPI_I | 3146 | FITA VEDA ROSCA EM ROLOS DE 18 MM X 10 M (L X C) | UN | 0,1208 | 3.58 | 3.58 | 0.42 | 0.42
0635 |  | SINAPI_I | 6302 | TE DE REDUCAO DE FERRO GALVANIZADO, COM ROSCA BSP, DE 3/4" X 1/2" | UN | 1,0000 | 15.31 | 15.31 | 15.31 | 15.31
0636 |  | MATERIAL (C) - TOTAL | [6 empty] | 15.74 | 15.74
0637
0638 | 383 | FONTE | CÓDIGO | DESCRIÇÃO | UNIDADE | COEFIC. | CUSTO UNITÁRIO |  | CUSTO TOTAL (A) + (B) + (C) + (D) + (E)
0639 | [6 empty] | DESONERADO | NÃO DESONER. | DESONERADO | NÃO DESONER.
0640 |  | COMPOSIÇÃO | COMP 383_SEE | BUCHA DE REDUCAO DE FERRO GALVANIZADO, COM ROSCA BSP, DE 1/2" X 1/4" (GOINFRA + SINAPI) | UN |  |  |  | 10.74 | 11.48
0641 |  | GOINFRA_I | 8 | AJUDANTE | h | 0,1600 | 11.65 | 13.47 | 1.86 | 2.15
0642 |  | GOINFRA_I | 11 | ENCANADOR | h | 0,1600 | 17.24 | 19.95 | 2.75 | 3.19
0643 |  | MÃO DE OBRA (B) - TOTAL | [6 empty] | 4.61 | 5.35
0644 |  | GOINFRA_I | H689 | FITA VEDAROSCA 18 MM | m | 1,2000 | 0.41 | 0.41 | 0.49 | 0.49
0645 |  | SINAPI_I | 770 | BUCHA DE REDUCAO DE FERRO GALVANIZADO, COM ROSCA BSP, DE 1/2" X 1/4" | UN | 1,0000 | 5.63 | 5.63 | 5.63 | 5.63
0646 |  | MATERIAL (C) - TOTAL | [6 empty] | 6.13 | 6.13
0647
0648 | 400 | FONTE | CÓDIGO | DESCRIÇÃO | UNIDADE | COEFIC. | CUSTO UNITÁRIO |  | CUSTO TOTAL (A) + (B) + (C) + (D) + (E)
0649 | [6 empty] | DESONERADO | NÃO DESONER. | DESONERADO | NÃO DESONER.
0650 |  | COMPOSIÇÃO | COMP 400_SEE | TAMPA EM CONCRETO ARMADO 25 MPA E= 5CM (GOINFRA) | M2 |  |  |  | 117.66 | 121.89
0651 |  | GOINFRA_I | 5 | SERVENTE | h | 0,8000 | 10.31 | 11.93 | 8.25 | 9.54
0652 |  | GOINFRA_I | 25 | OFICIAL "B" | h | 0,3000 | 17.24 | 19.95 | 5.17 | 5.98
0653 |  | GOINFRA_I | 8 | AJUDANTE | h | 0,3700 | 11.65 | 13.47 | 4.31 | 4.98
0654 |  | GOINFRA_I | 6 | ARMADOR | h | 0,4600 | 17.24 | 19.95 | 7.92 | 9.18
0655 |  | GOINFRA_I | 10 | CARPINTEIRO | h | 0,0700 | 17.24 | 19.95 | 1.2 | 1.39
0656 |  | MÃO DE OBRA (B) - TOTAL | [6 empty] | 26.87 | 31.1
0657 |  | GOINFRA_I | 2804 | AREIA GROSSA | m3 | 0,0330 | 158.35 | 158.35 | 5.22 | 5.22
0658 |  | GOINFRA_I | 1696 | COMPENSADO RESINADO COLA FENÓLICA 12 MM 2,20X1,10 M | m2 | 0,4000 | 32.44 | 32.44 | 12.97 | 12.97
0659 |  | GOINFRA_I | 1215 | CIMENTO PORTLAND CPII-32 | Kg | 16,2000 | 0.56 | 0.56 | 9.13 | 9.13
0660 |  | GOINFRA_I | 2448 | AÇO CA-60 B - 5,0 MM | Kg | 5,2700 | 10.03 | 10.03 | 52.87 | 52.87
0661 |  | GOINFRA_I | 102 | ARAME RECOZIDO 18 BWG | Kg | 0,0900 | 21.7 | 21.7 | 1.95 | 1.95
0662 |  | GOINFRA_I | 2386 | BRITA Nº 1 | m3 | 0,0400 | 127.51 | 127.51 | 5.1 | 5.1
0663 |  | GOINFRA_I | 2023 | TABUA PARA FORMA (30CM) | m | 0,2533 | 12.79 | 12.79 | 3.23 | 3.23
0664 |  | GOINFRA_I | 1861 | PREGO 18x24 | Kg | 0,0124 | 22.28 | 22.28 | 0.27 | 0.27
0665 |  | MATERIAL (C) - TOTAL | [6 empty] | 90.78 | 90.78
0666
0667 | 406 | FONTE | CÓDIGO | DESCRIÇÃO | UNIDADE | COEFIC. | CUSTO UNITÁRIO |  | CUSTO TOTAL (A) + (B) + (C) + (D) + (E)
0668 | [6 empty] | DESONERADO | NÃO DESONER. | DESONERADO | NÃO DESONER.
0669 |  | COMPOSIÇÃO | COMP 406_SEE | TELA DE ALAMBRADO COM ARAME MALHA 4" FIO 12 (GOINFRA) | M2 |  |  |  | 28.66 | 29.47
0670 |  | GOINFRA_I | 5 | SERVENTE | h | 0,5000 | 10.31 | 11.93 | 5.16 | 5.96
0671 |  | MÃO DE OBRA (B) - TOTAL | [6 empty] | 5.16 | 5.96
0672 |  | GOINFRA_I | 2058 | TELA DE ARAME MALHA 4" FIO 12 | m2 | 1,0500 | 21.65 | 21.65 | 22.73 | 22.73
0673 |  | GOINFRA_I | 2426 | ARAME GALVANIZADO Nº 12 BWG | Kg | 0,0409 | 18.79 | 18.79 | 0.76 | 0.76
0674 |  | MATERIAL (C) - TOTAL | [6 empty] | 23.5 | 23.5
0675
0676 | 412 | FONTE | CÓDIGO | DESCRIÇÃO | UNIDADE | COEFIC. | CUSTO UNITÁRIO |  | CUSTO TOTAL (A) + (B) + (C) + (D) + (E)
0677 | [6 empty] | DESONERADO | NÃO DESONER. | DESONERADO | NÃO DESONER.
0678 |  | COMPOSIÇÃO | COMP 412_SEE | PLACA DE SINALIZAÇÃO EM PVC COD 17 - (316X158) MENSAGEM "SAÍDA" (GOINFRA + SINAPI) | UN |  |  |  | 25.73 | 25.87
0679 |  | GOINFRA_I | 5 | SERVENTE | h | 0,0900 | 10.31 | 11.93 | 0.93 | 1.07
0680 |  | MÃO DE OBRA (B) - TOTAL | [6 empty] | 0.93 | 1.07
0681 |  | GOINFRA_I | 3070 | BUCHA DE NYLON S-6 | un | 2,0000 | 0.16 | 0.16 | 0.32 | 0.32
0682 |  | GOINFRA_I | 3393 | PARAFUSO P/BUCHA S-6 | un | 2,0000 | 0.1 | 0.1 | 0.21 | 0.21
0683 |  | SINAPI_I | 37559 | PLACA DE SINALIZACAO DE SEGURANCA CONTRA INCENDIO, FOTOLUMINESCENTE, RETANGULAR, *12 X 40* CM, EM PVC *2* MM ANTI-CHAMAS (SIMBOLOS, CORES E PICTOGRAMAS CONFORME NBR 16820) | UN | 1,0000 | 24.26 | 24.26 | 24.26 | 24.26
0684 |  | MATERIAL (C) - TOTAL | [6 empty] | 24.8 | 24.8
0685
0686 | 423 | FONTE | CÓDIGO | DESCRIÇÃO | UNIDADE | COEFIC. | CUSTO UNITÁRIO |  | CUSTO TOTAL (A) + (B) + (C) + (D) + (E)
0687 | [6 empty] | DESONERADO | NÃO DESONER. | DESONERADO | NÃO DESONER.
0688 |  | COMPOSIÇÃO | COMP 423_SEE | CONECTOR PARALELO EM BRONZE C/ PARAFUSO, P/ CABOS #16 A 50MM (COT) | UND |  |  |  | 8.39 | 8.39
0689 |  | COTAÇÃO | COT 453_SEE | CONECTOR PARALELO EM BRONZE C/ PARAFUSO, P/ CABOS #16 A 50MM | UND | 1,0000 | 8.39 | 8.39 | 8.39 | 8.39
0690 |  | MÃO DE OBRA (B) - TOTAL | [6 empty] | 8.39 | 8.39
0691 |  | MATERIAL (C) - TOTAL | [6 empty] | 0 | 0
0692 | 426 | FONTE | CÓDIGO | DESCRIÇÃO | UNIDADE | COEFIC. | CUSTO UNITÁRIO |  | CUSTO TOTAL (A) + (B) + (C) + (D) + (E)
0693 | [6 empty] | DESONERADO | NÃO DESONER. | DESONERADO | NÃO DESONER.
0694 |  | COMPOSIÇÃO | COMP 426_SEE | POÇO ARTESIANO 80 A 100 M, COMPLETO (COT) | UN |  |  |  | 30621.27 | 30621.27
0695 |  | COTAÇÃO | COT 208_SEE | Poço Artesiano com profundidade estimada entre 80 (oitenta) e 100 (cem) metros. Diâmetro de Perfuração de 8” (polegadas) na parte superior do solo, o poço será revestido com tubos e filtros em PVC geomecânico no diâmetro de 6” até a rocha de sustentação, ou total em PVC geomecânico de 4’’. O espaço anelar formado entre o tubo de revestimento e a perfuração será cimentado 10 (dez) metros (a contar solo) com uma pasta de cimento e areia (traço 3x1). Uma vez concluídos os serviços do poço, deverá ser construída uma laje de concreto (traço 3x1), com 1,00 x 1,00 x 0,30 cm de lado envolvendo a boca de revestimento. A laje terá declividade de 2%, do poço para a borda e ter um ressalto periférico de 50 (cinquenta) centímetros sobre a superfície do terreno. Pré-filtro: Pré-filtro com granulometria de 1 a 3 mm, de Quartzo (lavado, calcinado e embalado), por ser um material filtrante de mineralogia comprovada, proporcionando ao cliente excelente resultado na filtragem e vazão da água. Moto – bomba: O poço deverá ser entregue com a moto – bomba tubular submersa mínima de 4’,’ de no mínimo 1 hp, com o mínimo de instalação bifásica 220 v, tubo edutor de PVC rígido de 1 ¼ , quadro de comando para proteção e acionamento da moto bomba, selo sanitário anelar em concreto, tubo alimentador de pré-filtro. | UN | 1,0000 | 30621.27 | 30621.27 | 30621.27 | 30621.27
0696 |  | MÃO DE OBRA (B) - TOTAL | [6 empty] | 30621.27 | 30621.27
0697 |  | MATERIAL (C) - TOTAL | [6 empty] | 0 | 0
0698
0699 | 427 | FONTE | CÓDIGO | DESCRIÇÃO | UNIDADE | COEFIC. | CUSTO UNITÁRIO |  | CUSTO TOTAL (A) + (B) + (C) + (D) + (E)
0700 | [6 empty] | DESONERADO | NÃO DESONER. | DESONERADO | NÃO DESONER.
0701 |  | COMPOSIÇÃO | COMP 427_SEE | DUCHA HIGIENICA PLASTICA COM REGISTRO METALICO 1/2 " (GOINFRA + SINAPI) | UN |  |  |  | 97.17 | 98.09
0702 |  | GOINFRA_I | 11 | ENCANADOR | h | 0,2000 | 17.24 | 19.95 | 3.44 | 3.99
0703 |  | GOINFRA_I | 8 | AJUDANTE | h | 0,2000 | 11.65 | 13.47 | 2.32 | 2.69
0704 |  | MÃO DE OBRA (B) - TOTAL | [6 empty] | 5.77 | 6.68
0705 |  | SINAPI_I | 1370 | DUCHA HIGIENICA PLASTICA COM REGISTRO METALICO 1/2 " | UN | 1,0000 | 91.4 | 91.4 | 91.4 | 91.4
0706 |  | MATERIAL (C) - TOTAL | [6 empty] | 91.4 | 91.4
0707
0708 | 430 | FONTE | CÓDIGO | DESCRIÇÃO | UNIDADE | COEFIC. | CUSTO UNITÁRIO |  | CUSTO TOTAL (A) + (B) + (C) + (D) + (E)
0709 | [6 empty] | DESONERADO | NÃO DESONER. | DESONERADO | NÃO DESONER.
0710 |  | COMPOSIÇÃO | COMP 430_SEE | DEMOLIÇÃO DE ESTRUTURA METÁLICA (GOINFRA) | M2 |  |  |  | 12 | 13.8
0711 |  | GOINFRA_I | 21 | SERRALHEIRO | h | 0,3300 | 17.24 | 19.95 | 5.69 | 6.58
0712 |  | GOINFRA_I | 8 | AJUDANTE | h | 0,5000 | 11.65 | 13.47 | 5.82 | 6.73
0713 |  | MÃO DE OBRA (B) - TOTAL | [6 empty] | 11.51 | 13.32
0714 |  | GOINFRA_I | 1334 | DISCO DE CORTE DIAM. 5/8"- 10" | un | 0,0500 | 9.73 | 9.73 | 0.48 | 0.48
0715 |  | MATERIAL (C) - TOTAL | [6 empty] | 0.48 | 0.48
0716
0717 | 435 | FONTE | CÓDIGO | DESCRIÇÃO | UNIDADE | COEFIC. | CUSTO UNITÁRIO |  | CUSTO TOTAL (A) + (B) + (C) + (D) + (E)
0718 | [6 empty] | DESONERADO | NÃO DESONER. | DESONERADO | NÃO DESONER.
0719 |  | COMPOSIÇÃO | COMP 435_SEE | GRAMPO TIPO X EM COBRE P/ CABOS #25 A 35MM² (COT) | UN |  |  |  | 17.35 | 17.35
0720 |  | COTAÇÃO | COT 454_SEE | GRAMPO TIPO X EM COBRE P/ CABOS #25 A 35MM² | UND | 1,0000 | 17.35 | 17.35 | 17.35 | 17.35
0721 |  | MÃO DE OBRA (B) - TOTAL | [6 empty] | 17.35 | 17.35
0722 |  | MATERIAL (C) - TOTAL | [6 empty] | 0 | 0
0723
0724 | 450 | FONTE | CÓDIGO | DESCRIÇÃO | UNIDADE | COEFIC. | CUSTO UNITÁRIO |  | CUSTO TOTAL (A) + (B) + (C) + (D) + (E)
0725 | [6 empty] | DESONERADO | NÃO DESONER. | DESONERADO | NÃO DESONER.
0726 |  | COMPOSIÇÃO | COMP 450_SEE | PLACAS EM BRAILE PARA CORRIMÃO (GOINFRA + COT) | UN |  |  |  | 25.83 | 25.98
0727 |  | GOINFRA_I | 5 | SERVENTE | h | 0,0900 | 10.31 | 11.93 | 0.93 | 1.07
0728 |  | MÃO DE OBRA (B) - TOTAL | [6 empty] | 0.93 | 1.07
0729 |  | GOINFRA_I | 3070 | BUCHA DE NYLON S-6 | un | 2,0000 | 0.16 | 0.16 | 0.32 | 0.32
0730 |  | GOINFRA_I | 3393 | PARAFUSO P/BUCHA S-6 | un | 2,0000 | 0.1 | 0.1 | 0.21 | 0.21
0731 |  | COTAÇÃO | COT 381_SEE | PLACAS EM BRAILE PARA CORRIMÃO | UN | 1,0000 | 24.37 | 24.37 | 24.37 | 24.37
0732 |  | MATERIAL (C) - TOTAL | [6 empty] | 24.9 | 24.9
0733
0734 | 451 | FONTE | CÓDIGO | DESCRIÇÃO | UNIDADE | COEFIC. | CUSTO UNITÁRIO |  | CUSTO TOTAL (A) + (B) + (C) + (D) + (E)
0735 | [6 empty] | DESONERADO | NÃO DESONER. | DESONERADO | NÃO DESONER.
0736 |  | COMPOSIÇÃO | COMP 451_SEE | PLACAS EM BRAILE PARA IDENTIFICAÇÃO DE PORTAS/NOMEAR AMBIENTES - FORNECIMENTO E INSTALAÇÃO (GOINFRA + ORSE) | UN |  |  |  | 86.05 | 86.05
0737 |  | MÃO DE OBRA (B) - TOTAL | [6 empty] | 0 | 0
0738 |  | COTAÇÃO | COT 382_SEE | (13294/ORSE) Placa indicativa em acrílico e=2mm, em braille, com esferas em inox e texto em alto rêlevo, dim.: 8 x 28 cm, fornecimento e instalação | UN | 1,0000 | 86.05 | 86.05 | 86.05 | 86.05
0739 |  | MATERIAL (C) - TOTAL | [6 empty] | 86.05 | 86.05
0740
0741 | 476 | FONTE | CÓDIGO | DESCRIÇÃO | UNIDADE | COEFIC. | CUSTO UNITÁRIO |  | CUSTO TOTAL (A) + (B) + (C) + (D) + (E)
0742 | [6 empty] | DESONERADO | NÃO DESONER. | DESONERADO | NÃO DESONER.
0743 |  | COMPOSIÇÃO | COMP 476_SEE | MAPA TÁTIL EM CHAPA DE ACRÍLICO 70X50 CM - FORNECIMENTO E INSTALAÇÃO (GOINFRA + ORSE) | UN |  |  |  | 1484.08 | 1487.49
0744 |  | GOINFRA_I | 8 | AJUDANTE | h | 0,7500 | 11.65 | 13.47 | 8.74 | 10.11
0745 |  | GOINFRA_I | 25 | OFICIAL "B" | h | 0,7500 | 17.24 | 19.95 | 12.93 | 14.97
0746 |  | MÃO DE OBRA (B) - TOTAL | [6 empty] | 21.67 | 25.08
0747 |  | COTAÇÃO | COT 408_SEE | (09092/ORSE) Mapa Tátil em acrílico 70 x 50cm | UN | 1,0000 | 1462.4 | 1462.4 | 1462.4 | 1462.4
0748 |  | GOINFRA_I | 3067 | BUCHA DE NYLON S-10 | un | 4,0000 | 0.39 | 0.39 | 1.57 | 1.57
0749 |  | GOINFRA_I | 3390 | PARAFUSO P/BUCHA S-10 | un | 4,0000 | 0.51 | 0.51 | 2.04 | 2.04
0750 |  | MATERIAL (C) - TOTAL | [6 empty] | 1462.4 | 1462.4
0751
0752 | 479 | FONTE | CÓDIGO | DESCRIÇÃO | UNIDADE | COEFIC. | CUSTO UNITÁRIO |  | CUSTO TOTAL (A) + (B) + (C) + (D) + (E)
0753 | [6 empty] | DESONERADO | NÃO DESONER. | DESONERADO | NÃO DESONER.
0754 |  | COMPOSIÇÃO | COMP 479_SEE | PLACA DE SINALIZAÇÃO, DIM.: 60 X 80 CM - "ESTACIONAMENTO RESERVADO - IDOSOS", INCLUSO BARROTE PARA FIXAÇÃO - FORNECIMENTO E INSTALAÇÃO (ORSE) | UN |  |  |  | 192.32 | 192.32
0755 |  | MÃO DE OBRA (B) - TOTAL | [6 empty] | 0 | 0
0756 |  | COTAÇÃO | COT 506_SEE | (13329/ORSE) Placa de sinalização, dim.: 60 x 80 cm, - "Estacionamento Reservado - Deficiente/Idosos", incluso barrote para fixação - fornecimento e instalação | UN | 1,0000 | 192.32 | 192.32 | 192.32 | 192.32
0757 |  | MATERIAL (C) - TOTAL | [6 empty] | 192.32 | 192.32
0758
0759 | 480 | FONTE | CÓDIGO | DESCRIÇÃO | UNIDADE | COEFIC. | CUSTO UNITÁRIO |  | CUSTO TOTAL (A) + (B) + (C) + (D) + (E)
0760 | [6 empty] | DESONERADO | NÃO DESONER. | DESONERADO | NÃO DESONER.
0761 |  | COMPOSIÇÃO | COMP 480_SEE | PLACA DE SINALIZAÇÃO, DIM.: 60 X 80 CM - "ESTACIONAMENTO RESERVADO - DEFICIENTE", INCLUSO BARROTE PARA FIXAÇÃO - FORNECIMENTO E INSTALAÇÃO (ORSE) | UN |  |  |  | 192.32 | 192.32
0762 |  | MÃO DE OBRA (B) - TOTAL | [6 empty] | 0 | 0
0763 |  | COTAÇÃO | COT 506_SEE | (13329/ORSE) Placa de sinalização, dim.: 60 x 80 cm, - "Estacionamento Reservado - Deficiente/Idosos", incluso barrote para fixação - fornecimento e instalação | UN | 1,0000 | 192.32 | 192.32 | 192.32 | 192.32
0764 |  | MATERIAL (C) - TOTAL | [6 empty] | 192.32 | 192.32
0765
0766 | 497 | FONTE | CÓDIGO | DESCRIÇÃO | UNIDADE | COEFIC. | CUSTO UNITÁRIO |  | CUSTO TOTAL (A) + (B) + (C) + (D) + (E)
0767 | [6 empty] | DESONERADO | NÃO DESONER. | DESONERADO | NÃO DESONER.
0768 |  | COMPOSIÇÃO | COMP 497_SEE | TERMINAL AÉREO EM AÇO GALVANIZADO A FOGO H=35CM X 3/8" (SPDA), FIXAÇÃO HORIZONTAL E COM BANDEIRINHA - FORNECIMENTO E INSTALAÇÃO (GOINFRA + ORSE) | UN |  |  |  | 22.13 | 24.86
0769 |  | GOINFRA_I | 8 | AJUDANTE | h | 0,6000 | 11.65 | 13.47 | 6.98 | 8.09
0770 |  | GOINFRA_I | 12 | ELETRICISTA | h | 0,6000 | 17.24 | 19.95 | 10.34 | 11.97
0771 |  | MÃO DE OBRA (B) - TOTAL | [6 empty] | 17.33 | 20.06
0772 |  | COTAÇÃO | COT 507_SEE | (08496/ORSE) Terminal aéreo em aço galvanizado a fogo h=35cm x 3/8", fixação horizontal e com bandeirinha | UN | 1,0000 | 4.79 | 4.79 | 4.79 | 4.79
0773 |  | MATERIAL (C) - TOTAL | [6 empty] | 4.79 | 4.79
0774
0775 | 499 | FONTE | CÓDIGO | DESCRIÇÃO | UNIDADE | COEFIC. | CUSTO UNITÁRIO |  | CUSTO TOTAL (A) + (B) + (C) + (D) + (E)
0776 | [6 empty] | DESONERADO | NÃO DESONER. | DESONERADO | NÃO DESONER.
0777 |  | COMPOSIÇÃO | COMP 499_SEE | PLACA DE COMUNICAÇÃO VISUAL SEC XXI, MODELO P - PLACA DE PAREDE, TAMANHO 0,30 X 0,40 M, CHAPA DOBRADA #18, PINTADA E ADESIVADA - FORNECIMENTO E INSTALAÇÃO (GOINFRA + ORSE) | UN |  |  |  | 72.99 | 74.73
0778 |  | GOINFRA_I | 8 | AJUDANTE | h | 0,3335 | 11.65 | 13.47 | 3.88 | 4.49
0779 |  | GOINFRA_I | 12 | ELETRICISTA | h | 0,1881 | 17.24 | 19.95 | 3.23 | 3.75
0780 |  | GOINFRA_I | 18 | PINTOR | h | 0,1368 | 17.24 | 19.95 | 2.36 | 2.72
0781 |  | GOINFRA_I | 21 | SERRALHEIRO | h | 0,0900 | 17.24 | 19.95 | 1.54 | 1.79
0782 |  | MÃO DE OBRA (B) - TOTAL | [6 empty] | 11.03 | 12.77
0783 |  | GOINFRA_I | 1326 | ESTRUTURA METALICA MR250 / ASTM A36 - COTAÇÃO (FABRICAÇÃO E MONTAGEM) | Kg | 2,5960 | 13.9 | 13.9 | 36.1 | 36.1
0784 |  | COTAÇÃO | COT 509_SEE | (11392/ORSE) Adesivo em vinil para plotagem em letreiro de chapa galvanizada (c/aplicação) | m2 | 0,1400 | 130.53 | 130.53 | 18.27 | 18.27
0785 |  | GOINFRA_I | 2212 | ZARCAO/CROMATO DE ZINCO | l | 0,0502 | 39.1 | 39.1 | 1.96 | 1.96
0786 |  | GOINFRA_I | 2977 | PARAFUSO AUTO-ATARRAXANTE, CABEÇA CHATA, FENDA SIMPLES, 1/4' (6,35MM) X 25MM | un | 4,0000 | 0.43 | 0.43 | 1.75 | 1.75
0787 |  | GOINFRA_I | 2055 | TINTA ESMALTE | l | 0,0425 | 30.98 | 30.98 | 1.31 | 1.31
0788 |  | GOINFRA_I | 3071 | BUCHA DE NYLON S-8 | un | 4,0000 | 0.23 | 0.23 | 0.93 | 0.93
0789 |  | GOINFRA_I | 3394 | PARAFUSO P/BUCHA S-8 | un | 4,0000 | 0.23 | 0.23 | 0.93 | 0.93
0790 |  | GOINFRA_I | 1970 | DILUENTE AGUARRÁS | l | 0,0279 | 18.23 | 18.23 | 0.51 | 0.51
0791 |  | GOINFRA_I | 1672 | LIXA PARA FERRO Nº 100 | un | 0,0702 | 2.42 | 2.42 | 0.17 | 0.17
0792 |  | GOINFRA_I | 2788 | COMPRESSOR DE 1,5HP-70L-140LB COM PISTOLA DE RESERVATÓRIO SUPERIOR E MANGUEIRA (MANUTENÇÃO E DEPRECIAÇÃO DO EQUIPAMENTO) - PREÇO DO EQUIPAMENTO NOVO DIVIDIDO POR 1.000 | un | 0,0021 | 2.44 | 2.44 | 0 | 0
0793 |  | MATERIAL (C) - TOTAL | [6 empty] | 61.96 | 61.96
0794
0795 | 500 | FONTE | CÓDIGO | DESCRIÇÃO | UNIDADE | COEFIC. | CUSTO UNITÁRIO |  | CUSTO TOTAL (A) + (B) + (C) + (D) + (E)
0796 | [6 empty] | DESONERADO | NÃO DESONER. | DESONERADO | NÃO DESONER.
0797 |  | COMPOSIÇÃO | COMP 500_SEE | LAJE PRÉ-FABRICADA TRELIÇADA PARA COBERTURA, H=12CM, ENCHIMENTO EM EPS, INCLUSIVE ESCORAMENTO EM MADEIRA ROLIÇA E CAPEAMENTO COM CONCRETO USINADO 25 MPA - FORNECIMENTO E INSTALAÇÃO. (GOINFRA + ORSE) | M2 |  |  |  | 130.89 | 135.12
0798 |  | GOINFRA_I | 5 | SERVENTE | h | 1,8800 | 10.31 | 11.93 | 19.4 | 22.44
0799 |  | GOINFRA_I | 25 | OFICIAL "B" | h | 0,4400 | 17.24 | 19.95 | 7.58 | 8.77
0800 |  | MÃO DE OBRA (B) - TOTAL | [6 empty] | 26.99 | 31.22
0801 |  | COTAÇÃO | COT 522_SEE | (01286/ORSE) Laje pré-fabricada treliçada para piso ou cobertura, h=12cm, el. enchimento em bloco EPS, h=8cm | M2 | 1,0000 | 41.25 | 41.25 | 41.25 | 41.25
0802 |  | GOINFRA_I | 2023 | TABUA PARA FORMA (30CM) | m | 0,5600 | 12.79 | 12.79 | 7.16 | 7.16
0803 |  | GOINFRA_I | 1968 | SARRAFO DE MADEIRA 10 CM | m | 0,9700 | 7.47 | 7.47 | 7.24 | 7.24
0804 |  | GOINFRA_I | 1862 | PREGO 19x27 | Kg | 0,0300 | 24.44 | 24.44 | 0.73 | 0.73
0805 |  | GOINFRA_I | 2380 | ESCORA ROLIÇA (TIPO EUCALIPTO) | m | 1,7100 | 3.08 | 3.08 | 5.28 | 5.28
0806 |  | GOINFRA_I | 2438 | AÇO CA-50 - 8,0 MM (5/16") | Kg | 2,5000 | 7.05 | 7.05 | 17.63 | 17.63
0807 |  | GOINFRA_I | 2666 | CONCRETO USINADO BOMBEÁVEL FCK=25 MPA | m3 | 0,0500 | 489.41 | 489.41 | 24.46 | 24.46
0808 |  | GOINFRA_I | 2149 | VIBRADOR 2 HP COM MANGOTE 32MM E MANGUEIRA DE 5M ( MANUTENÇÃO E DEPRECIAÇÃO DO EQUIPAMENTO) - PREÇO DO EQUIPAMENTO NOVO DIVIDIDO POR 1.000 | un | 0,0468 | 2.23 | 2.23 | 0.1 | 0.1
0809 |  | MATERIAL (C) - TOTAL | [6 empty] | 103.9 | 103.9
0810
0811 | 501 | FONTE | CÓDIGO | DESCRIÇÃO | UNIDADE | COEFIC. | CUSTO UNITÁRIO |  | CUSTO TOTAL (A) + (B) + (C) + (D) + (E)
0812 | [6 empty] | DESONERADO | NÃO DESONER. | DESONERADO | NÃO DESONER.
0813 |  | COMPOSIÇÃO | COMP 501_SEE | CONECTOR CUNHA COM ESTRIBO PARA CABO 50MM2 (GOINFRA + COT) | UN |  |  |  | 21.48 | 23.28
0814 |  | GOINFRA_I | 8 | AJUDANTE | h | 0,4000 | 11.65 | 13.47 | 4.66 | 5.38
0815 |  | GOINFRA_I | 12 | ELETRICISTA | h | 0,4000 | 17.24 | 19.95 | 6.9 | 7.98
0816 |  | MÃO DE OBRA (B) - TOTAL | [6 empty] | 11.56 | 13.37
0817 |  | COTAÇÃO | COT 209_SEE | CONECTOR CUNHA COM ESTRIBO PARA CABO 50MM2 | UN | 1,0000 | 9.91 | 9.91 | 9.91 | 9.91
0818 |  | MATERIAL (C) - TOTAL | [6 empty] | 9.91 | 9.91
0819 | 542 | FONTE | CÓDIGO | DESCRIÇÃO | UNIDADE | COEFIC. | CUSTO UNITÁRIO |  | CUSTO TOTAL (A) + (B) + (C) + (D) + (E)
0820 | [6 empty] | DESONERADO | NÃO DESONER. | DESONERADO | NÃO DESONER.
0821 |  | COMPOSIÇÃO | COMP 542_SEE | VÁLVULA UGV-1 3/4" - FORNECIMENTO E INSTALAÇÃO (GOINFRA + ORSE) | UN |  |  |  | 56.61 | 58.58
0822 |  | GOINFRA_I | 8 | AJUDANTE | h | 0,4320 | 11.65 | 13.47 | 5.02 | 5.82
0823 |  | GOINFRA_I | 11 | ENCANADOR | h | 0,4320 | 17.24 | 19.95 | 7.44 | 8.61
0824 |  | MÃO DE OBRA (B) - TOTAL | [6 empty] | 12.47 | 14.44
0825 |  | COTAÇÃO | COT 281_SEE | (10479/ORSE) Válvula UGV-1 3/4" | UN | 1,0000 | 44.14 | 44.14 | 44.14 | 44.14
0826 |  | MATERIAL (C) - TOTAL | [6 empty] | 44.14 | 44.14
0827
0828 | 543 | FONTE | CÓDIGO | DESCRIÇÃO | UNIDADE | COEFIC. | CUSTO UNITÁRIO |  | CUSTO TOTAL (A) + (B) + (C) + (D) + (E)
0829 | [6 empty] | DESONERADO | NÃO DESONER. | DESONERADO | NÃO DESONER.
0830 |  | COMPOSIÇÃO | COMP 543_SEE | VÁLVULA UGV-1 1/2" - FORNECIMENTO E INSTALAÇÃO (GOINFRA + ORSE) | UN |  |  |  | 38.95 | 40.92
0831 |  | GOINFRA_I | 8 | AJUDANTE | h | 0,4320 | 11.65 | 13.47 | 5.02 | 5.82
0832 |  | GOINFRA_I | 11 | ENCANADOR | h | 0,4320 | 17.24 | 19.95 | 7.44 | 8.61
0833 |  | MÃO DE OBRA (B) - TOTAL | [6 empty] | 12.47 | 14.44
0834 |  | COTAÇÃO | COT 282_SEE | (10480/ORSE) Válvula UGV-1 1/2" | UN | 1,0000 | 26.48 | 26.48 | 26.48 | 26.48
0835 |  | MATERIAL (C) - TOTAL | [6 empty] | 26.48 | 26.48
0836
0837 | 544 | FONTE | CÓDIGO | DESCRIÇÃO | UNIDADE | COEFIC. | CUSTO UNITÁRIO |  | CUSTO TOTAL (A) + (B) + (C) + (D) + (E)
0838 | [6 empty] | DESONERADO | NÃO DESONER. | DESONERADO | NÃO DESONER.
0839 |  | COMPOSIÇÃO | COMP 544_SEE | RELE DE NÍVEL (GOINFRA + ORSE) | UN |  |  |  | 245.12 | 254.19
0840 |  | GOINFRA_I | 12 | ELETRICISTA | h | 2,0000 | 17.24 | 19.95 | 34.49 | 39.91
0841 |  | GOINFRA_I | 8 | AJUDANTE | h | 2,0000 | 11.65 | 13.47 | 23.3 | 26.95
0842 |  | MÃO DE OBRA (B) - TOTAL | [6 empty] | 57.79 | 66.87
0843 |  | COTAÇÃO | COT 285_SEE | (13818/ORSE) RELE DE NÍVEL | UN | 1,0000 | 187.32 | 187.32 | 187.32 | 187.32
0844 |  | MATERIAL (C) - TOTAL | [6 empty] | 187.32 | 187.32
0845
0846 | 546 | FONTE | CÓDIGO | DESCRIÇÃO | UNID | COEFIC. | CUSTO UNITÁRIO |  | CUSTO TOTAL (A) + (B) + (C) + (D) + (E)
0847 | [6 empty] | DESONERADO | NÃO DESONER. | DESONERADO | NÃO DESONER.
0848 |  | COMPOSIÇÃO | COMP 546_SEE | BUJÃO DE REBORDO 2.1/2" (GOINFRA + SINAPI) | UN | - |  |  | 43 | 43.31
0849 |  | GOINFRA_I | 8 | AJUDANTE | h | 0,0700 | 11.65 | 13.47 | 0.81 | 0.93
0850 |  | GOINFRA_I | 11 | ENCANADOR | h | 0,0700 | 17.24 | 19.95 | 1.2 | 1.39
0851 |  | MÃO DE OBRA (B) - TOTAL | [6 empty] | 2.02 | 2.33
0852 |  | SINAPI_I | 12411 | PLUG OU BUJAO DE FERRO GALVANIZADO, DE 2 1/2" | UN | 1,0000 | 40.98 | 40.98 | 40.98 | 40.98
0853 |  | MATERIAL (C) - TOTAL | [6 empty] | 40.98 | 40.98
0854
0855 | 554 | FONTE | CÓDIGO | DESCRIÇÃO | UNID | COEFIC. | CUSTO UNITÁRIO |  | CUSTO TOTAL (A) + (B) + (C) + (D) + (E)
0856 | [6 empty] | DESONERADO | NÃO DESONER. | DESONERADO | NÃO DESONER.
0857 |  | COMPOSIÇÃO | COMP 554_SEE | CAIXA DE DECANTAÇÃO (GOINFRA) | UN | - |  |  | 931.98 | 986.88
0858 |  | GOINFRA | 81840 | TAMPA PARA CAIXA PASSAGEM FERRO FUNDIDO T-33 - TRÁFEGO LEVE | Un | 1,0000 | 181.67 | 184.65 | 181.67 | 184.65
0859 |  | GOINFRA | 81938 | JOELHO 90 GRAUS DIAMETRO 100 MM (ESGOTO) | Un | 1,0000 | 21.73 | 23.78 | 21.73 | 23.78
0860 |  | GOINFRA | 82235 | TE SANITARIO DIAMETRO 100 X 100 MM (ESGOTO) | Un | 1,0000 | 25.31 | 27.41 | 25.31 | 27.41
0861 |  | GOINFRA | 82304 | TUBO SOLDAVEL PARA ESGOTO DIAMETRO 100 MM | m | 3,0000 | 29.34 | 31.7 | 88.04 | 95.12
0862 |  | GOINFRA | 100102 | ALVENARIA DE TIJOLO COMUM 1/2 VEZ - ARGAMASSA (1CI : 2CH : 8ARML) | m2 | 8,0000 | 73.74 | 78.67 | 589.98 | 629.43
0863 |  | GOINFRA | 220050 | LASTRO DE CONCRETO REGULARIZADO SEM IMPERMEAB. 1:3:6 ESP= 5CM (BASE) | m2 | 1,0000 | 25.23 | 26.46 | 25.23 | 26.46
0864 |  | MÃO DE OBRA (B) - TOTAL | [6 empty] | 931.98 | 986.88
0865 |  | MATERIAL (C) - TOTAL | [6 empty] | 0 | 0
0866
0867 | 567 | FONTE | CÓDIGO | DESCRIÇÃO | UNID | COEFIC. | CUSTO UNITÁRIO |  | CUSTO TOTAL (A) + (B) + (C) + (D) + (E)
0868 | [6 empty] | DESONERADO | NÃO DESONER. | DESONERADO | NÃO DESONER.
0869 |  | COMPOSIÇÃO | COMP 567_SEE | TAMPA DE FERRO FUNDIDO 300MM PARA CAIXA DE INSPEÇÃO DE ATERRAMENTO (GOINFRA + SINAPI) | UN | - |  |  | 148.93 | 150.67
0870 |  | GOINFRA_I | 8 | AJUDANTE | h | 0,9494 | 11.65 | 13.47 | 11.06 | 12.79
0871 |  | MÃO DE OBRA (B) - TOTAL | [6 empty] | 11.06 | 12.79
0872 |  | SINAPI_I | 11315 | TAMPAO FOFO SIMPLES COM BASE / REQUADRO, CLASSE A15 CARGA MAX. 1,5 T, 300 X 300 MM (COM INSCRICAO EM RELEVO DO TIPO DE REDE) | UN | 1,0000 | 137.87 | 137.87 | 137.87 | 137.87
0873 |  | MATERIAL (C) - TOTAL | [6 empty] | 137.87 | 137.87
0874
0875 | 582 | FONTE | CÓDIGO | DESCRIÇÃO | UNID | COEFIC. | CUSTO UNITÁRIO |  | CUSTO TOTAL (A) + (B) + (C) + (D) + (E)
0876 | [6 empty] | DESONERADO | NÃO DESONER. | DESONERADO | NÃO DESONER.
0877 |  | COMPOSIÇÃO | COMP 582_SEE | QUADRO ESCOLAR MISTO 4,20x1,25M - FÓRMICA BRANCA BRILHANTE (3,08x1,25M) E FELTRO VERDE COM FUNDO EM CORTIÇA 6MM (1,05x1,25M) (GOINFRA + SINAPI) | UN | - |  |  | 1658.11 | 1765.27
0878 |  | GOINFRA_I | 5 | SERVENTE | h | 21,8625 | 10.31 | 11.93 | 225.6 | 261.02
0879 |  | GOINFRA_I | 4 | PEDREIRO | h | 7,3851 | 17.24 | 19.95 | 127.36 | 147.39
0880 |  | GOINFRA_I | 18 | PINTOR | h | 0,4222 | 17.24 | 19.95 | 7.28 | 8.43
0881 |  | GOINFRA_I | 24 | MARCENEIRO | h | 18,6424 | 17.24 | 19.95 | 321.51 | 372.07
0882 |  | MÃO DE OBRA (B) - TOTAL | [6 empty] | 681.77 | 788.93
0883 |  | GOINFRA_I | 2249 | COMPENSADO 10 MM MOVELEIRO COLA BRANCA 2,20X1,60 M - VIROLINHA OU EQUIVALENTE | m2 | 5,2000 | 51.33 | 51.33 | 266.95 | 266.95
0884 |  | GOINFRA_I | 1243 | COLA FÓRMICA (1L = 0,83KG) | l | 4,4732 | 36.71 | 36.71 | 164.22 | 164.22
0885 |  | GOINFRA_I | 1674 | LIXA PARA PAREDE Nº 100 | un | 3,8536 | 1.02 | 1.02 | 3.92 | 3.92
0886 |  | SINAPI_I | 1338 | CHAPA DE LAMINADO MELAMINICO, LISO BRILHANTE, DE 1,25 X 3,08 METROS, ESPESSURA = 0,8 MILIMETROS | M2 | 1,0000 | 55.61 | 55.61 | 55.61 | 55.61
0887 |  | GOINFRA_I | 2381 | CORTIÇA 60X90CMX6MM | un | 2,4305 | 105.03 | 105.03 | 255.28 | 255.28
0888 |  | GOINFRA_I | 2303 | FELTRO | m2 | 1,3100 | 9.32 | 9.32 | 12.21 | 12.21
0889 |  | GOINFRA_I | 1704 | MADEIRA DE LEI PARA TELHADO (ANGELIM VERMELHO) | m3 | 0,0253 | 4038.53 | 4038.53 | 102.17 | 102.17
0890 |  | GOINFRA_I | 2221 | PARAFUSO COM BUCHA S-8 | un | 75,0000 | 0.62 | 0.62 | 46.98 | 46.98
0891 |  | GOINFRA_I | 1708 | MASSA A OLEO | Kg | 3,1500 | 13.45 | 13.45 | 42.36 | 42.36
0892 |  | GOINFRA_I | 1970 | DILUENTE AGUARRÁS | l | 0,0929 | 18.23 | 18.23 | 1.69 | 1.69
0893 |  | GOINFRA_I | 1970 | DILUENTE AGUARRÁS | l | 0,3988 | 18.23 | 18.23 | 7.26 | 7.26
0894 |  | GOINFRA_I | 2237 | VERNIZ ACRILICO | l | 0,6920 | 25.47 | 25.47 | 17.62 | 17.62
0895 |  | MATERIAL (C) - TOTAL | [6 empty] | 976.33 | 976.33
0896
0897 | 584 | FONTE | CÓDIGO | DESCRIÇÃO | UNID | COEFIC. | CUSTO UNITÁRIO |  | CUSTO TOTAL (A) + (B) + (C) + (D) + (E)
0898 | [6 empty] | DESONERADO | NÃO DESONER. | DESONERADO | NÃO DESONER.
0899 |  | COMPOSIÇÃO | COMP 584_SEE | SABONETEIRA TIPO DISPENSER COM SABONETE LÍQUIDO INCLUSO (GOINFRA) | UN | - |  |  | 47.44 | 48.22
0900 |  | GOINFRA_I | 5 | SERVENTE | h | 0,3162 | 10.31 | 11.93 | 3.26 | 3.77
0901 |  | GOINFRA_I | 11 | ENCANADOR | h | 0,0996 | 17.24 | 19.95 | 1.71 | 1.98
0902 |  | MÃO DE OBRA (B) - TOTAL | [6 empty] | 4.98 | 5.76
0903 |  | GOINFRA_I | 2860 | SUPORTE DISPENSER - PARA SABONETE OU ÁLCOOL | un | 1,0000 | 41.12 | 41.12 | 41.12 | 41.12
0904 |  | GOINFRA_I | 2862 | SABONETE LÍQUIDO (D= 1,00) | Kg | 0,2275 | 5.86 | 5.86 | 1.33 | 1.33
0905 |  | MATERIAL (C) - TOTAL | [6 empty] | 42.45 | 42.45
0906
0907 | 586 | FONTE | CÓDIGO | DESCRIÇÃO | UNID | COEFIC. | CUSTO UNITÁRIO |  | CUSTO TOTAL (A) + (B) + (C) + (D) + (E)
0908 | [6 empty] | DESONERADO | NÃO DESONER. | DESONERADO | NÃO DESONER.
0909 |  | COMPOSIÇÃO | COMP 586_SEE | SUPORTE PARA ROLO DE PAPEL HIGIÊNICO 300 A 600M COM ROLO DE PAPEL HIGIÊNICO INDUSTRIAL 500M INCLUSO (GOINFRA) | UN | - |  |  | 62.7 | 63.47
0910 |  | GOINFRA_I | 5 | SERVENTE | h | 0,3162 | 10.31 | 11.93 | 3.26 | 3.77
0911 |  | GOINFRA_I | 11 | ENCANADOR | h | 0,0966 | 17.24 | 19.95 | 1.66 | 1.92
0912 |  | MÃO DE OBRA (B) - TOTAL | [6 empty] | 4.93 | 5.7
0913 |  | GOINFRA_I | 2853 | SUPORTE PARA ROLO DE PAPEL HIGIÊNICO 300 A 600M EM ABS | un | 1,0000 | 47.8 | 47.8 | 47.8 | 47.8
0914 |  | GOINFRA_I | 2854 | ROLO DE PAPEL HIGIÊNICO INDUSTRIAL DE 500M | RL | 1,0000 | 9.97 | 9.97 | 9.97 | 9.97
0915 |  | MATERIAL (C) - TOTAL | [6 empty] | 57.77 | 57.77
0916
0917 | 629 | FONTE | CÓDIGO | DESCRIÇÃO | UNID | COEFIC. | CUSTO UNITÁRIO |  | CUSTO TOTAL (A) + (B) + (C) + (D) + (E)
0918 | [6 empty] | DESONERADO | NÃO DESONER. | DESONERADO | NÃO DESONER.
0919 |  | COMPOSIÇÃO | COMP 629_SEE | TRATAMENTO ACÚSTICO COM LÃ DE VIDRO (SINAPI) | m² | - |  |  | 24.43 | 24.61
0920 |  | SINAPI | 88278 | MONTADOR DE ESTRUTURA METÁLICA COM ENCARGOS COMPLEMENTARES | H | 0,0680 | 18.04 | 20.24 | 1.22 | 1.37
0921 |  | SINAPI | 88316 | SERVENTE COM ENCARGOS COMPLEMENTARES | H | 0,0170 | 15.69 | 17.38 | 0.26 | 0.29
0922 |  | MÃO DE OBRA (B) - TOTAL | [6 empty] | 1.49 | 1.67
0923 |  | SINAPI_I | 3412 | PAINEL DE LA DE VIDRO SEM REVESTIMENTO PSI 20, E = 25 MM, DE 1200 X 600 MM | M2 | 1,0000 | 22.93 | 22.93 | 22.93 | 22.93
0924 |  | MATERIAL (C) - TOTAL | [6 empty] | 22.93 | 22.93
0925
0926 | 635 | FONTE | CÓDIGO | DESCRIÇÃO | UNID | COEFIC. | CUSTO UNITÁRIO |  | CUSTO TOTAL (A) + (B) + (C) + (D) + (E)
0927 | [6 empty] | DESONERADO | NÃO DESONER. | DESONERADO | NÃO DESONER.
0928 |  | COMPOSIÇÃO | COMP 635_SEE | SINALIZADOR/SIRENE AUDIOVISUAL COM 01 ACIONADOR/BOTOEIRA - FORNECIMENTO E INSTALAÇÃO (GOINFRA + CPOS) | UN | - |  |  | 158.98 | 161.25
0929 |  | GOINFRA_I | 12 | ELETRICISTA | h | 0,5000 | 17.24 | 19.95 | 8.62 | 9.97
0930 |  | GOINFRA_I | 8 | AJUDANTE | h | 0,5000 | 11.65 | 13.47 | 5.82 | 6.73
0931 |  | MÃO DE OBRA (B) - TOTAL | [6 empty] | 14.45 | 16.71
0932 |  | GOINFRA_I | H704 | SINALIZADOR/SIRENE AUDIOVISUAL | un | 1,0000 | 134.25 | 134.25 | 134.25 | 134.25
0933 |  | COTAÇÃO | COT 508_SEE | (P.13.000.042289/CPOS) Botoeira comando liga-desliga sem sinalizador, ref. 3SB06 01-7BG Siemens ou equivalente | UN | 1,0000 | 144.53 | 144.53 | 144.53 | 144.53
0934 |  | MATERIAL (C) - TOTAL | [6 empty] | 144.53 | 144.53
0935
0936 | 639 | FONTE | CÓDIGO | DESCRIÇÃO | UNID | COEFIC. | CUSTO UNITÁRIO |  | CUSTO TOTAL (A) + (B) + (C) + (D) + (E)
0937 | [6 empty] | DESONERADO | NÃO DESONER. | DESONERADO | NÃO DESONER.
0938 |  | COMPOSIÇÃO | COMP 639_SEE | PARAFUSO AUTOPERFURANTE (GOINFRA) | UN | - |  |  | 10.55 | 12.14
0939 |  | GOINFRA_I | 25 | OFICIAL "B" | h | 0,3500 | 17.24 | 19.95 | 6.03 | 6.98
0940 |  | GOINFRA_I | 8 | AJUDANTE | h | 0,3500 | 11.65 | 13.47 | 4.08 | 4.71
0941 |  | MÃO DE OBRA (B) - TOTAL | [6 empty] | 10.11 | 11.7
0942 |  | GOINFRA_I | 2977 | PARAFUSO AUTO-ATARRAXANTE, CABEÇA CHATA, FENDA SIMPLES, 1/4' (6,35MM) X 25MM | un | 1,0000 | 0.43 | 0.43 | 0.43 | 0.43
0943 |  | MATERIAL (C) - TOTAL | [6 empty] | 0.43 | 0.43
0944
0945 | 641 | FONTE | CÓDIGO | DESCRIÇÃO | UNID | COEFIC. | CUSTO UNITÁRIO |  | CUSTO TOTAL (A) + (B) + (C) + (D) + (E)
0946 | [6 empty] | DESONERADO | NÃO DESONER. | DESONERADO | NÃO DESONER.
0947 |  | COMPOSIÇÃO | COMP 641_SEE | SINALIZAÇÃO DE DEGRAUS FOTOLUMINESCENTE 7X3CM - FORNECIMENTO E INSTALAÇÃO (GOINFRA + ORSE) | UN | - |  |  | 4.04 | 4.26
0948 |  | GOINFRA_I | 18 | PINTOR | h | 0,0800 | 17.24 | 19.95 | 1.37 | 1.59
0949 |  | MÃO DE OBRA (B) - TOTAL | [6 empty] | 1.37 | 1.59
0950 |  | COTAÇÃO | COT 452_SEE | (12515/ORSE) FITA AUTO-ADESIVA FOTOLUMINESCENTE 5,0CM X 9M | M | 0,0710 | 37.61 | 37.61 | 2.66 | 2.66
0951 |  | MATERIAL (C) - TOTAL | [6 empty] | 2.66 | 2.66
0952
0953 | 663 | FONTE | CÓDIGO | DESCRIÇÃO | UNID | COEFIC. | CUSTO UNITÁRIO |  | CUSTO TOTAL (A) + (B) + (C) + (D) + (E)
0954 | [6 empty] | DESONERADO | NÃO DESONER. | DESONERADO | NÃO DESONER.
0955 |  | COMPOSIÇÃO | COMP 663_SEE | GANCHO OLHAL (SINAPI + GOINFRA) | UN | - |  |  | 25.74 | 26.87
0956 |  | GOINFRA_I | 8 | AJUDANTE | h | 0,2500 | 11.65 | 13.47 | 2.91 | 3.37
0957 |  | GOINFRA_I | 12 | ELETRICISTA | h | 0,2500 | 17.24 | 19.95 | 4.31 | 4.99
0958 |  | MÃO DE OBRA (B) - TOTAL | [6 empty] | 7.23 | 8.36
0959 |  | SINAPI_I | 402 | GANCHO OLHAL EM ACO GALVANIZADO, ESPESSURA 16MM, ABERTURA 21MM | UN | 1,0000 | 18.5 | 18.5 | 18.5 | 18.5
0960 |  | MATERIAL (C) - TOTAL | [6 empty] | 18.5 | 18.5
0961 | 681 | FONTE | CÓDIGO | DESCRIÇÃO | UNID | COEFIC. | CUSTO UNITÁRIO |  | CUSTO TOTAL (A) + (B) + (C) + (D) + (E)
0962 | [6 empty] | DESONERADO | NÃO DESONER. | DESONERADO | NÃO DESONER.
0963 |  | COMPOSIÇÃO | COMP 681_SEE | ADAPTADOR STORZ 2.1/2" (SINAPI) | UN | - |  |  | 255.16 | 255.85
0964 |  | SINAPI_I | 2696 | ENCANADOR OU BOMBEIRO HIDRAULICO (HORISTA) | H | 0,1500 | 17.08 | 19.84 | 2.55 | 2.98
0965 |  | SINAPI_I | 246 | AUXILIAR DE ENCANADOR OU BOMBEIRO HIDRAULICO (HORISTA) | H | 0,1500 | 11.1 | 12.89 | 1.66 | 1.93
0966 |  | MÃO DE OBRA (B) - TOTAL | [6 empty] | 4.22 | 4.91
0967 |  | SINAPI_I | 20974 | UNIAO TIPO STORZ, COM EMPATACAO INTERNA TIPO ANEL DE EXPANSAO, ENGATE RAPIDO 2 1/2", PARA MANGUEIRA DE COMBATE A INCENDIO PREDIAL | UN | 1,0000 | 250.94 | 250.94 | 250.94 | 250.94
0968 |  | MATERIAL (C) - TOTAL | [6 empty] | 250.94 | 250.94
0969
0970 | 693 | FONTE | CÓDIGO | DESCRIÇÃO | UNID | COEFIC. | CUSTO UNITÁRIO |  | CUSTO TOTAL (A) + (B) + (C) + (D) + (E)
0971 | [6 empty] | DESONERADO | NÃO DESONER. | DESONERADO | NÃO DESONER.
0972 |  | COMPOSIÇÃO | COMP 693_SEE | LUMINÁRIA DE SOBREPOR COM ALETAS 2 X 16/18/20 W - FORNECIMENTO E INSTALAÇÃO (GOINFRA + ORSE) | UN | - |  |  | 92.86 | 94.61
0973 |  | GOINFRA_I | 8 | AJUDANTE | h | 0,3866 | 11.65 | 13.47 | 4.5 | 5.2
0974 |  | GOINFRA_I | 12 | ELETRICISTA | h | 0,3866 | 17.24 | 19.95 | 6.66 | 7.71
0975 |  | MÃO DE OBRA (B) - TOTAL | [6 empty] | 11.16 | 12.92
0976 |  | COTAÇÃO | COT 496_SEE | (07294/ORSE) LUMINÁRIA DE SOBREPOR COM ALETAS 2 X 16/18/20 W, REF: A01, ABALUX OU SIMILAR | UN | 1,0000 | 81.69 | 81.69 | 81.69 | 81.69
0977 |  | MATERIAL (C) - TOTAL | [6 empty] | 81.69 | 81.69
0978
0979 | 699 | FONTE | CÓDIGO | DESCRIÇÃO | UNID | COEFIC. | CUSTO UNITÁRIO |  | CUSTO TOTAL (A) + (B) + (C) + (D) + (E)
0980 | [6 empty] | DESONERADO | NÃO DESONER. | DESONERADO | NÃO DESONER.
0981 |  | COMPOSIÇÃO | COMP 699_SEE | POSTE EM AÇO GALVANIZADO H=3,00M, COM 02 LUMINÁRIAS LED DE 33W ATE 50W - FORNECIMENTO E INSTALAÇÃO. INCLUSO BASE DE CONCRETO (SINAPI + GOINFRA) | UN | - |  |  | 1010.49 | 1024.28
0982 |  | GOINFRA_I | 8 | AJUDANTE | h | 1,2672 | 11.65 | 13.47 | 14.76 | 17.07
0983 |  | GOINFRA_I | 10 | CARPINTEIRO | h | 0,0898 | 17.24 | 19.95 | 1.54 | 1.79
0984 |  | GOINFRA_I | 6 | ARMADOR | h | 0,2783 | 17.24 | 19.95 | 4.79 | 5.55
0985 |  | GOINFRA_I | 12 | ELETRICISTA | h | 0,8952 | 17.24 | 19.95 | 15.43 | 17.86
0986 |  | GOINFRA_I | 5 | SERVENTE | h | 3,4634 | 10.31 | 11.93 | 35.73 | 41.34
0987 |  | GOINFRA_I | 32 | OPERADOR DE BETONEIRA | h | 0,0882 | 12.37 | 14.32 | 1.09 | 1.26
0988 |  | GOINFRA_I | 4 | PEDREIRO | h | 0,8351 | 17.24 | 19.95 | 14.4 | 16.66
0989 |  | GOINFRA_I | 25 | OFICIAL "B" | h | 0,0039 | 17.24 | 19.95 | 0.07 | 0.08
0990 |  | MÃO DE OBRA (B) - TOTAL | [6 empty] | 87.85 | 101.64
0991 |  | SINAPI_I | 5050 | POSTE CONICO CONTINUO EM ACO GALVANIZADO, RETO, FLANGEADO, H = 3 M, DIAMETRO INFERIOR = *95* MM | UN | 1,0000 | 431.88 | 431.88 | 431.88 | 431.88
0992 |  | GOINFRA_I | 3894 | SUPORTE PARA 2 PÉTALAS PARA LUMINÁRIA DE ILUMINAÇÃO PÚBLICA | un | 1,0000 | 127.09 | 127.09 | 127.09 | 127.09
0993 |  | SINAPI_I | 42244 | LUMINARIA DE LED PARA ILUMINACAO PUBLICA, DE 33 W ATE 50 W, INVOLUCRO EM ALUMINIO OU ACO INOX | UN | 2,0000 | 149.91 | 149.91 | 299.82 | 299.82
0994 |  | SINAPI_I | 21127 | FITA ISOLANTE ADESIVA ANTICHAMA, USO ATE 750 V, EM ROLO DE 19 MM X 5 M | UN | 0,0280 | 3.04 | 3.04 | 0.08 | 0.08
0995 |  | GOINFRA_I | 1215 | CIMENTO PORTLAND CPII-32 | Kg | 19,3799 | 0.56 | 0.56 | 10.92 | 10.92
0996 |  | GOINFRA_I | 2497 | BRITA Nº 2 | m3 | 0,0242 | 126.67 | 126.67 | 3.06 | 3.06
0997 |  | GOINFRA_I | 2386 | BRITA Nº 1 | m3 | 0,0218 | 127.51 | 127.51 | 2.78 | 2.78
0998 |  | GOINFRA_I | 2438 | AÇO CA-50 - 8,0 MM (5/16") | Kg | 3,2780 | 7.05 | 7.05 | 23.11 | 23.11
0999 |  | GOINFRA_I | 2448 | AÇO CA-60 B - 5,0 MM | Kg | 0,6270 | 10.03 | 10.03 | 6.29 | 6.29
1000 |  | GOINFRA_I | 102 | ARAME RECOZIDO 18 BWG | Kg | 0,0710 | 21.7 | 21.7 | 1.53 | 1.53
1001 |  | GOINFRA_I | 104 | AREIA MÉDIA | m3 | 0,0159 | 166.32 | 166.32 | 2.64 | 2.64
1002 |  | GOINFRA_I | 2023 | TABUA PARA FORMA (30CM) | m | 0,2140 | 12.79 | 12.79 | 2.73 | 2.73
1003 |  | GOINFRA_I | 1861 | PREGO 18x24 | Kg | 0,0263 | 22.28 | 22.28 | 0.58 | 0.58
1004 |  | GOINFRA_I | 1858 | PONTALETE 3x3" | m | 0,4237 | 7.62 | 7.62 | 3.23 | 3.23
1005 |  | GOINFRA_I | 2804 | AREIA GROSSA | m3 | 0,0431 | 158.35 | 158.35 | 6.82 | 6.82
1006 |  | MATERIAL (C) - TOTAL | [6 empty] | 922.63 | 922.63
1007
1008 | 718 | FONTE | CÓDIGO | DESCRIÇÃO | UNID | COEFIC. | CUSTO UNITÁRIO |  | CUSTO TOTAL (A) + (B) + (C) + (D) + (E)
1009 | [6 empty] | DESONERADO | NÃO DESONER. | DESONERADO | NÃO DESONER.
1010 |  | COMPOSIÇÃO | COMP 718_SEE | CANALETA PLÁSTICA 50X80 MM - FORNECIMENTO E INSTALAÇÃO (GOINFRA +ORSE) | M | - |  |  | 38.69 | 39.14
1011 |  | GOINFRA_I | 12 | ELETRICISTA | h | 0,1000 | 17.24 | 19.95 | 1.72 | 1.99
1012 |  | GOINFRA_I | 8 | AJUDANTE | h | 0,1000 | 11.65 | 13.47 | 1.16 | 1.35
1013 |  | MÃO DE OBRA (B) - TOTAL | [6 empty] | 2.89 | 3.34
1014 |  | COTAÇÃO | COT 520_SEE | (11731/ORSE) Canaleta plástica 50 x 80mm | M | 1,0000 | 35.8 | 35.8 | 35.8 | 35.8
1015 |  | MATERIAL (C) - TOTAL | [6 empty] | 35.8 | 35.8
1016
1017 | 719 | FONTE | CÓDIGO | DESCRIÇÃO | UNID | COEFIC. | CUSTO UNITÁRIO |  | CUSTO TOTAL (A) + (B) + (C) + (D) + (E)
1018 | [6 empty] | DESONERADO | NÃO DESONER. | DESONERADO | NÃO DESONER.
1019 |  | COMPOSIÇÃO | COMP 719_SEE | CHAPA DE ACRÍLICO PARA QUADRO DE DISTRIBUIÇÃO - FORNECIMENTO E INSTALAÇÃO (GOINFRA + ORSE) | M2 | - |  |  | 197.67 | 201.3
1020 |  | GOINFRA_I | 12 | ELETRICISTA | h | 0,8000 | 17.24 | 19.95 | 13.8 | 15.96
1021 |  | GOINFRA_I | 8 | AJUDANTE | h | 0,8000 | 11.65 | 13.47 | 9.32 | 10.78
1022 |  | MÃO DE OBRA (B) - TOTAL | [6 empty] | 23.12 | 26.75
1023 |  | COTAÇÃO | COT 521_SEE | (09496/ORSE) Chapa de acrilico | M2 | 1,0000 | 171.92 | 171.92 | 171.92 | 171.92
1024 |  | GOINFRA_I | 2977 | PARAFUSO AUTO-ATARRAXANTE, CABEÇA CHATA, FENDA SIMPLES, 1/4' (6,35MM) X 25MM | un | 6,0000 | 0.43 | 0.43 | 2.63 | 2.63
1025 |  | MATERIAL (C) - TOTAL | [6 empty] | 174.55 | 174.55
1026 | 721 | FONTE | CÓDIGO | DESCRIÇÃO | UNID | COEFIC. | CUSTO UNITÁRIO |  | CUSTO TOTAL (A) + (B) + (C) + (D) + (E)
1027 | [6 empty] | DESONERADO | NÃO DESONER. | DESONERADO | NÃO DESONER.
1028 |  | COMPOSIÇÃO | COMP 721_SEE | BOMBA DE PRESSURIZAÇÃO JOCKEY 1 1/2" CV - FORNECIMENTO E INSTALAÇÃO (GOINFRA + ORSE) | UN | - |  |  | 2601.42 | 2614.15
1029 |  | GOINFRA_I | 8 | AJUDANTE | h | 4,0000 | 11.65 | 13.47 | 46.61 | 53.91
1030 |  | GOINFRA_I | 12 | ELETRICISTA | h | 2,0000 | 17.24 | 19.95 | 34.49 | 39.91
1031 |  | GOINFRA_I | 11 | ENCANADOR | h | 2,0000 | 17.24 | 19.95 | 34.49 | 39.91
1032 |  | MÃO DE OBRA (B) - TOTAL | [6 empty] | 81.1 | 93.83
1033 |  | COTAÇÃO | COT 523_SEE | (14007/ORSE) BOMBA PARA INCÊNDIO JOCKEY 1 1/2" CV | UN | 1,0000 | 2520.32 | 2520.32 | 2520.32 | 2520.32
1034 |  | MATERIAL (C) - TOTAL | [6 empty] | 2520.32 | 2520.32
1035
1036 | 725 | FONTE | CÓDIGO | DESCRIÇÃO | UNID | COEFIC. | CUSTO UNITÁRIO |  | CUSTO TOTAL (A) + (B) + (C) + (D) + (E)
1037 | [6 empty] | DESONERADO | NÃO DESONER. | DESONERADO | NÃO DESONER.
1038 |  | COMPOSIÇÃO | COMP 725_SEE | GAIOLA DE PROTEÇÃO (35X35X15)CM PARA REFLETORES DE LED C/ INSTALAÇÃO (GOINFRA+SINAPI) | UN | - |  |  | 86.34 | 87.71
1039 |  | GOINFRA_I | 25 | OFICIAL "B" | h | 0,3000 | 17.24 | 19.95 | 5.17 | 5.98
1040 |  | GOINFRA_I | 8 | AJUDANTE | h | 0,3000 | 11.65 | 13.47 | 3.49 | 4.04
1041 |  | MÃO DE OBRA (B) - TOTAL | [6 empty] | 8.67 | 10.03
1042 |  | GOINFRA_I | 2417 | MASSA PLASTICA | Kg | 0,0300 | 30.12 | 30.12 | 0.9 | 0.9
1043 |  | GOINFRA_I | 1672 | LIXA PARA FERRO Nº 100 | un | 0,0300 | 2.42 | 2.42 | 0.07 | 0.07
1044 |  | GOINFRA_I | 1264 | DISCO DE DESBASTE 7/8" PARA CONCRETO/FERRO (1/4" X 7") | un | 0,0070 | 13.47 | 13.47 | 0.09 | 0.09
1045 |  | GOINFRA_I | 2246 | ELETRODO 2.5 OK | Kg | 0,0100 | 24.97 | 24.97 | 0.25 | 0.25
1046 |  | GOINFRA_I | 1120 | AÇO CA-25 | Kg | 0,1500 | 7.75 | 7.75 | 1.16 | 1.16
1047 |  | GOINFRA_I | 2448 | AÇO CA-60 B - 5,0 MM | Kg | 0,4000 | 10.03 | 10.03 | 4 | 4
1048 |  | GOINFRA_I | 1334 | DISCO DE CORTE DIAM. 5/8"- 10" | un | 0,0900 | 9.73 | 9.73 | 0.87 | 0.87
1049 |  | SINAPI_I | 567 | CANTONEIRA (ABAS IGUAIS) EM ACO CARBONO, 25,4 MM X 3,17 MM (L X E), 1,27KG/M | M | 3,4000 | 9.82 | 9.82 | 33.41 | 33.41
1050 |  | GOINFRA_I | 2941 | FABRICAÇÃO / MONTAGEM | un | 1,0000 | 36.89 | 36.89 | 36.89 | 36.89
1051 |  | MATERIAL (C) - TOTAL | [6 empty] | 77.67 | 77.67
1052
1053 | 727 | FONTE | CÓDIGO | DESCRIÇÃO | UNID | COEFIC. | CUSTO UNITÁRIO |  | CUSTO TOTAL (A) + (B) + (C) + (D) + (E)
1054 | [6 empty] | DESONERADO | NÃO DESONER. | DESONERADO | NÃO DESONER.
1055 |  | COMPOSIÇÃO | COMP 727_SEE | LAJE PRÉ-FABRICADA TRELIÇADA PARA COBERTURA, H=14CM, ENCHIMENTO EM EPS, INCLUSIVE ESCORAMENTO EM MADEIRA ROLIÇA E CAPEAMENTO COM CONCRETO USINADO 25 MPA - FORNECIMENTO E INSTALAÇÃO. (GOINFRA + ORSE) | M2 | - |  |  | 146.27 | 151.2
1056 |  | GOINFRA_I | 5 | SERVENTE | h | 2,1900 | 10.31 | 11.93 | 22.59 | 26.14
1057 |  | GOINFRA_I | 25 | OFICIAL "B" | h | 0,5100 | 17.24 | 19.95 | 8.79 | 10.17
1058 |  | MÃO DE OBRA (B) - TOTAL | [6 empty] | 31.39 | 36.31
1059 |  | COTAÇÃO | COT 522_SEE | (01286/ORSE) Laje pré-fabricada treliçada para piso ou cobertura, h=12cm, el. enchimento em bloco EPS, h=8cm | M2 | 1,0000 | 41.25 | 41.25 | 41.25 | 41.25
1060 |  | GOINFRA_I | 2023 | TABUA PARA FORMA (30CM) | m | 0,6500 | 12.79 | 12.79 | 8.32 | 8.32
1061 |  | GOINFRA_I | 1968 | SARRAFO DE MADEIRA 10 CM | m | 0,9700 | 7.47 | 7.47 | 7.24 | 7.24
1062 |  | GOINFRA_I | 1862 | PREGO 19x27 | Kg | 0,0300 | 24.44 | 24.44 | 0.73 | 0.73
1063 |  | GOINFRA_I | 2380 | ESCORA ROLIÇA (TIPO EUCALIPTO) | m | 1,7100 | 3.08 | 3.08 | 5.28 | 5.28
1064 |  | GOINFRA_I | 2438 | AÇO CA-50 - 8,0 MM (5/16") | Kg | 2,5000 | 7.05 | 7.05 | 17.63 | 17.63
1065 |  | GOINFRA_I | 2666 | CONCRETO USINADO BOMBEÁVEL FCK=25 MPA | m3 | 0,0700 | 489.41 | 489.41 | 34.26 | 34.26
1066 |  | GOINFRA_I | 2149 | VIBRADOR 2 HP COM MANGOTE 32MM E MANGUEIRA DE 5M ( MANUTENÇÃO E DEPRECIAÇÃO DO EQUIPAMENTO) - PREÇO DO EQUIPAMENTO NOVO DIVIDIDO POR 1.000 | un | 0,0655 | 2.23 | 2.23 | 0.14 | 0.14
1067 |  | MATERIAL (C) - TOTAL | [6 empty] | 114.88 | 114.88
1068
1069 | 728 | FONTE | CÓDIGO | DESCRIÇÃO | UNID | COEFIC. | CUSTO UNITÁRIO |  | CUSTO TOTAL (A) + (B) + (C) + (D) + (E)
1070 | [6 empty] | DESONERADO | NÃO DESONER. | DESONERADO | NÃO DESONER.
1071 |  | COMPOSIÇÃO | COMP 728_SEE | LAJE PRÉ-FABRICADA TRELIÇADA PARA COBERTURA, H=16CM, ENCHIMENTO EM EPS, INCLUSIVE ESCORAMENTO EM MADEIRA ROLIÇA E CAPEAMENTO COM CONCRETO USINADO 25 MPA - FORNECIMENTO E INSTALAÇÃO. (GOINFRA + ORSE) | M2 | - |  |  | 173.22 | 178.83
1072 |  | GOINFRA_I | 5 | SERVENTE | h | 2,5000 | 10.31 | 11.93 | 25.8 | 29.84
1073 |  | GOINFRA_I | 25 | OFICIAL "B" | h | 0,5800 | 17.24 | 19.95 | 10 | 11.57
1074 |  | MÃO DE OBRA (B) - TOTAL | [6 empty] | 35.8 | 41.42
1075 |  | COTAÇÃO | COT 526_SEE | (07534/ORSE) Laje pré-fabricada treliçada para piso ou cobertura, h=16cm, el. enchimento em bloco EPS, h=12cm | M2 | 1,0000 | 62.65 | 62.65 | 62.65 | 62.65
1076 |  | GOINFRA_I | 2023 | TABUA PARA FORMA (30CM) | m | 0,7400 | 12.79 | 12.79 | 9.46 | 9.46
1077 |  | GOINFRA_I | 1968 | SARRAFO DE MADEIRA 10 CM | m | 0,9700 | 7.47 | 7.47 | 7.24 | 7.24
1078 |  | GOINFRA_I | 1862 | PREGO 19x27 | Kg | 0,0300 | 24.44 | 24.44 | 0.73 | 0.73
1079 |  | GOINFRA_I | 2380 | ESCORA ROLIÇA (TIPO EUCALIPTO) | m | 1,7100 | 3.08 | 3.08 | 5.28 | 5.28
1080 |  | GOINFRA_I | 2438 | AÇO CA-50 - 8,0 MM (5/16") | Kg | 2,5000 | 7.05 | 7.05 | 17.63 | 17.63
1081 |  | GOINFRA_I | 2666 | CONCRETO USINADO BOMBEÁVEL FCK=25 MPA | m3 | 0,0700 | 489.41 | 489.41 | 34.26 | 34.26
1082 |  | GOINFRA_I | 2149 | VIBRADOR 2 HP COM MANGOTE 32MM E MANGUEIRA DE 5M ( MANUTENÇÃO E DEPRECIAÇÃO DO EQUIPAMENTO) - PREÇO DO EQUIPAMENTO NOVO DIVIDIDO POR 1.000 | un | 0,0655 | 2.23 | 2.23 | 0.14 | 0.14
1083 |  | MATERIAL (C) - TOTAL | [6 empty] | 137.41 | 137.41
1084
1085 | 754 | FONTE | CÓDIGO | DESCRIÇÃO | UNID | COEFIC. | CUSTO UNITÁRIO |  | CUSTO TOTAL (A) + (B) + (C) + (D) + (E)
1086 | [6 empty] | DESONERADO | NÃO DESONER. | DESONERADO | NÃO DESONER.
1087 |  | COMPOSIÇÃO | COMP 754_SEE | GRANITINA 8MM FUNDIDA COM CONTRAPISO (1CI:3ARML) E=2CM, JUNTA PLASTICA 27MM E RESINA ACRÍLICA (GOINFRA + SINAPI) | M2 | - |  |  | 81.13 | 83.78
1088 |  | GOINFRA_I | 4 | PEDREIRO | h | 0,5569 | 17.24 | 19.95 | 9.6 | 11.11
1089 |  | GOINFRA_I | 5 | SERVENTE | h | 0,7091 | 10.31 | 11.93 | 7.32 | 8.46
1090 |  | MÃO DE OBRA (B) - TOTAL | [6 empty] | 16.92 | 19.58
1091 |  | GOINFRA_I | 2223 | PISO FUNDIDO DE GRANITINA 8MM (INCLUSO EXECUÇÃO COM JUNTA 27 MM, GRANILHA, POLIMENTOS, ESTUCAMENTO E APLICAÇÃO DE CERA) | m2 | 1,0000 | 50.17 | 50.17 | 50.17 | 50.17
1092 |  | GOINFRA_I | 1215 | CIMENTO PORTLAND CPII-32 | Kg | 17,7200 | 0.56 | 0.56 | 9.98 | 9.98
1093 |  | GOINFRA_I | 104 | AREIA MÉDIA | m3 | 0,0243 | 166.32 | 166.32 | 4.04 | 4.04
1094 |  | SINAPI_I | 7350 | TINTA/RESINA ACRILICA PREMIUM PARA CERAMICA, PEDRAS E OUTROS | L | 0,0400 | 35.72 | 35.72 | 1.43 | 1.43
1095 |  | MATERIAL (C) - TOTAL | [6 empty] | 64.2 | 64.2
1096 | 757 | FONTE | CÓDIGO | DESCRIÇÃO | UNID | COEFIC. | CUSTO UNITÁRIO |  | CUSTO TOTAL (A) + (B) + (C) + (D) + (E)
1097 | [6 empty] | DESONERADO | NÃO DESONER. | DESONERADO | NÃO DESONER.
1098 |  | COMPOSIÇÃO | COMP 757_SEE | RODAPÉ FUNDIDO DE GRANITINA 7CM E RESINA ACRÍLICA (GOINFRA + SINAPI) | M | - |  |  | 18.39 | 18.42
1099 |  | GOINFRA_I | 4 | PEDREIRO | h | 0,0100 | 17.24 | 19.95 | 0.17 | 0.19
1100 |  | GOINFRA_I | 5 | SERVENTE | h | 0,0100 | 10.31 | 11.93 | 0.1 | 0.11
1101 |  | MÃO DE OBRA (B) - TOTAL | [6 empty] | 0.27 | 0.31
1102 |  | GOINFRA_I | 2224 | RODAPE FUNDIDO DE GRANITINA 7 CM | m | 1,0000 | 17.97 | 17.97 | 17.97 | 17.97
1103 |  | SINAPI_I | 7350 | TINTA/RESINA ACRILICA PREMIUM PARA CERAMICA, PEDRAS E OUTROS | L | 0,0040 | 35.72 | 35.72 | 0.14 | 0.14
1104 |  | MATERIAL (C) - TOTAL | [6 empty] | 18.11 | 18.11
1105
1106 | 765 | FONTE | CÓDIGO | DESCRIÇÃO | UNID | COEFIC. | CUSTO UNITÁRIO |  | CUSTO TOTAL (A) + (B) + (C) + (D) + (E)
1107 | [6 empty] | DESONERADO | NÃO DESONER. | DESONERADO | NÃO DESONER.
1108 |  | COMPOSIÇÃO | COMP 765_SEE | SINALEIRO MONOBLOCO LED 110/220V - FORNECIMENTO E INSTALAÇÃO (GOINFRA + ORSE) | UN | - |  |  | 41.09 | 42.83
1109 |  | GOINFRA_I | 12 | ELETRICISTA | h | 0,4000 | 17.24 | 19.95 | 6.9 | 7.98
1110 |  | GOINFRA_I | 5 | SERVENTE | h | 0,4000 | 10.31 | 11.93 | 4.12 | 4.77
1111 |  | MÃO DE OBRA (B) - TOTAL | [6 empty] | 11.02 | 12.76
1112 |  | COTAÇÃO | COT 550_SEE | (12405/ORSE) SINALEIRO MONOBLOCO LED 110/220V | UN | 1,0000 | 30.07 | 30.07 | 30.07 | 30.07
1113 |  | MATERIAL (C) - TOTAL | [6 empty] | 30.07 | 30.07
1114
1115 | 766 | FONTE | CÓDIGO | DESCRIÇÃO | UNID | COEFIC. | CUSTO UNITÁRIO |  | CUSTO TOTAL (A) + (B) + (C) + (D) + (E)
1116 | [6 empty] | DESONERADO | NÃO DESONER. | DESONERADO | NÃO DESONER.
1117 |  | COMPOSIÇÃO | COMP 766_SEE | CHAVE SELETORA MANUAL, DUAS POSIÇÕES - FORNECIMENTO E INSTALAÇÃO (GOINFRA + COT) | UN | - |  |  | 25.51 | 27.25
1118 |  | GOINFRA_I | 12 | ELETRICISTA | h | 0,4000 | 17.24 | 19.95 | 6.9 | 7.98
1119 |  | GOINFRA_I | 5 | SERVENTE | h | 0,4000 | 10.31 | 11.93 | 4.12 | 4.77
1120 |  | MÃO DE OBRA (B) - TOTAL | [6 empty] | 11.02 | 12.76
1121 |  | COTAÇÃO | COT 551_SEE | CHAVE SELETORA MANUAL, DUAS POSIÇÕES (COT) | UN | 1,0000 | 14.49 | 14.49 | 14.49 | 14.49
1122 |  | MATERIAL (C) - TOTAL | [6 empty] | 14.49 | 14.49
1123
1124 | 767 | FONTE | CÓDIGO | DESCRIÇÃO | UNID | COEFIC. | CUSTO UNITÁRIO |  | CUSTO TOTAL (A) + (B) + (C) + (D) + (E)
1125 | [6 empty] | DESONERADO | NÃO DESONER. | DESONERADO | NÃO DESONER.
1126 |  | COMPOSIÇÃO | COMP 767_SEE | BOMBA DE INCÊNDIO ELÉTRICA TRIFASICA THSI-18, POTÊNCIA 7,5 CV, VAZÃO 19,22 M3/H, PRESSÃO 48,69 MCA - FORNECIMENTO E INSTALAÇÃO (GOINFRA + SINAPI + COT) | UN | - |  |  | 4722.38 | 4740.18
1127 |  | GOINFRA_I | 8 | AJUDANTE | h | 3,9220 | 11.65 | 13.47 | 45.69 | 52.86
1128 |  | GOINFRA_I | 12 | ELETRICISTA | h | 0,6330 | 17.24 | 19.95 | 10.91 | 12.63
1129 |  | GOINFRA_I | 11 | ENCANADOR | h | 3,2890 | 17.24 | 19.95 | 56.72 | 65.63
1130 |  | MÃO DE OBRA (B) - TOTAL | [6 empty] | 113.34 | 131.14
1131 |  | COTAÇÃO | COT 552_SEE | BOMBA DE INCÊNDIO ELÉTRICA TRIFASICA THSI-18, POTÊNCIA 7,5 CV, VAZÃO 19,22 M3/H, PRESSÃO 48,69 MCA (COT) | UN | 1,0000 | 4601.61 | 4601.61 | 4601.61 | 4601.61
1132 |  | SINAPI_I | 11267 | ARRUELA LISA, REDONDA, DE LATAO POLIDO, DIAMETRO NOMINAL 5/8", DIAMETRO EXTERNO = 34 MM, DIAMETRO DO FURO = 17 MM, ESPESSURA = *2,5* MM | UN | 4,0000 | 1.39 | 1.39 | 5.58 | 5.58
1133 |  | SINAPI_I | 39996 | VERGALHAO ZINCADO ROSCA TOTAL, 1/4 " (6,3 MM) | M | 0,2000 | 3.13 | 3.13 | 0.62 | 0.62
1134 |  | SINAPI_I | 39997 | PORCA ZINCADA, SEXTAVADA, DIAMETRO 1/4" | UN | 4,0000 | 0.3 | 0.3 | 1.21 | 1.21
1135 | 768 | FONTE | CÓDIGO | DESCRIÇÃO | UNID | COEFIC. | CUSTO UNITÁRIO |  | CUSTO TOTAL (A) + (B) + (C) + (D) + (E)
1136 | [6 empty] | DESONERADO | NÃO DESONER. | DESONERADO | NÃO DESONER.
1137 |  | COMPOSIÇÃO | COMP 768_SEE | BOMBA DE INCÊNDIO À COMBUSTÃO THSI-18, POTÊNCIA 10,0 CV, VAZÃO 19,22 M3/H, PRESSÃO 48,69 MCA - FORNECIMENTO E INSTALAÇÃO (GOINFRA + SINAPI + COT) | UN | - |  |  | 7257.59 | 7275.39
1138 |  | GOINFRA_I | 8 | AJUDANTE | h | 3,9220 | 11.65 | 13.47 | 45.69 | 52.86
1139 |  | GOINFRA_I | 12 | ELETRICISTA | h | 0,6330 | 17.24 | 19.95 | 10.91 | 12.63
1140 |  | GOINFRA_I | 11 | ENCANADOR | h | 3,2890 | 17.24 | 19.95 | 56.72 | 65.63
1141 |  | MÃO DE OBRA (B) - TOTAL | [6 empty] | 113.34 | 131.14
1142 |  | COTAÇÃO | COT 553_SEE | BOMBA DE INCÊNDIO À COMBUSTÃO THSI-18, POTÊNCIA 10,0 CV, VAZÃO 19,22 M3/H, PRESSÃO 48,69 MCA (COT) | UN | 1,0000 | 7136.81 | 7136.81 | 7136.81 | 7136.81
1143 |  | SINAPI_I | 11267 | ARRUELA LISA, REDONDA, DE LATAO POLIDO, DIAMETRO NOMINAL 5/8", DIAMETRO EXTERNO = 34 MM, DIAMETRO DO FURO = 17 MM, ESPESSURA = *2,5* MM | UN | 4,0000 | 1.39 | 1.39 | 5.58 | 5.58
1144 |  | SINAPI_I | 39996 | VERGALHAO ZINCADO ROSCA TOTAL, 1/4 " (6,3 MM) | M | 0,2000 | 3.13 | 3.13 | 0.62 | 0.62
1145 |  | SINAPI_I | 39997 | PORCA ZINCADA, SEXTAVADA, DIAMETRO 1/4" | UN | 4,0000 | 0.3 | 0.3 | 1.21 | 1.21