## Resumo
UNIDADE ESCOLAR |  |  |  | CÓDIGO INEP
ESCOLA ESTADUAL PROFESSOR ESMERALDO MONTEIRO |  |  |  | 52039927
OBRA |  |  |  | CIDADE
REFORMA E AMPLIAÇÃO |  |  |  | TRINDADE
ENDEREÇO |  |  |  | CRE
RUA 35 N°106 , SETOR PAI ETERNO , CEP:75387-106 |  |  |  | CRE-TRINDADE
REFERÊNCIA |  | DATA |  | ÁREA TOTAL CONSTRUÍDA (M²)
GOINFRA E SINAPI - ONERADA |  | 2024-01-16 |  | 1416.33
RESUMO GERAL DO ORÇAMENTO
ITEM | DESCRIÇÃO DOS SERVIÇOS | QUANTIDADE | PREÇO SEM BDI | PREÇO COM BDI | PARTICIP. (%) | PREÇO SEM BDI | PREÇO COM BDI | PARTICIP. (%)
1 | CANTEIRO DE OBRAS | 1 | 11973.49 | 14647.17 | 0.4374% | 14429.64 | 17651.78 | 0.44
2 | ADMINISTRATIVO | 1 | 353669.07 | 432643.37 | 12.92% | 426251.17 | 521433.06 | 12.92
3 | ETAPA 01 - BLOCO 03 | 1 | 6994.99 | 8556.97 | 0.2555% | 8431.85 | 10314.68 | 0.26
4 | ETAPA 01 - PÁTIO DESCOBERTO | 1 | 1466.97 | 1794.54 | 0.05359% | 1769.52 | 2164.65 | 0.05
5 | ETAPA 01 - IMPLANTAÇÃO DO BLOCO 05 - 01 SALA DE AULA | 1 | 8205.29 | 10037.53 | 0.2998% | 9889.1 | 12097.34 | 0.3
6 | ETAPA 01 - BLOCO 01 SALA DE AULA - PADRÃO SEDUC 2023 | 1 | 82320.98 | 100703.25 | 3.007% | 99223.48 | 121380.08 | 3.01
7 | ETAPA 01 - BLOCO 05 - ADAPTAÇÃO PARA COZINHA E DESPENSA | 1 | 3587.23 | 4388.25 | 0.1311% | 4321.91 | 5286.99 | 0.13
8 | ETAPA 01 - IMPLANTAÇÃO DA PASSARELA 03 | 1 | 33022.87 | 40396.87 | 1.206% | 39801.86 | 48689.62 | 1.21
9 | ETAPA 01 - RAMPA | 1 | 14931.03 | 18265.12 | 0.5455% | 17989.18 | 22006.16 | 0.55
10 | ETAPA 01 - MOVIMENTAÇÃO DE TERRA | 1 | 730.99 | 894.22 | 0.02671% | 882.14 | 1079.12 | 0.03
11 | ETAPA 01 - PISO | 1 | 7168.15 | 8768.79 | 0.2619% | 8639.47 | 10568.66 | 0.26
12 | ETAPA 01 - BANCO | 1 | 1016.36 | 1243.31 | 0.03713% | 1224.44 | 1497.86 | 0.04
13 | ETAPA 01 - CASA DE BOMBAS | 1 | 6216.39 | 7604.5 | 0.2271% | 7488.73 | 9160.96 | 0.23
14 | ETAPA 01 - RESERVATÓRIO ELEVADO - 12.500 L - 13 M DE ALTURA | 1 | 75346.12 | 92170.9 | 2.753% | 90802.87 | 111079.15 | 2.75
15 | ETAPA 01 - RESERVATÓRIO ENTERRADO | 1 | 16849.75 | 20612.29 | 0.6156% | 20306.07 | 24840.42 | 0.62
16 | ETAPA 01 - ÁRVORE | 1 | 2027.42 | 2480.14 | 0.07407% | 2442.42 | 2987.81 | 0.07
17 | ETAPA 01 - QUADRA COBERTA - ADAPTAÇÃO | 1 | 49590.63 | 60664.21 | 1.812% | 59760.53 | 73105.06 | 1.81
18 | ETAPA 01 - TAPUME / BARRACÃO | 1 | 21792.61 | 26658.89 | 0.7961% | 26254.43 | 32117.04 | 0.8
19 | ETAPA 01 - PROJETO DE COMBATE A INCÊNDIO | 1 | 7902.32 | 9666.9 | 0.2887% | 9521.11 | 11647.17 | 0.29
20 | ETAPA 01 - INSTALAÇÕES ELÉTRICAS | 1 | 147925.26 | 180956.97 | 5.404% | 178351.66 | 218177.59 | 5.41
21 | ETAPA 01 - INSTALAÇÕES HIDROSSANITÁRIAS | 1 | 99982.77 | 122308.92 | 3.653% | 120464.54 | 147364.27 | 3.65
22 | ETAPA 02 - BLOCO 02 | 1 | 14246.73 | 17428.02 | 0.5205% | 17173.42 | 21008.24 | 0.52
23 | ETAPA 02 - PÁTIO DESCOBERTO | 1 | 2933.89 | 3589.02 | 0.1072% | 3536.8 | 4326.57 | 0.11
24 | ETAPA 02 - IMPLANTAÇÃO DO BLOCO DE 08 SALAS DE AULA C/ SANITÁRIOS - 02 PAVIMENTOS | 1 | 19852.82 | 24285.95 | 0.7253% | 23929 | 29272.35 | 0.73
25 | ETAPA 02 - BLOCO 04 - BLOCO 08 SALAS DE AULA COM SANINTÁRIOS - PADRÃO SEDUC | 1 | 883225.07 | 1080449.22 | 32.27% | 1064443.9 | 1302134.22 | 32.27
26 | ETAPA 02 - ESCADA | 1 | 3564.56 | 4360.52 | 0.1302% | 4294.56 | 5253.54 | 0.13
27 | ETAPA 02 - MOVIMENTAÇÃO DE TERRA | 1 | 2526.65 | 3090.85 | 0.09231% | 3048.93 | 3729.76 | 0.09
28 | ETAPA 02 - PISO | 1 | 1389.53 | 1699.81 | 0.05076% | 1674.74 | 2048.71 | 0.05
29 | ETAPA 02 - ESCOAMENTO PLUVIAL | 1 | 19561.5 | 23929.58 | 0.7146% | 23567.44 | 28830.05 | 0.71
30 | ETAPA 02 - TAPUME | 1 | 1228.75 | 1503.12 | 0.04489% | 1480.37 | 1810.94 | 0.04
31 | ETAPA 03 - BLOCO 01 | 1 | 12349.68 | 15107.36 | 0.4512% | 14885.71 | 18209.69 | 0.45
32 | ETAPA 03 - RESERVATÓRIO | 1 | 1004.63 | 1228.96 | 0.0367% | 1210.47 | 1480.77 | 0.04
33 | ETAPA 03 - PORTÃO DE ACESSO A ESCOLA | 1 | 2673.96 | 3271.05 | 0.09769% | 3221.4 | 3940.74 | 0.1
34 | ETAPA 03 - IMPLANTAÇÃO DO BLOCO 01 - ADMINISTRATIVO | 1 | 1332.87 | 1630.49 | 0.04869% | 1607.26 | 1966.16 | 0.05
35 | ETAPA 03 - BLOCO 01 - PADRÃO LAJE PLANA ADAPTADO | 1 | 152910.49 | 187055.4 | 5.586% | 184287.15 | 225438.47 | 5.59
36 | ETAPA 03 - IMPLANTAÇÃO DO BLOCO 02 - BLOCO COZINHA COM REFEITÓRIO | 1 | 2824.64 | 3455.38 | 0.1032% | 3405.38 | 4165.8 | 0.1
37 | ETAPA 03 - BLOCO 02 COZINHA COM REFEITÓRIO - PADRÃO SEDUC 2022 ADAPTADO | 1 | 198364.31 | 242659.06 | 7.247% | 239062.15 | 292444.73 | 7.25
38 | ETAPA 03 - IMPLANTAÇÃO DO BLOCO 03 - 02 SALAS DE AULA | 1 | 3227.47 | 3948.16 | 0.1179% | 3892.65 | 4761.88 | 0.12
39 | ETAPA 03 - BLOCO 02 SALAS DE AULA - PADRÃO SEDUC 2023 | 1 | 160333.37 | 196135.81 | 5.857% | 193246.83 | 236398.85 | 5.86
40 | ETAPA 03 - BLOCO 03 - LABORATÓRIO SECO E MOLHADO | 1 | 12778.55 | 15632 | 0.4668% | 15395.42 | 18833.22 | 0.47
41 | ETAPA 03 - MIDIATECA | 1 | 7292.17 | 8920.51 | 0.2664% | 8785.64 | 10747.47 | 0.27
42 | ETAPA 03 - IMPLANTAÇÃO DE PASSARELA 01 | 1 | 9560.34 | 11695.16 | 0.3493% | 11524.31 | 14097.69 | 0.35
43 | ETAPA 03 - IMPLANTAÇÃO DE PASSARELA 02 | 1 | 4787.01 | 5855.94 | 0.1749% | 5769.73 | 7058.11 | 0.17
44 | ETAPA 03 - MOVIMENTAÇÃO DE TERRA | 1 | 7826.38 | 9574.01 | 0.2859% | 9442.8 | 11551.38 | 0.29
45 | ETAPA 03 - PISO | 1 | 14507.31 | 17746.79 | 0.53% | 17485.02 | 21389.42 | 0.53
46 | ETAPA 03 - ARBUSTO | 1 | 602.31 | 736.8 | 0.022% | 725.73 | 887.79 | 0.02
47 | ETAPA 03 - MURO | 1 | 30680.65 | 37531.63 | 1.121% | 36974.14 | 45230.47 | 1.12
48 | ETAPA 03 - ESCOAMENTO PLUVIAL | 1 | 12181.26 | 14901.33 | 0.445% | 14675.92 | 17953.05 | 0.44
49 | ETAPA 03 - CENTRAL DE GÁS - PADRÃO GOINFRA (1+1 CILINDRO P-45) | 1 | 10061.99 | 12308.83 | 0.3676% | 12122.53 | 14829.49 | 0.37
50 | ETAPA 03 - CALÇADA EXTERNA | 1 | 38339.66 | 46900.9 | 1.401% | 46206.74 | 56524.71 | 1.4
51 | ETAPA 03 - IMPLANTAÇÃO | 1 | 3388.08 | 4144.63 | 0.1238% | 4092.39 | 5006.22 | 0.12
52 | ETAPA 03 - POSTE | 1 | 1970.6 | 2410.63 | 0.07199% | 2373.96 | 2904.07 | 0.07
53 | ETAPA 03 - HORTA | 1 | 13.02 | 15.92 | 0.0004754% | 15.69 | 19.19 | -
54 | ETAPA 03 - TAPUMES | 1 | 4670.9 | 5713.91 | 0.1706% | 5627.39 | 6883.99 | 0.17
55 | ETAPA 04 - QUADRA COBERTA | 1 | 71169 | 87061.03 | 2.6% | 85759.36 | 104909.43 | 2.6
56 | ETAPA 04 - BLOCO 05 - ADAPTAÇÃO PARA USO COMO SALA DE AULA | 1 | 11811.5 | 14449 | 0.4315% | 14234.16 | 17412.65 | 0.43
57 | ETAPA 04 - PINTURA | 1 | 30672.64 | 37521.84 | 1.121% | 36984.88 | 45243.6 | 1.12
58 | ETAPA 04 - CENTRAL DE GÁS | 1 | 76.74 | 93.87 | 0.002803% | 92.48 | 113.13 | -
59 | ETAPA 04 - MASTRO DA BANDEIRA | 1 | 1947.76 | 2382.69 | 0.07116% | 2346.43 | 2870.39 | 0.07
60 | ETAPA 04 - BANCO | 1 | 1225.72 | 1499.42 | 0.04478% | 1476.64 | 1806.37 | 0.04
61 | ETAPA 04 - PERGOLADO | 1 | 5872.39 | 7183.69 | 0.2145% | 7080.02 | 8660.99 | 0.21
62 | ETAPA 04 - GRAMA ESMERALDA | 1 | 3442.51 | 4211.22 | 0.1258% | 4149.81 | 5076.46 | 0.13
63 | ETAPA 04 - ACESSIBILIDADE | 1 | 11131.22 | 13616.82 | 0.4067% | 13410.77 | 16405.39 | 0.41
64 | ETAPA 04 - TAPUMES | 1 | 4980.78 | 6092.98 | 0.182% | 6000.72 | 7340.66 | 0.16
TOTAL GERAL DO ORÇAMENTO (R$) |  |  | 2737262.1 | 3348492.72 | 100% | 3298966.96 | 4035626.28 | 100

## Planilha
| UNIDADEESCOLAR | [9 empty] | CÓDIGO INEP
| ESCOLA ESTADUAL PROFESSOR ESMERALDO MONTEIRO | [9 empty] | 52039927
| OBRA |  |  |  | DATA | [5 empty] | CIDADE
| REFORMA E AMPLIAÇÃO |  |  |  | 2024-01-16 | [5 empty] | TRINDADE
| CRE |  |  | ENDEREÇO | REFERÊNCIA GOINFRA | [5 empty] | REFERÊNCIA SINAPI
| CRE-TRINDADE |  |  | RUA 35 N°106 , SETOR PAI ETERNO , CEP:75387-106 | 2023-07-01 | ONERADA |  |  |  |  | 2023-08-01 | ONERADA
| ÁREAEXISTENTE(M²) |  |  | ÁREA A CONSTRUIR (M²) | ÁREA A DEMOLIR (M²) | [5 empty] | ÁREA TOTAL CONSTRUÍDA (M²)
| 956.81 |  |  | 1236.33 | 776.81 | [5 empty] | 1416.33
PLANILHAORÇAMENTÁRIA
| ITEM | TABELA | CODIGO | DESCRIÇÃO DOS SERVIÇOS | UNID | QUANT | QUANT TOTAL |  | MAT |  | MO | T.SERVIÇO UNIT | VALOR TOTAL | MAT | MO | T.SERVIÇO UNIT | VALOR TOTAL |  | MAT | MO
0001 | 1 |  |  | CANTEIRO DE OBRAS | UN | 1 | [5 empty] | 11973.49 | 11973.49 |  |  | 14429.64 | 14429.64 | 0.82978 |  |  | 0.85 | TRUE
0002 | 1.1. |  |  | SERVIÇOS PRELIMINARES | [7 empty] | 2537.32 | 2537.32 |  |  | 3056.7 | 3056.7 | 0.83008 |  |  |  | TRUE
0003 | 1.1.0.0.1. | GOINFRA | 21301 | PLACA DE OBRA PLOTADA EM CHAPA METÁLICA 26 , AFIXADA EM CAVALETES DE MADEIRA DE LEI (VIGOTAS 6X12CM) - PADRÃO GOINFRA | M2 | 7.5 | 7.5 | 404.46 | 335.74 | 3.1 | 2.57 | 2537.32 | 2537.32 | 404.46 | 3.1 | 3056.7 | 3056.7 | 0.83008 | 2518.05 | 19.27 |  | TRUE
0004 | 1.2. |  |  | TRANSPORTES | [7 empty] | 534.54 | 534.54 |  |  | 643.96 | 643.96 | 0.83008 | 0 | 0 |  | TRUE
0005 | 1.2.0.0.1. | GOINFRA | 30114 | MOBILIZAÇÃO DO CANTEIRO DE OBRAS - INCLUSIVE CARGA E DESCARGA E A HORA IMPRODUTIVA DO CAMINHÃO - ( EXCLUSO O TRANSPORTE ) | UN | 1 | 1 | 158.12 | 131.25 | 163.86 | 136.02 | 267.27 | 267.27 | 158.12 | 163.86 | 321.98 | 321.98 | 0.83008 | 131.25 | 136.02 |  | TRUE
0006 | 1.2.0.0.2. | GOINFRA | 30116 | DESMOBILIZAÇÃO DO CANTEIRO DE OBRAS - INCLUSIVE CARGA E DESCARGA E A HORA IMPRODUTIVA DO CAMINHÃO - ( EXCLUSO O TRANSPORTE ) | UN | 1 | 1 | 158.12 | 131.25 | 163.86 | 136.02 | 267.27 | 267.27 | 158.12 | 163.86 | 321.98 | 321.98 | 0.83008 | 131.25 | 136.02 |  | TRUE
0007 | 1.3. |  |  | FUNDAÇÕES E SONDAGENS | [7 empty] | 6056 | 6056 |  |  | 7296 | 7296 | 0.83004 | 0 | 0 |  | TRUE
0008 | 1.3.0.0.1. | GOINFRA | 50101 | SONDAGENS PARA INTERIOR - (OBRAS CIVIS) | M | 80 | 80 | 91.2 | 75.7 | 0 | 0 | 6056 | 6056 | 91.2 | 0 | 7296 | 7296 | 0.83004 | 6056 | 0 |  | TRUE
0009 | 1.4. |  |  | DIVERSOS | [7 empty] | 2845.63 | 2845.63 |  |  | 3432.98 | 3432.98 | 0.82891 | 0 | 0 |  | TRUE
0010 | 1.4.0.0.1. | GOINFRA | 270501 | LIMPEZA FINAL DE OBRA - (OBRAS CIVIS) | M2 | 500 | 500 | 1.66 | 1.37 | 2 | 1.66 | 1515 | 1515 | 1.66 | 2 | 1830 | 1830 | 0.82787 | 685 | 830 |  | TRUE
0011 | 1.4.0.0.2. | GOINFRA | 270804 | PLACA DE INAUGURAÇÃO AÇO ESCOVADO 60 X 120 CM | UN | 1 | 1 | 1597.4 | 1326 | 5.58 | 4.63 | 1330.63 | 1330.63 | 1597.4 | 5.58 | 1602.98 | 1602.98 | 0.8301 | 1326 | 4.63 |  | TRUE
0012 | 2 |  |  | ADMINISTRATIVO | UN | 1 | [5 empty] | 353669.07 | 353669.07 |  |  | 426251.17 | 426251.17 | 0.82972 | 0 | 0 |  | TRUE
0013 | 2.1. |  |  | SERVIÇOS PRELIMINARES | [7 empty] | 78216.57 | 78216.57 |  |  | 94245.67 | 94245.67 | 0.82992 | 0 | 0 |  | TRUE
0014 | 2.1.0.0.1. | GOINFRA | 20200 | FERRAMENTAS (MANUAIS/ELÉTRICAS) E MATERIAL DE LIMPEZA PERMANENTE DA OBRA - ÁREAS EDIFICADAS/COBERTAS/FECHADAS | M2 | 1707.04 | 1707.04 | 7.27 | 6.03 | 0 | 0 | 10293.45 | 10293.45 | 7.27 | 0 | 12410.18 | 12410.18 | 0.82944 | 10293.45 | 0 |  | TRUE
0015 | 2.1.0.0.2. | GOINFRA | 21602 | EPI/PGR/PCMSO/EXAMES/TREINAMENTOS/VISITAS - ÁREAS EDIFICADAS/COBERTAS/FECHADAS | M2 | 1707.04 | 1707.04 | 47.94 | 39.79 | 0 | 0 | 67923.12 | 67923.12 | 47.94 | 0 | 81835.49 | 81835.49 | 0.83 | 67923.12 | 0 |  | TRUE
0016 | 2.2. |  |  | ADMINISTRAÇÃO | [7 empty] | 151374 | 151374 |  |  | 182412 | 182412 | 0.82985 | 0 | 0 |  | TRUE
0017 | 2.2.0.0.1. | GOINFRA | 250101 | ENGENHEIRO - (OBRAS CIVIS) | H | 600 | 600 | 0 | 0 | 90.47 | 75.09 | 45054 | 45054 | 0 | 90.47 | 54282 | 54282 | 0.83 | 0 | 45054 |  | TRUE
0018 | 2.2.0.0.2. | GOINFRA | 250103 | ENCARREGADO - (OBRAS CIVIS) | H | 3000 | 3000 | 0 | 0 | 24.86 | 20.63 | 61890 | 61890 | 0 | 24.86 | 74580 | 74580 | 0.82985 | 0 | 61890 |  | TRUE
0019 | 2.2.0.0.3. | GOINFRA | 250105 | ALMOXARIFE - (OBRAS CIVIS) | H | 3000 | 3000 | 0 | 0 | 17.85 | 14.81 | 44430 | 44430 | 0 | 17.85 | 53550 | 53550 | 0.82969 | 0 | 44430 |  | TRUE
0020 | 2.3. |  |  | DIVERSOS | [7 empty] | 124078.5 | 124078.5 |  |  | 149593.5 | 149593.5 | 0.82944 | 0 | 0 |  | TRUE
0021 | 2.3.0.0.1. | GOINFRA | 271500 | CAFE DA MANHA | RE | 4725 | 4725 | 3.06 | 2.54 | 0 | 0 | 12001.5 | 12001.5 | 3.06 | 0 | 14458.5 | 14458.5 | 0.83007 | 12001.5 | 0 |  | TRUE
0022 | 2.3.0.0.2. | GOINFRA | 271502 | CANTINA - (OBRAS CIVIS) | RE | 4725 | 4725 | 20 | 16.6 | 0 | 0 | 78435 | 78435 | 20 | 0 | 94500 | 94500 | 0.83 | 78435 | 0 |  | TRUE
0023 | 2.3.0.0.3. | COMPOSIÇÃO | COMP 060_SEE | VALE TRANSPORTE (RMTC) | UN | 9450 | 9450 | 4.3 | 3.56 | 0 | 0 | 33642 | 33642 | 4.3 | 0 | 40635 | 40635 | 0.82791 | 33642 | 0 |  | TRUE
0024 | 3 |  |  | ETAPA 01 - BLOCO 03 | UN | 1 | [5 empty] | 6994.99 | 6994.99 |  |  | 8431.85 | 8431.85 | 0.82959 | 0 | 0 |  | TRUE
0025 | 3.1. |  |  | SERVIÇOS PRELIMINARES | [7 empty] | 5576.48 | 5576.48 |  |  | 6722.36 | 6722.36 | 0.82954 | 0 | 0 |  | TRUE
0026 | 3.1.0.0.1. | GOINFRA | 20103 | DEMOLIÇÃO MANUAL ESTRUTURA EM MADEIRA TELHADO COM TRANSPORTE ATÉ CAÇAMBA E CARGA | M2 | 161.35 | 161.35 | 0 | 0 | 16.19 | 13.43 | 2166.93 | 2166.93 | 0 | 16.19 | 2612.25 | 2612.25 | 0.82953 | 0 | 2166.93 |  | TRUE
0027 | 3.1.0.0.2. | GOINFRA | 20102 | DEMOLICAO MANUAL COBERTURA TELHA FIBROCIMENTO/FIBRA DE VIDRO/SIMILARES C/ TRANSP. ATÉ CB. E CARGA | M2 | 98.26 | 98.26 | 0 | 0 | 3.12 | 2.58 | 253.51 | 253.51 | 0 | 3.12 | 306.57 | 306.57 | 0.82692 | 0 | 253.51 |  | TRUE
0028 | 3.1.0.0.3. | GOINFRA | 20100 | DEMOLIÇÃO MANUAL - COBERTURA TELHA METÁLICA COM TRANSPORTE ATÉ CAÇAMBA E CARGA | M2 | 63.09 | 63.09 | 0 | 0 | 3.5 | 2.9 | 182.96 | 182.96 | 0 | 3.5 | 220.81 | 220.81 | 0.82859 | 0 | 182.96 |  | TRUE
0029 | 3.1.0.0.4. | GOINFRA | 20157 | DEMOLIÇÃO MANUAL DE CALHA/RUFO EM CHAPA COM TRANSPORTE ATÉ CAÇAMBA E CARGA | M2 | 2.1 | 2.1 | 0 | 0 | 4.69 | 3.89 | 8.16 | 8.16 | 0 | 4.69 | 9.84 | 9.84 | 0.82927 | 0 | 8.16 |  | TRUE
0030 | 3.1.0.0.5. | GOINFRA | 20147 | DEMOLIÇÃO MANUAL DE FORRO PVC, INCLUSIVE ESTRUTURA DE SUSTENTAÇÃO COM TRANSPORTE ATÉ CAÇAMBA E CARGA | M2 | 123.73 | 123.73 | 0 | 0 | 4.52 | 3.75 | 463.98 | 463.98 | 0 | 4.52 | 559.25 | 559.25 | 0.82965 | 0 | 463.98 |  | TRUE
0031 | 3.1.0.0.6. | GOINFRA | 20118 | DEMOLIÇÃO MANUAL ALVENARIA TIJOLO SEM REAPROVEITAMENTO COM TRANSPORTE ATE CAÇAMBA E CARGA | M3 | 11.18 | 11.18 | 0 | 0 | 38.93 | 32.31 | 361.22 | 361.22 | 0 | 38.93 | 435.23 | 435.23 | 0.82995 | 0 | 361.22 |  | TRUE
0032 | 3.1.0.0.7. | GOINFRA | 20155 | DEMOLIÇÃO MANUAL EM MURO/PAREDE PLACA PRÉ-MOLDADA COM TRANSPORTE ATÉ CAÇAMBA E CARGA | M2 | 50 | 50 | 0 | 0 | 6.54 | 5.42 | 271 | 271 | 0 | 6.54 | 327 | 327 | 0.82875 | 0 | 271 |  | TRUE
0033 | 3.1.0.0.8. | GOINFRA | 20128 | DEMOLIÇÃO MANUAL DE PILAR EM CONCRETO ARMADO COM TRANSPORTE ATE A CAÇAMBA E CARGA | M3 | 1.21 | 1.21 | 0 | 0 | 280.26 | 232.64 | 281.49 | 281.49 | 0 | 280.26 | 339.11 | 339.11 | 0.83008 | 0 | 281.49 |  | TRUE
0034 | 3.1.0.0.9. | GOINFRA | 20121 | DEMOLIÇÃO MANUAL EM CONCRETO SIMPLES COM TRANSPORTE ATÉ CAÇAMBA E CARGA | M3 | 8.39 | 8.39 | 0 | 0 | 161.93 | 134.41 | 1127.69 | 1127.69 | 0 | 161.93 | 1358.59 | 1358.59 | 0.83004 | 0 | 1127.69 |  | TRUE
0035 | 3.1.0.0.10. | SINAPI | 97627 | DEMOLIÇÃO DE PILARES E VIGAS EM CONCRETO ARMADO, DE FORMA MECANIZADA COM MARTELETE, SEM REAPROVEITAMENTO. AF_12/2017 | M3 | 1.21 | 1.21 | 98.85 | 82.05 | 154.27 | 128.05 | 254.22 | 254.22 | 98.85 | 154.27 | 306.27 | 306.27 | 0.83005 | 99.28 | 154.94 |  | TRUE
0036 | 3.1.0.0.11. | COMPOSIÇÃO | COMP 010_SEE | DEMOLIÇÃO DE GRADE/GRELHA/CORRIMÃO/GUARDA CORPO - METÁLICO (GOINFRA) | M2 | 8.32 | 8.32 | 0 | 0 | 6.23 | 5.17 | 43.01 | 43.01 | 0 | 6.23 | 51.83 | 51.83 | 0.82983 | 0 | 43.01 |  | TRUE
0037 | 3.1.0.0.12. | GOINFRA | 20106 | REMOÇÃO MANUAL DE JANELA OU PORTAL COM TRANSPORTE ATÉ CAÇAMBA E CARGA | M2 | 28.47 | 28.47 | 0 | 0 | 6.23 | 5.17 | 147.18 | 147.18 | 0 | 6.23 | 177.36 | 177.36 | 0.82984 | 0 | 147.18 |  | TRUE
0038 | 3.1.0.0.13. | GOINFRA | 20137 | REMOÇÃO MANUAL DE BACIA SANITÁRIA COM TRANSPORTE ATÉ CAÇAMBA E CARGA | UN | 1 | 1 | 0 | 0 | 3.9 | 3.23 | 3.23 | 3.23 | 0 | 3.9 | 3.9 | 3.9 | 0.82821 | 0 | 3.23 |  | TRUE
0039 | 3.1.0.0.14. | GOINFRA | 20140 | REMOÇÃO MANUAL DE METAL SANITÁRIO (VÁLVULAS/SIFÃO/REGISTROS/TORNEIRAS/OUTROS) COM TRANSPORTE ATÉ CAÇAMBA E CARGA | UN | 2 | 2 | 0 | 0 | 4.58 | 3.8 | 7.6 | 7.6 | 0 | 4.58 | 9.16 | 9.16 | 0.82969 | 0 | 7.6 |  | TRUE
0040 | 3.1.0.0.15. | GOINFRA | 20138 | REMOÇÃO MANUAL DE LAVATÓRIO COM TRANSPORTE ATÉ CAÇAMBA E CARGA | UN | 1 | 1 | 0 | 0 | 5.19 | 4.3 | 4.3 | 4.3 | 0 | 5.19 | 5.19 | 5.19 | 0.82852 | 0 | 4.3 |  | TRUE
0041 | 3.2. |  |  | TRANSPORTES | [7 empty] | 1418.51 | 1418.51 |  |  | 1709.49 | 1709.49 | 0.82979 | 0 | 0 |  | TRUE
0042 | 3.2.0.0.1. | GOINFRA | 30101 | TRANSPORTE DE ENTULHO EM CAMINHÃO INCLUSO A CARGA MANUAL | M3 | 39.11 | 39.11 | 34.11 | 28.31 | 9.6 | 7.96 | 1418.51 | 1418.51 | 34.11 | 9.6 | 1709.49 | 1709.49 | 0.82979 | 1107.2 | 311.31 |  | TRUE
0043 | 4 |  |  | ETAPA 01 - PÁTIO DESCOBERTO | UN | 1 | [5 empty] | 1466.97 | 1466.97 |  |  | 1769.52 | 1769.52 | 0.82902 | 0 | 0 |  | TRUE
0044 | 4.1. |  |  | SERVIÇOS PRELIMINARES | [7 empty] | 815.79 | 815.79 |  |  | 983.48 | 983.48 | 0.82949 | 0 | 0 |  | TRUE
0045 | 4.1.0.0.1. | GOINFRA | 20121 | DEMOLIÇÃO MANUAL EM CONCRETO SIMPLES COM TRANSPORTE ATÉ CAÇAMBA E CARGA | M3 | 4.29 | 4.29 | 0 | 0 | 161.93 | 134.41 | 576.61 | 576.61 | 0 | 161.93 | 694.67 | 694.67 | 0.83005 | 0 | 576.61 |  | TRUE
0046 | 4.1.0.0.2. | GOINFRA | 20143 | DEMOLIÇÃO MANUAL MEIO FIO SEM REAPROVEITAMENTO COM TRANSPORTE ATÉ CAÇAMBA E CARGA | M | 9.58 | 9.58 | 0 | 0 | 6.23 | 5.17 | 49.52 | 49.52 | 0 | 6.23 | 59.68 | 59.68 | 0.82976 | 0 | 49.52 |  | TRUE
0047 | 4.1.0.0.3. | GOINFRA | 20202 | RASPAGEM E LIMPEZA MANUAL DO TERRENO | M2 | 85.82 | 85.82 | 0 | 0 | 2.67 | 2.21 | 189.66 | 189.66 | 0 | 2.67 | 229.13 | 229.13 | 0.82774 | 0 | 189.66 |  | TRUE
0048 | 4.2. |  |  | TRANSPORTES | [7 empty] | 230.67 | 230.67 |  |  | 277.99 | 277.99 | 0.82978 | 0 | 0 |  | TRUE
0049 | 4.2.0.0.1. | GOINFRA | 30101 | TRANSPORTE DE ENTULHO EM CAMINHÃO INCLUSO A CARGA MANUAL | M3 | 6.36 | 6.36 | 34.11 | 28.31 | 9.6 | 7.96 | 230.67 | 230.67 | 34.11 | 9.6 | 277.99 | 277.99 | 0.82978 | 180.05 | 50.62 |  | TRUE
0050 | 4.3. |  |  | SERVIÇO EM TERRA | [7 empty] | 420.51 | 420.51 |  |  | 508.05 | 508.05 | 0.82769 | 0 | 0 |  | TRUE
0051 | 4.3.0.0.1. | GOINFRA | 41140 | REGULARIZAÇÃO DO TERRENO SEM APILOAMENTO COM TRANSPORTE MANUAL DA TERRA ESCAVADA | M2 | 85.82 | 85.82 | 0 | 0 | 2.72 | 2.25 | 193.09 | 193.09 | 0 | 2.72 | 233.43 | 233.43 | 0.82719 | 0 | 193.09 |  | TRUE
0052 | 4.3.0.0.2. | SINAPI | 97083 | COMPACTAÇÃO MECÂNICA DE SOLO PARA EXECUÇÃO DE RADIER, PISO DE CONCRETO OU LAJE SOBRE SOLO, COM COMPACTADOR DE SOLOS A PERCUSSÃO. AF_09/2021 | M2 | 85.82 | 85.82 | 0.93 | 0.77 | 2.27 | 1.88 | 227.42 | 227.42 | 0.93 | 2.27 | 274.62 | 274.62 | 0.82813 | 66.08 | 161.34 |  | TRUE
0053 | 5 |  |  | ETAPA 01 - IMPLANTAÇÃO DO BLOCO 05 - 01 SALA DE AULA | UN | 1 | [5 empty] | 8205.29 | 8205.29 |  |  | 9889.1 | 9889.1 | 0.82973 | 0 | 0 |  | TRUE
0054 | 5.1. |  |  | SERVIÇOS PRELIMINARES | [7 empty] | 341.44 | 341.44 |  |  | 412.51 | 412.51 | 0.82771 | 0 | 0 |  | TRUE
0055 | 5.1.0.0.1. | GOINFRA | 20202 | RASPAGEM E LIMPEZA MANUAL DO TERRENO | M2 | 154.5 | 154.5 | 0 | 0 | 2.67 | 2.21 | 341.44 | 341.44 | 0 | 2.67 | 412.51 | 412.51 | 0.82771 | 0 | 341.44 |  | TRUE
0056 | 5.2. |  |  | TRANSPORTES | [7 empty] | 112.07 | 112.07 |  |  | 135.06 | 135.06 | 0.82978 | 0 | 0 |  | TRUE
0057 | 5.2.0.0.1. | GOINFRA | 30101 | TRANSPORTE DE ENTULHO EM CAMINHÃO INCLUSO A CARGA MANUAL | M3 | 3.09 | 3.09 | 34.11 | 28.31 | 9.6 | 7.96 | 112.07 | 112.07 | 34.11 | 9.6 | 135.06 | 135.06 | 0.82978 | 87.47 | 24.59 |  | TRUE
0058 | 5.3. |  |  | SERVIÇO EM TERRA | [7 empty] | 757.04 | 757.04 |  |  | 914.64 | 914.64 | 0.82769 | 0 | 0 |  | TRUE
0059 | 5.3.0.0.1. | GOINFRA | 41140 | REGULARIZAÇÃO DO TERRENO SEM APILOAMENTO COM TRANSPORTE MANUAL DA TERRA ESCAVADA | M2 | 154.5 | 154.5 | 0 | 0 | 2.72 | 2.25 | 347.62 | 347.62 | 0 | 2.72 | 420.24 | 420.24 | 0.82719 | 0 | 347.62 |  | TRUE
0060 | 5.3.0.0.2. | SINAPI | 97083 | COMPACTAÇÃO MECÂNICA DE SOLO PARA EXECUÇÃO DE RADIER, PISO DE CONCRETO OU LAJE SOBRE SOLO, COM COMPACTADOR DE SOLOS A PERCUSSÃO. AF_09/2021 | M2 | 154.5 | 154.5 | 0.93 | 0.77 | 2.27 | 1.88 | 409.42 | 409.42 | 0.93 | 2.27 | 494.4 | 494.4 | 0.82811 | 118.96 | 290.46 |  | TRUE
0061 | 5.4. |  |  | ESTRUTURA | [7 empty] | 4530.28 | 4530.28 |  |  | 5457.63 | 5457.63 | 0.83008 | 0 | 0 |  | TRUE
0062 | 5.4.0.0.1. | COMPOSIÇÃO | COMP 200_SEE | PAREDE DE CONTENÇÃO COM CANALETA DE CONCRETO 14X19X19 CM, ARMADA COM DUAS BARRAS DE AÇO 50-A 8,0 MM (5/16"), IMPERMEABILIZADA, REBOCADA E PINTADA (1 FACE) - ALTURA MÁXIMA DE 1 M (GOINFRA) | M2 | 21.25 | 21.25 | 256.83 | 213.19 | 0 | 0 | 4530.28 | 4530.28 | 256.83 | 0 | 5457.63 | 5457.63 | 0.83008 | 4530.28 | 0 |  | TRUE
0063 | 5.5. |  |  | ESQUADRIAS METÁLICAS | [7 empty] | 1527.61 | 1527.61 |  |  | 1840.37 | 1840.37 | 0.83006 | 0 | 0 |  | TRUE
0064 | 5.5.0.0.1. | COMPOSIÇÃO | COMP 085_SEE | GUARDA-CORPO - INCLUSO PINTURA - PADRÃO SEDUC (GOINFRA) | M | 5.06 | 5.06 | 322.61 | 267.79 | 41.1 | 34.11 | 1527.61 | 1527.61 | 322.61 | 41.1 | 1840.37 | 1840.37 | 0.83006 | 1355.01 | 172.59 |  | TRUE
0065 | 5.6. |  |  | COBERTURAS | [7 empty] | 936.85 | 936.85 |  |  | 1128.89 | 1128.89 | 0.82989 | 0 | 0 |  | TRUE
0066 | 5.6.0.0.1. | GOINFRA | 160601 | CALHA DE CHAPA GALVANIZADA | M | 18.1 | 18.1 | 28.17 | 23.38 | 34.2 | 28.38 | 936.85 | 936.85 | 28.17 | 34.2 | 1128.89 | 1128.89 | 0.82989 | 423.17 | 513.67 |  | TRUE
0067 | 6 |  |  | ETAPA 01 - BLOCO 01 SALA DE AULA - PADRÃO SEDUC 2023 | UN | 1 | [5 empty] | 82320.98 | 82320.98 |  |  | 99223.48 | 99223.48 | 0.82965 | 0 | 0 |  | TRUE
0068 | 6.1. |  |  | SERVIÇOS PRELIMINARES | [7 empty] | 289.17 | 289.17 |  |  | 348.93 | 348.93 | 0.82873 | 0 | 0 |  | TRUE
0069 | 6.1.0.0.1. | GOINFRA | 20701 | LOCAÇÃO DA OBRA, EXECUÇÃO DE GABARITO SEM REAPROVEITAMENTO, INCLUSO PINTURA (FACE INTERNA DO RIPÃO 15CM) E PIQUETE COM TESTEMUNHA | M2 | 64.26 | 64.26 | 3.82 | 3.17 | 1.61 | 1.33 | 289.17 | 289.17 | 3.82 | 1.61 | 348.93 | 348.93 | 0.82873 | 203.7 | 85.46 |  | TRUE
0070 | 6.2. |  |  | TRANSPORTES | [7 empty] | 162.85 | 162.85 |  |  | 196.25 | 196.25 | 0.82981 | 0 | 0 |  | TRUE
0071 | 6.2.0.0.1. | GOINFRA | 30101 | TRANSPORTE DE ENTULHO EM CAMINHÃO INCLUSO A CARGA MANUAL | M3 | 4.49 | 4.49 | 34.11 | 28.31 | 9.6 | 7.96 | 162.85 | 162.85 | 34.11 | 9.6 | 196.25 | 196.25 | 0.82981 | 127.11 | 35.74 |  | TRUE
0072 | 6.3. |  |  | SERVIÇO EM TERRA | [7 empty] | 314.86 | 314.86 |  |  | 380.41 | 380.41 | 0.82769 | 0 | 0 |  | TRUE
0073 | 6.3.1. |  |  | REGULARIZAÇÃO DO TERRENO | [7 empty] | 314.86 | 314.86 |  |  | 380.41 | 380.41 | 0.82769 | 0 | 0 |  | TRUE
0074 | 6.3.1.0.1. | GOINFRA | 41140 | REGULARIZAÇÃO DO TERRENO SEM APILOAMENTO COM TRANSPORTE MANUAL DA TERRA ESCAVADA | M2 | 64.26 | 64.26 | 0 | 0 | 2.72 | 2.25 | 144.58 | 144.58 | 0 | 2.72 | 174.78 | 174.78 | 0.82721 | 0 | 144.58 |  | TRUE
0075 | 6.3.1.0.2. | SINAPI | 97083 | COMPACTAÇÃO MECÂNICA DE SOLO PARA EXECUÇÃO DE RADIER, PISO DE CONCRETO OU LAJE SOBRE SOLO, COM COMPACTADOR DE SOLOS A PERCUSSÃO. AF_09/2021 | M2 | 64.26 | 64.26 | 0.93 | 0.77 | 2.27 | 1.88 | 170.28 | 170.28 | 0.93 | 2.27 | 205.63 | 205.63 | 0.82809 | 49.48 | 120.8 |  | TRUE
0076 | 6.4. |  |  | FUNDAÇÕES E SONDAGENS | [7 empty] | 6772.01 | 6772.01 |  |  | 8160.14 | 8160.14 | 0.82989 | 0 | 0 |  | TRUE
0077 | 6.4.1. |  |  | ESTACAS | [7 empty] | 4448.57 | 4448.57 |  |  | 5360.57 | 5360.57 | 0.82987 | 0 | 0 |  | TRUE
0078 | 6.4.1.0.1. | GOINFRA | 50302 | ESTACA A TRADO DIAM.30 CM SEM FERRO | M | 42 | 42 | 32.19 | 26.72 | 37.48 | 31.11 | 2428.86 | 2428.86 | 32.19 | 37.48 | 2926.14 | 2926.14 | 0.83006 | 1122.24 | 1306.62 |  | TRUE
0079 | 6.4.1.0.2. | GOINFRA | 52005 | ACO CA-50A - 10,0 MM (3/8") - (OBRAS CIVIS) | KG | 144 | 144 | 8.88 | 7.37 | 2.98 | 2.47 | 1416.96 | 1416.96 | 8.88 | 2.98 | 1707.84 | 1707.84 | 0.82968 | 1061.28 | 355.68 |  | TRUE
0080 | 6.4.1.0.3. | GOINFRA | 52014 | ACO CA-60 - 5,0 MM - (OBRAS CIVIS) | KG | 47.09 | 47.09 | 12.82 | 10.64 | 2.61 | 2.16 | 602.75 | 602.75 | 12.82 | 2.61 | 726.59 | 726.59 | 0.82956 | 501.03 | 101.71 |  | TRUE
0081 | 6.4.2. |  |  | BLOCOS | [7 empty] | 2248.74 | 2248.74 |  |  | 2709.57 | 2709.57 | 0.82993 | 0 | 0 |  | TRUE
0082 | 6.4.2.0.1. | GOINFRA | 50901 | ESCAVACAO MANUAL DE VALAS (SAPATAS/BLOCOS) | M3 | 2.93 | 2.93 | 0 | 0 | 43.34 | 35.97 | 105.39 | 105.39 | 0 | 43.34 | 126.98 | 126.98 | 0.82997 | 0 | 105.39 |  | TRUE
0083 | 6.4.2.0.2. | GOINFRA | 50902 | APILOAMENTO (BLOCOS/SAPATAS) | M2 | 5.04 | 5.04 | 0 | 0 | 5.34 | 4.43 | 22.32 | 22.32 | 0 | 5.34 | 26.91 | 26.91 | 0.82943 | 0 | 22.32 |  | TRUE
0084 | 6.4.2.0.3. | SINAPI | 96616 | LASTRO DE CONCRETO MAGRO, APLICADO EM BLOCOS DE COROAMENTO OU SAPATAS. AF_08/2017 | M3 | 0.25 | 0.25 | 430.66 | 357.49 | 221.65 | 183.99 | 135.37 | 135.37 | 430.66 | 221.65 | 163.07 | 163.07 | 0.83013 | 89.37 | 45.99 |  | TRUE
0085 | 6.4.2.0.4. | GOINFRA | 51036 | CONCRETO USINADO BOMBEÁVEL FCK=25 MPA (O.C.) | M3 | 2.73 | 2.73 | 557.77 | 463 | 0 | 0 | 1263.99 | 1263.99 | 557.77 | 0 | 1522.71 | 1522.71 | 0.83009 | 1263.99 | 0 |  | TRUE
0086 | 6.4.2.0.5. | GOINFRA | 51060 | LANÇAMENTO/APLICAÇÃO/ADENSAMENTO DE CONCRETO USINADO BOMBEADO EM FUNDAÇÃO | M3 | 2.73 | 2.73 | 0.12 | 0.09 | 40.18 | 33.35 | 91.29 | 91.29 | 0.12 | 40.18 | 110.01 | 110.01 | 0.82983 | 0.24 | 91.04 |  | TRUE
0087 | 6.4.2.0.6. | GOINFRA | 52004 | ACO CA 50-A - 8,0 MM (5/16") - (OBRAS CIVIS) | KG | 6.6 | 6.6 | 9.16 | 7.6 | 2.98 | 2.47 | 66.46 | 66.46 | 9.16 | 2.98 | 80.12 | 80.12 | 0.82951 | 50.16 | 16.3 |  | TRUE
0088 | 6.4.2.0.7. | GOINFRA | 52005 | ACO CA-50A - 10,0 MM (3/8") - (OBRAS CIVIS) | KG | 9.7 | 9.7 | 8.88 | 7.37 | 2.98 | 2.47 | 95.44 | 95.44 | 8.88 | 2.98 | 115.04 | 115.04 | 0.82962 | 71.48 | 23.95 |  | TRUE
0089 | 6.4.2.0.8. | GOINFRA | 52014 | ACO CA-60 - 5,0 MM - (OBRAS CIVIS) | KG | 36.6 | 36.6 | 12.82 | 10.64 | 2.61 | 2.16 | 468.48 | 468.48 | 12.82 | 2.61 | 564.73 | 564.73 | 0.82956 | 389.42 | 79.05 |  | TRUE
0090 | 6.4.3. |  |  | CONTROLE TECNOLÓGICO | [7 empty] | 74.7 | 74.7 |  |  | 90 | 90 | 0.83 | 0 | 0 |  | TRUE
0091 | 6.4.3.0.1. | GOINFRA | 50251 | CORPO DE PROVA | UN | 6 | 6 | 15 | 12.45 | 0 | 0 | 74.7 | 74.7 | 15 | 0 | 90 | 90 | 0.83 | 74.7 | 0 |  | TRUE
0092 | 6.5. |  |  | ESTRUTURA | [7 empty] | 18419.61 | 18419.61 |  |  | 22194.44 | 22194.44 | 0.82992 | 0 | 0 |  | TRUE
0093 | 6.5.1. |  |  | VIGAS BALDRAMES | [7 empty] | 2075.2 | 2075.2 |  |  | 2501.01 | 2501.01 | 0.82974 | 0 | 0 |  | TRUE
0094 | 6.5.1.0.1. | GOINFRA | 40101 | ESCAVACAO MANUAL DE VALAS < 1 MTS. (OBRAS CIVIS) | M3 | 2.09 | 2.09 | 0 | 0 | 34.23 | 28.41 | 59.37 | 59.37 | 0 | 34.23 | 71.54 | 71.54 | 0.82989 | 0 | 59.37 |  | TRUE
0095 | 6.5.1.0.2. | GOINFRA | 50902 | APILOAMENTO (BLOCOS/SAPATAS) | M2 | 6.97 | 6.97 | 0 | 0 | 5.34 | 4.43 | 30.87 | 30.87 | 0 | 5.34 | 37.21 | 37.21 | 0.82962 | 0 | 30.87 |  | TRUE
0096 | 6.5.1.0.3. | SINAPI | 96616 | LASTRO DE CONCRETO MAGRO, APLICADO EM BLOCOS DE COROAMENTO OU SAPATAS. AF_08/2017 | M3 | 0.2 | 0.2 | 430.66 | 357.49 | 221.65 | 183.99 | 108.29 | 108.29 | 430.66 | 221.65 | 130.46 | 130.46 | 0.83006 | 71.49 | 36.79 |  | TRUE
0097 | 6.5.1.0.4. | GOINFRA | 60191 | FORMA DE TABUA CINTA BALDRAME U=8 VEZES | M2 | 17.42 | 17.42 | 24.41 | 20.26 | 11.37 | 9.43 | 517.19 | 517.19 | 24.41 | 11.37 | 623.28 | 623.28 | 0.82979 | 352.92 | 164.27 |  | TRUE
0098 | 6.5.1.0.5. | GOINFRA | 60524 | CONCRETO USINADO BOMBEÁVEL FCK=25 MPA (O.C.) | M3 | 1.22 | 1.22 | 557.77 | 463 | 0 | 0 | 564.86 | 564.86 | 557.77 | 0 | 680.47 | 680.47 | 0.8301 | 564.86 | 0 |  | TRUE
0099 | 6.5.1.0.6. | GOINFRA | 60800 | LANÇAMENTO/APLICAÇÃO/ADENSAMENTO DE CONCRETO USINADO BOMBEADO EM ESTRUTURA - (O.C.) | M3 | 1.22 | 1.22 | 0.12 | 0.09 | 51.75 | 42.95 | 52.5 | 52.5 | 0.12 | 51.75 | 63.28 | 63.28 | 0.82965 | 0.1 | 52.39 |  | TRUE
0100 | 6.5.1.0.7. | GOINFRA | 40902 | REATERRO COM APILOAMENTO | M3 | 0.87 | 0.87 | 0 | 0 | 22.68 | 18.82 | 16.37 | 16.37 | 0 | 22.68 | 19.73 | 19.73 | 0.8297 | 0 | 16.37 |  | TRUE
0101 | 6.5.1.0.8. | GOINFRA | 60304 | ACO CA-50 A - 8,0 MM (5/16") - (OBRAS CIVIS) | KG | 47.8 | 47.8 | 9.16 | 7.6 | 2.98 | 2.47 | 481.34 | 481.34 | 9.16 | 2.98 | 580.29 | 580.29 | 0.82948 | 363.28 | 118.06 |  | TRUE
0102 | 6.5.1.0.9. | SINAPI | 92759 | ARMAÇÃO DE PILAR OU VIGA DE ESTRUTURA CONVENCIONAL DE CONCRETO ARMADO UTILIZANDO AÇO CA-60 DE 5,0 MM - MONTAGEM. AF_06/2022 | KG | 20.3 | 20.3 | 10.44 | 8.66 | 4.08 | 3.38 | 244.41 | 244.41 | 10.44 | 4.08 | 294.75 | 294.75 | 0.82921 | 175.79 | 68.61 |  | TRUE
0103 | 6.5.2. |  |  | PILARES | [7 empty] | 3456.19 | 3456.19 |  |  | 4164.81 | 4164.81 | 0.82986 | 0 | 0 |  | TRUE
0104 | 6.5.2.0.1. | GOINFRA | 60205 | FORMA CHAPA DE COMPENSADO PLASTIFICADO 17MM U=7 V - (OBRAS CIVIS) | M2 | 29.57 | 29.57 | 32.85 | 27.26 | 23.52 | 19.52 | 1383.28 | 1383.28 | 32.85 | 23.52 | 1666.86 | 1666.86 | 0.82987 | 806.07 | 577.2 |  | TRUE
0105 | 6.5.2.0.2. | GOINFRA | 60524 | CONCRETO USINADO BOMBEÁVEL FCK=25 MPA (O.C.) | M3 | 1.51 | 1.51 | 557.77 | 463 | 0 | 0 | 699.13 | 699.13 | 557.77 | 0 | 842.23 | 842.23 | 0.83009 | 699.13 | 0 |  | TRUE
0106 | 6.5.2.0.3. | GOINFRA | 60800 | LANÇAMENTO/APLICAÇÃO/ADENSAMENTO DE CONCRETO USINADO BOMBEADO EM ESTRUTURA - (O.C.) | M3 | 1.51 | 1.51 | 0.12 | 0.09 | 51.75 | 42.95 | 64.99 | 64.99 | 0.12 | 51.75 | 78.32 | 78.32 | 0.8298 | 0.13 | 64.85 |  | TRUE
0107 | 6.5.2.0.4. | SINAPI | 92762 | ARMAÇÃO DE PILAR OU VIGA DE ESTRUTURA CONVENCIONAL DE CONCRETO ARMADO UTILIZANDO AÇO CA-50 DE 10,0 MM - MONTAGEM. AF_06/2022 | KG | 89.8 | 89.8 | 10.3 | 8.55 | 1.17 | 0.97 | 854.89 | 854.89 | 10.3 | 1.17 | 1030 | 1030 | 0.82999 | 767.79 | 87.1 |  | TRUE
0108 | 6.5.2.0.5. | SINAPI | 92759 | ARMAÇÃO DE PILAR OU VIGA DE ESTRUTURA CONVENCIONAL DE CONCRETO ARMADO UTILIZANDO AÇO CA-60 DE 5,0 MM - MONTAGEM. AF_06/2022 | KG | 37.7 | 37.7 | 10.44 | 8.66 | 4.08 | 3.38 | 453.9 | 453.9 | 10.44 | 4.08 | 547.4 | 547.4 | 0.82919 | 326.48 | 127.42 |  | TRUE
0109 | 6.5.3. |  |  | VIGAS DE COBERTURA | [7 empty] | 4379.23 | 4379.23 |  |  | 5277.57 | 5277.57 | 0.82978 | 0 | 0 |  | TRUE
0110 | 6.5.3.0.1. | GOINFRA | 60205 | FORMA CHAPA DE COMPENSADO PLASTIFICADO 17MM U=7 V - (OBRAS CIVIS) | M2 | 38.62 | 38.62 | 32.85 | 27.26 | 23.52 | 19.52 | 1806.64 | 1806.64 | 32.85 | 23.52 | 2177 | 2177 | 0.82988 | 1052.78 | 753.86 |  | TRUE
0111 | 6.5.3.0.2. | GOINFRA | 60524 | CONCRETO USINADO BOMBEÁVEL FCK=25 MPA (O.C.) | M3 | 2.65 | 2.65 | 557.77 | 463 | 0 | 0 | 1226.95 | 1226.95 | 557.77 | 0 | 1478.09 | 1478.09 | 0.83009 | 1226.95 | 0 |  | TRUE
0112 | 6.5.3.0.3. | GOINFRA | 60800 | LANÇAMENTO/APLICAÇÃO/ADENSAMENTO DE CONCRETO USINADO BOMBEADO EM ESTRUTURA - (O.C.) | M3 | 2.65 | 2.65 | 0.12 | 0.09 | 51.75 | 42.95 | 114.05 | 114.05 | 0.12 | 51.75 | 137.45 | 137.45 | 0.82976 | 0.23 | 113.81 |  | TRUE
0113 | 6.5.3.0.4. | GOINFRA | 60303 | ACO CA-50-A - 6,3 MM (1/4") - (OBRAS CIVIS) | KG | 13.6 | 13.6 | 9.68 | 8.03 | 2.98 | 2.47 | 142.8 | 142.8 | 9.68 | 2.98 | 172.17 | 172.17 | 0.82941 | 109.2 | 33.59 |  | TRUE
0114 | 6.5.3.0.5. | GOINFRA | 60304 | ACO CA-50 A - 8,0 MM (5/16") - (OBRAS CIVIS) | KG | 46.7 | 46.7 | 9.16 | 7.6 | 2.98 | 2.47 | 470.26 | 470.26 | 9.16 | 2.98 | 566.93 | 566.93 | 0.82949 | 354.92 | 115.34 |  | TRUE
0115 | 6.5.3.0.6. | SINAPI | 92762 | ARMAÇÃO DE PILAR OU VIGA DE ESTRUTURA CONVENCIONAL DE CONCRETO ARMADO UTILIZANDO AÇO CA-50 DE 10,0 MM - MONTAGEM. AF_06/2022 | KG | 9.8 | 9.8 | 10.3 | 8.55 | 1.17 | 0.97 | 93.29 | 93.29 | 10.3 | 1.17 | 112.4 | 112.4 | 0.82998 | 83.79 | 9.5 |  | TRUE
0116 | 6.5.3.0.7. | SINAPI | 92763 | ARMAÇÃO DE PILAR OU VIGA DE ESTRUTURA CONVENCIONAL DE CONCRETO ARMADO UTILIZANDO AÇO CA-50 DE 12,5 MM - MONTAGEM. AF_06/2022 | KG | 24.6 | 24.6 | 8.92 | 7.4 | 0.72 | 0.59 | 196.55 | 196.55 | 8.92 | 0.72 | 237.14 | 237.14 | 0.82884 | 182.04 | 14.51 |  | TRUE
0117 | 6.5.3.0.8. | SINAPI | 92759 | ARMAÇÃO DE PILAR OU VIGA DE ESTRUTURA CONVENCIONAL DE CONCRETO ARMADO UTILIZANDO AÇO CA-60 DE 5,0 MM - MONTAGEM. AF_06/2022 | KG | 27.3 | 27.3 | 10.44 | 8.66 | 4.08 | 3.38 | 328.69 | 328.69 | 10.44 | 4.08 | 396.39 | 396.39 | 0.82921 | 236.41 | 92.27 |  | TRUE
0118 | 6.5.4. |  |  | LAJE | [7 empty] | 7381.7 | 7381.7 |  |  | 8893 | 8893 | 0.83006 | 0 | 0 |  | TRUE
0119 | 6.5.4.1. |  |  | LAJE PRÉ-MOLDADA | [7 empty] | 7381.7 | 7381.7 |  |  | 8893 | 8893 | 0.83006 | 0 | 0 |  | TRUE
0120 | 6.5.4.1.1. | COMPOSIÇÃO | COMP 727_SEE | LAJE PRÉ-FABRICADA TRELIÇADA PARA COBERTURA, H=14CM, ENCHIMENTO EM EPS, INCLUSIVE ESCORAMENTO EM MADEIRA ROLIÇA E CAPEAMENTO COM CONCRETO USINADO 25 MPA - FORNECIMENTO E INSTALAÇÃO. (GOINFRA + ORSE) | M2 | 52.64 | 52.64 | 128.36 | 106.55 | 40.58 | 33.68 | 7381.7 | 7381.7 | 128.36 | 40.58 | 8893 | 8893 | 0.83006 | 5608.79 | 1772.91 |  | TRUE
0121 | 6.5.5. |  |  | VERGAS E CONTRAVERGAS | [7 empty] | 903.19 | 903.19 |  |  | 1088.05 | 1088.05 | 0.8301 | 0 | 0 |  | TRUE
0122 | 6.5.5.0.1. | GOINFRA | 60010 | VERGA/CONTRAVERGA EM CONCRETO ARMADO FCK = 20 MPA | M3 | 0.37 | 0.37 | 2192.1 | 1819.66 | 748.6 | 621.41 | 903.19 | 903.19 | 2192.1 | 748.6 | 1088.05 | 1088.05 | 0.8301 | 673.27 | 229.92 |  | TRUE
0123 | 6.5.6. |  |  | CONTROLE TECNOLÓGICO | [7 empty] | 224.1 | 224.1 |  |  | 270 | 270 | 0.83 | 0 | 0 |  | TRUE
0124 | 6.5.6.0.1. | GOINFRA | 60487 | CORPO DE PROVA | UN | 18 | 18 | 15 | 12.45 | 0 | 0 | 224.1 | 224.1 | 15 | 0 | 270 | 270 | 0.83 | 224.1 | 0 |  | TRUE
0125 | 6.6. |  |  | INSTALAÇÕES ELÉTRICAS | [7 empty] | 4788.39 | 4788.39 |  |  | 5779.03 | 5779.03 | 0.82858 | 0 | 0 |  | TRUE
0126 | 6.6.0.0.1. | GOINFRA | 71251 | ELETRODUTO EM AÇO ZINCADO DIÂMETRO 3/4" | M | 15 | 15 | 8.01 | 6.64 | 11.21 | 9.3 | 239.1 | 239.1 | 8.01 | 11.21 | 288.3 | 288.3 | 0.82934 | 99.6 | 139.5 |  | TRUE
0127 | 6.6.0.0.2. | GOINFRA | 71121 | CURVA 90 GRAUS AÇO ZINCADO DIÂMETRO 3/4" | UN | 3 | 3 | 4.66 | 3.86 | 4.86 | 4.03 | 23.67 | 23.67 | 4.66 | 4.86 | 28.56 | 28.56 | 0.82878 | 11.58 | 12.09 |  | TRUE
0128 | 6.6.0.0.3. | GOINFRA | 70351 | BRACADEIRA METALICA TIPO "U" DIAM. 3/4" | UN | 10 | 10 | 0.65 | 0.53 | 0.37 | 0.3 | 8.3 | 8.3 | 0.65 | 0.37 | 10.2 | 10.2 | 0.81373 | 5.3 | 3 |  | TRUE
0129 | 6.6.0.0.4. | GOINFRA | 70391 | BUCHA DE NYLON S-6 | UN | 20 | 20 | 0.18 | 0.14 | 0.6 | 0.49 | 12.6 | 12.6 | 0.18 | 0.6 | 15.6 | 15.6 | 0.80769 | 2.8 | 9.8 |  | TRUE
0130 | 6.6.0.0.5. | GOINFRA | 71861 | PARAFUSO P/BUCHA S-6 | UN | 20 | 20 | 0.12 | 0.09 | 0.38 | 0.31 | 8 | 8 | 0.12 | 0.38 | 10 | 10 | 0.8 | 1.8 | 6.2 |  | TRUE
0131 | 6.6.0.0.6. | GOINFRA | 71701 | LUVA EM AÇO GALVANIZADO DIÂMETRO 3/4" | UN | 11 | 11 | 2.62 | 2.17 | 1.49 | 1.23 | 37.4 | 37.4 | 2.62 | 1.49 | 45.21 | 45.21 | 0.82725 | 23.87 | 13.53 |  | TRUE
0132 | 6.6.0.0.7. | GOINFRA | 70421 | BUCHA E ARRUELA METALICA DIAM. 3/4" | PR | 3 | 3 | 1.76 | 1.46 | 0.37 | 0.3 | 5.28 | 5.28 | 1.76 | 0.37 | 6.39 | 6.39 | 0.82629 | 4.38 | 0.9 |  | TRUE
0133 | 6.6.0.0.8. | SINAPI | 91845 | ELETRODUTO FLEXÍVEL CORRUGADO REFORÇADO, PVC, DN 25 MM (3/4"), PARA CIRCUITOS TERMINAIS, INSTALADO EM LAJE - FORNECIMENTO E INSTALAÇÃO. AF_03/2023 | M | 40 | 40 | 4.89 | 4.05 | 2.69 | 2.23 | 251.2 | 251.2 | 4.89 | 2.69 | 303.2 | 303.2 | 0.8285 | 162 | 89.2 |  | TRUE
0134 | 6.6.0.0.9. | SINAPI | 91854 | ELETRODUTO FLEXÍVEL CORRUGADO, PVC, DN 25 MM (3/4"), PARA CIRCUITOS TERMINAIS, INSTALADO EM PAREDE - FORNECIMENTO E INSTALAÇÃO. AF_03/2023 | M | 25 | 25 | 3.99 | 3.31 | 5.13 | 4.25 | 189 | 189 | 3.99 | 5.13 | 228 | 228 | 0.82895 | 82.75 | 106.25 |  | TRUE
0135 | 6.6.0.0.10. | GOINFRA | 70351 | BRACADEIRA METALICA TIPO "U" DIAM. 3/4" | UN | 40 | 40 | 0.65 | 0.53 | 0.37 | 0.3 | 33.2 | 33.2 | 0.65 | 0.37 | 40.8 | 40.8 | 0.81373 | 21.2 | 12 |  | TRUE
0136 | 6.6.0.0.11. | GOINFRA | 71861 | PARAFUSO P/BUCHA S-6 | UN | 80 | 80 | 0.12 | 0.09 | 0.38 | 0.31 | 32 | 32 | 0.12 | 0.38 | 40 | 40 | 0.8 | 7.2 | 24.8 |  | TRUE
0137 | 6.6.0.0.12. | GOINFRA | 70391 | BUCHA DE NYLON S-6 | UN | 80 | 80 | 0.18 | 0.14 | 0.6 | 0.49 | 50.4 | 50.4 | 0.18 | 0.6 | 62.4 | 62.4 | 0.80769 | 11.2 | 39.2 |  | TRUE
0138 | 6.6.0.0.13. | GOINFRA | 70929 | CONDULETE METÁLICO - CAIXA COM 5 ENTRADAS | UN | 6 | 6 | 8.45 | 7.01 | 12.7 | 10.54 | 105.3 | 105.3 | 8.45 | 12.7 | 126.9 | 126.9 | 0.82979 | 42.06 | 63.24 |  | TRUE
0139 | 6.6.0.0.14. | GOINFRA | 70930 | CONDULETE METÁLICO - ADAPTADOR DE SAÍDA 3/4" | UN | 12 | 12 | 2.15 | 1.78 | 2.98 | 2.47 | 51 | 51 | 2.15 | 2.98 | 61.56 | 61.56 | 0.82846 | 21.36 | 29.64 |  | TRUE
0140 | 6.6.0.0.15. | GOINFRA | 70932 | CONDULETE METÁLICO - TAMPÃO DE 3/4" | UN | 18 | 18 | 0.25 | 0.2 | 1.12 | 0.92 | 20.16 | 20.16 | 0.25 | 1.12 | 24.66 | 24.66 | 0.81752 | 3.6 | 16.56 |  | TRUE
0141 | 6.6.0.0.16. | SINAPI | 91936 | CAIXA OCTOGONAL 4" X 4", PVC, INSTALADA EM LAJE - FORNECIMENTO E INSTALAÇÃO. AF_03/2023 | UN | 8 | 8 | 6.62 | 5.49 | 8.46 | 7.02 | 100.08 | 100.08 | 6.62 | 8.46 | 120.64 | 120.64 | 0.82958 | 43.92 | 56.16 |  | TRUE
0142 | 6.6.0.0.17. | COMPOSIÇÃO | COMP 693_SEE | LUMINÁRIA DE SOBREPOR COM ALETAS 2 X 16/18/20 W - FORNECIMENTO E INSTALAÇÃO (GOINFRA + ORSE) | UN | 10 | 10 | 91.28 | 75.77 | 14.44 | 11.98 | 877.5 | 877.5 | 91.28 | 14.44 | 1057.2 | 1057.2 | 0.83002 | 757.7 | 119.8 |  | TRUE
0143 | 6.6.0.0.18. | SINAPI | 100903 | LÂMPADA TUBULAR LED DE 18/20 W, BASE G13 - FORNECIMENTO E INSTALAÇÃO. AF_02/2020_PS | UN | 20 | 20 | 20.11 | 16.69 | 7.25 | 6.01 | 454 | 454 | 20.11 | 7.25 | 547.2 | 547.2 | 0.82968 | 333.8 | 120.2 |  | TRUE
0144 | 6.6.0.0.19. | GOINFRA | 71440 | INTERRUPTOR SIMPLES (1 SECAO) | UN | 1 | 1 | 7.95 | 6.59 | 7.84 | 6.5 | 13.09 | 13.09 | 7.95 | 7.84 | 15.79 | 15.79 | 0.82901 | 6.59 | 6.5 |  | TRUE
0145 | 6.6.0.0.20. | SINAPI | 91940 | CAIXA RETANGULAR 4" X 2" MÉDIA (1,30 M DO PISO), PVC, INSTALADA EM PAREDE - FORNECIMENTO E INSTALAÇÃO. AF_03/2023 | UN | 1 | 1 | 5.47 | 4.54 | 11.21 | 9.3 | 13.84 | 13.84 | 5.47 | 11.21 | 16.68 | 16.68 | 0.82974 | 4.54 | 9.3 |  | TRUE
0146 | 6.6.0.0.21. | GOINFRA | 71441 | INTERRUPTOR SIMPLES (2 SECOES) | UN | 1 | 1 | 11.59 | 9.62 | 13.82 | 11.47 | 21.09 | 21.09 | 11.59 | 13.82 | 25.41 | 25.41 | 0.82999 | 9.62 | 11.47 |  | TRUE
0147 | 6.6.0.0.22. | SINAPI | 91940 | CAIXA RETANGULAR 4" X 2" MÉDIA (1,30 M DO PISO), PVC, INSTALADA EM PAREDE - FORNECIMENTO E INSTALAÇÃO. AF_03/2023 | UN | 1 | 1 | 5.47 | 4.54 | 11.21 | 9.3 | 13.84 | 13.84 | 5.47 | 11.21 | 16.68 | 16.68 | 0.82974 | 4.54 | 9.3 |  | TRUE
0148 | 6.6.0.0.23. | SINAPI | 92008 | TOMADA BAIXA DE EMBUTIR (2 MÓDULOS), 2P+T 10 A, INCLUINDO SUPORTE E PLACA - FORNECIMENTO E INSTALAÇÃO. AF_03/2023 | UN | 2 | 2 | 23.94 | 19.87 | 20.89 | 17.34 | 74.42 | 74.42 | 23.94 | 20.89 | 89.66 | 89.66 | 0.83002 | 39.74 | 34.68 |  | TRUE
0149 | 6.6.0.0.24. | SINAPI | 91941 | CAIXA RETANGULAR 4" X 2" BAIXA (0,30 M DO PISO), PVC, INSTALADA EM PAREDE - FORNECIMENTO E INSTALAÇÃO. AF_03/2023 | UN | 2 | 2 | 3.93 | 3.26 | 6.39 | 5.3 | 17.12 | 17.12 | 3.93 | 6.39 | 20.64 | 20.64 | 0.82946 | 6.52 | 10.6 |  | TRUE
0150 | 6.6.0.0.25. | GOINFRA | 72578 | TOMADA HEXAGONAL 2P + T - 10A - 250V | UN | 2 | 2 | 8.05 | 6.68 | 10.84 | 8.99 | 31.34 | 31.34 | 8.05 | 10.84 | 37.78 | 37.78 | 0.82954 | 13.36 | 17.98 |  | TRUE
0151 | 6.6.0.0.26. | SINAPI | 91939 | CAIXA RETANGULAR 4" X 2" ALTA (2,00 M DO PISO), PVC, INSTALADA EM PAREDE - FORNECIMENTO E INSTALAÇÃO. AF_03/2023 | UN | 2 | 2 | 8.57 | 7.11 | 21.08 | 17.49 | 49.2 | 49.2 | 8.57 | 21.08 | 59.3 | 59.3 | 0.82968 | 14.22 | 34.98 |  | TRUE
0152 | 6.6.0.0.27. | SINAPI | 91926 | CABO DE COBRE FLEXÍVEL ISOLADO, 2,5 MM², ANTI-CHAMA 450/750 V, PARA CIRCUITOS TERMINAIS - FORNECIMENTO E INSTALAÇÃO. AF_03/2023 | M | 250 | 250 | 2.92 | 2.42 | 1.09 | 0.9 | 830 | 830 | 2.92 | 1.09 | 1002.5 | 1002.5 | 0.82793 | 605 | 225 |  | TRUE
0153 | 6.6.0.0.28. | GOINFRA | 70561 | CABO ISOLADO PP 3 X 2,5 MM2 | M | 20 | 20 | 8.9 | 7.38 | 5.08 | 4.21 | 231.8 | 231.8 | 8.9 | 5.08 | 279.6 | 279.6 | 0.82904 | 147.6 | 84.2 |  | TRUE
0154 | 6.6.0.0.29. | SINAPI | 101883 | QUADRO DE DISTRIBUIÇÃO DE ENERGIA EM CHAPA DE AÇO GALVANIZADO, DE EMBUTIR, COM BARRAMENTO TRIFÁSICO, PARA 18 DISJUNTORES DIN 100A - FORNECIMENTO E INSTALAÇÃO. AF_10/2020 | UN | 1 | 1 | 491.05 | 407.62 | 22.27 | 18.48 | 426.1 | 426.1 | 491.05 | 22.27 | 513.32 | 513.32 | 0.83009 | 407.62 | 18.48 |  | TRUE
0155 | 6.6.0.0.30. | SINAPI | 93670 | DISJUNTOR TRIPOLAR TIPO DIN, CORRENTE NOMINAL DE 25A - FORNECIMENTO E INSTALAÇÃO. AF_10/2020 | UN | 1 | 1 | 62.52 | 51.89 | 7.54 | 6.25 | 58.14 | 58.14 | 62.52 | 7.54 | 70.06 | 70.06 | 0.82986 | 51.89 | 6.25 |  | TRUE
0156 | 6.6.0.0.31. | GOINFRA | 71184 | DISPOSITIVO DE PROTEÇÃO CONTRA SURTOS (D.P.S.) 275V DE 8 A 40KA | UN | 3 | 3 | 83.78 | 69.54 | 37.36 | 31.01 | 301.65 | 301.65 | 83.78 | 37.36 | 363.42 | 363.42 | 0.83003 | 208.62 | 93.03 |  | TRUE
0157 | 6.6.0.0.32. | SINAPI | 93655 | DISJUNTOR MONOPOLAR TIPO DIN, CORRENTE NOMINAL DE 20A - FORNECIMENTO E INSTALAÇÃO. AF_10/2020 | UN | 3 | 3 | 10.05 | 8.34 | 2.5 | 2.07 | 31.23 | 31.23 | 10.05 | 2.5 | 37.65 | 37.65 | 0.82948 | 25.02 | 6.21 |  | TRUE
0158 | 6.6.0.0.33. | SINAPI | 93654 | DISJUNTOR MONOPOLAR TIPO DIN, CORRENTE NOMINAL DE 16A - FORNECIMENTO E INSTALAÇÃO. AF_10/2020 | UN | 4 | 4 | 9.54 | 7.91 | 1.79 | 1.48 | 37.56 | 37.56 | 9.54 | 1.79 | 45.32 | 45.32 | 0.82877 | 31.64 | 5.92 |  | TRUE
0159 | 6.6.0.0.34. | GOINFRA | 71450 | INTERRUPTOR DIFERENCIAL RESIDUAL (D.R.) BIPOLAR DE 25A-30mA | UN | 1 | 1 | 145.98 | 121.17 | 22.42 | 18.61 | 139.78 | 139.78 | 145.98 | 22.42 | 168.4 | 168.4 | 0.83005 | 121.17 | 18.61 |  | TRUE
0160 | 6.7. |  |  | ALVENARIAS E DIVISÓRIAS | [7 empty] | 3183.51 | 3183.51 |  |  | 3836.19 | 3836.19 | 0.82986 | 0 | 0 |  | TRUE
0161 | 6.7.0.0.1. | GOINFRA | 100160 | ALVENARIA DE TIJOLO FURADO 1/2 VEZ 14X29X9 - 6 FUROS - ARG. (1CALH:4ARML+100KG DE CI/M3) | M2 | 69.09 | 69.09 | 24.74 | 20.53 | 27.93 | 23.18 | 3019.92 | 3019.92 | 24.74 | 27.93 | 3638.97 | 3638.97 | 0.82988 | 1418.41 | 1601.5 |  | TRUE
0162 | 6.7.0.0.2. | SINAPI | 93201 | FIXAÇÃO (ENCUNHAMENTO) DE ALVENARIA DE VEDAÇÃO COM ARGAMASSA APLICADA COM COLHER. AF_03/2016 | M | 28.5 | 28.5 | 2.82 | 2.34 | 4.1 | 3.4 | 163.59 | 163.59 | 2.82 | 4.1 | 197.22 | 197.22 | 0.82948 | 66.69 | 96.9 |  | TRUE
0163 | 6.8. |  |  | IMPERMEABILIZAÇÃO | [7 empty] | 625.43 | 625.43 |  |  | 753.79 | 753.79 | 0.82971 | 0 | 0 |  | TRUE
0164 | 6.8.1. |  |  | VIGAS BALDRAMES | [7 empty] | 625.43 | 625.43 |  |  | 753.79 | 753.79 | 0.82971 | 0 | 0 |  | TRUE
0165 | 6.8.1.0.1. | GOINFRA | 120902 | IMPERMEABILIZACAO VIGAS BALDRAMES E=2,0 CM | M2 | 21.5 | 21.5 | 13.25 | 10.99 | 21.81 | 18.1 | 625.43 | 625.43 | 13.25 | 21.81 | 753.79 | 753.79 | 0.82971 | 236.28 | 389.15 |  | TRUE
0166 | 6.9. |  |  | ESTRUTURAS METÁLICAS | [7 empty] | 17902.43 | 17902.43 |  |  | 21584.68 | 21584.68 | 0.8294 | 0 | 0 |  | TRUE
0167 | 6.9.0.0.1. | SINAPI | 100775 | ESTRUTURA TRELIÇADA DE COBERTURA, TIPO FINK, COM LIGAÇÕES SOLDADAS, INCLUSOS PERFIS METÁLICOS, CHAPAS METÁLICAS, MÃO DE OBRA E TRANSPORTE COM GUINDASTE - FORNECIMENTO E INSTALAÇÃO. AF_01/2020_PSA | KG | 1339 | 1339 | 15.26 | 12.66 | 0.86 | 0.71 | 17902.43 | 17902.43 | 15.26 | 0.86 | 21584.68 | 21584.68 | 0.8294 | 16951.74 | 950.69 |  | TRUE
0168 | 6.10. |  |  | COBERTURAS | [7 empty] | 4001.83 | 4001.83 |  |  | 4823.06 | 4823.06 | 0.82973 | 0 | 0 |  | TRUE
0169 | 6.10.0.0.1. | GOINFRA | 160100 | COBERTURA COM TELHA AMERICANA RESINADA COR VERMELHA | M2 | 88.69 | 88.69 | 38.76 | 32.17 | 4.01 | 3.32 | 3147.6 | 3147.6 | 38.76 | 4.01 | 3793.27 | 3793.27 | 0.82979 | 2853.15 | 294.45 |  | TRUE
0170 | 6.10.0.0.2. | GOINFRA | 160101 | CUMEEIRA PARA TELHA AMERICANA RESINADA COR VERMELHA | M | 9.05 | 9.05 | 20.02 | 16.61 | 19.5 | 16.18 | 296.74 | 296.74 | 20.02 | 19.5 | 357.65 | 357.65 | 0.82969 | 150.32 | 146.42 |  | TRUE
0171 | 6.10.0.0.3. | GOINFRA | 160403 | EMBOCAMENTO LATERAL (OITOES) | M | 19.6 | 19.6 | 10.75 | 8.92 | 10.79 | 8.95 | 350.25 | 350.25 | 10.75 | 10.79 | 422.18 | 422.18 | 0.82962 | 174.83 | 175.42 |  | TRUE
0172 | 6.10.0.0.4. | GOINFRA | 160404 | EMBOCAMENTO DE BEIRAL | M | 18.1 | 18.1 | 0.5 | 0.41 | 13.31 | 11.04 | 207.24 | 207.24 | 0.5 | 13.31 | 249.96 | 249.96 | 0.82909 | 7.42 | 199.82 |  | TRUE
0173 | 6.11. |  |  | ESQUADRIAS METÁLICAS | [7 empty] | 3179.85 | 3179.85 |  |  | 3830.75 | 3830.75 | 0.83009 | 0 | 0 |  | TRUE
0174 | 6.11.1. |  |  | PORTA | [7 empty] | 992.49 | 992.49 |  |  | 1195.65 | 1195.65 | 0.83008 | 0 | 0 |  | TRUE
0175 | 6.11.1.0.1. | GOINFRA | 180501 | PORTA DE ABRIR DE 01 FOLHA EM CHAPA METÁLICA PF-1 C/FERRAGENS | M2 | 1.68 | 1.68 | 665.98 | 552.82 | 45.72 | 37.95 | 992.49 | 992.49 | 665.98 | 45.72 | 1195.65 | 1195.65 | 0.83008 | 928.73 | 63.75 |  | TRUE
0176 | 6.11.2. |  |  | JANELAS | [7 empty] | 2187.36 | 2187.36 |  |  | 2635.1 | 2635.1 | 0.83009 | 0 | 0 |  | TRUE
0177 | 6.11.2.0.1. | GOINFRA | 180401 | JANELA DE CORRER CHAPA/VIDRO J9/J10/J12/J13 C/FERRAGENS | M2 | 9.6 | 9.6 | 225.64 | 187.3 | 48.85 | 40.55 | 2187.36 | 2187.36 | 225.64 | 48.85 | 2635.1 | 2635.1 | 0.83009 | 1798.08 | 389.28 |  | TRUE
0178 | 6.12. |  |  | VIDROS | [7 empty] | 1549.44 | 1549.44 |  |  | 1866.62 | 1866.62 | 0.83008 | 0 | 0 |  | TRUE
0179 | 6.12.0.0.1. | GOINFRA | 190102 | VIDRO LISO 4 MM - COLOCADO | M2 | 9.6 | 9.6 | 194.44 | 161.4 | 0 | 0 | 1549.44 | 1549.44 | 194.44 | 0 | 1866.62 | 1866.62 | 0.83008 | 1549.44 | 0 |  | TRUE
0180 | 6.13. |  |  | REVESTIMENTO DE PAREDE | [7 empty] | 2983.88 | 2983.88 |  |  | 3598.8 | 3598.8 | 0.82913 | 0 | 0 |  | TRUE
0181 | 6.13.0.0.1. | GOINFRA | 200150 | CHAPISCO ROLADO - (1COLA:10CI:30 ARML) | M2 | 156.47 | 156.47 | 3.75 | 3.11 | 1.24 | 1.02 | 646.22 | 646.22 | 3.75 | 1.24 | 780.78 | 780.78 | 0.82766 | 486.62 | 159.59 |  | TRUE
0182 | 6.13.0.0.2. | GOINFRA | 200403 | REBOCO (1 CALH:4 ARFC+100kgCI/M3) | M2 | 156.47 | 156.47 | 2.88 | 2.39 | 15.13 | 12.55 | 2337.66 | 2337.66 | 2.88 | 15.13 | 2818.02 | 2818.02 | 0.82954 | 373.96 | 1963.69 |  | TRUE
0183 | 6.14. |  |  | FORROS | [7 empty] | 1436.34 | 1436.34 |  |  | 1730.89 | 1730.89 | 0.82983 | 0 | 0 |  | TRUE
0184 | 6.14.0.0.1. | GOINFRA | 210515 | GESSO CORRIDO EM TETO | M2 | 41.92 | 41.92 | 6.18 | 5.13 | 14.01 | 11.62 | 702.16 | 702.16 | 6.18 | 14.01 | 846.36 | 846.36 | 0.82962 | 215.04 | 487.11 |  | TRUE
0185 | 6.14.0.0.2. | GOINFRA | 210498 | FORRO DE GESSO ACARTONADO PARA ÁREAS SECAS ESPESSURA DE 12,5MM | M2 | 13.2 | 13.2 | 54.08 | 44.89 | 12.93 | 10.73 | 734.18 | 734.18 | 54.08 | 12.93 | 884.53 | 884.53 | 0.83002 | 592.54 | 141.63 |  | TRUE
0186 | 6.15. |  |  | REVESTIMENTO DE PISO | [7 empty] | 8843.57 | 8843.57 |  |  | 10655.13 | 10655.13 | 0.82998 | 0 | 0 |  | TRUE
0187 | 6.15.1. |  |  | LASTRO IMPERMEABILIZADO | [7 empty] | 1899.41 | 1899.41 |  |  | 2288.66 | 2288.66 | 0.82992 | 0 | 0 |  | TRUE
0188 | 6.15.1.0.1. | GOINFRA | 220101 | LASTRO DE CONCRETO REGULARIZADO IMPERMEABILIZADO 1:3:6 ESP=5CM (BASE) | M2 | 60.07 | 60.07 | 27.05 | 22.45 | 11.05 | 9.17 | 1899.41 | 1899.41 | 27.05 | 11.05 | 2288.66 | 2288.66 | 0.82992 | 1348.57 | 550.84 |  | TRUE
0189 | 6.15.2. |  |  | GRANITINA | [7 empty] | 5266.69 | 5266.69 |  |  | 6345.36 | 6345.36 | 0.83001 | 0 | 0 |  | TRUE
0190 | 6.15.2.0.1. | COMPOSIÇÃO | COMP 754_SEE | GRANITINA 8MM FUNDIDA COM CONTRAPISO (1CI:3ARML) E=2CM, JUNTA PLASTICA 27MM E RESINA ACRÍLICA (GOINFRA + SINAPI) | M2 | 60.07 | 60.07 | 71.74 | 59.55 | 21.88 | 18.16 | 4668.03 | 4668.03 | 71.74 | 21.88 | 5623.75 | 5623.75 | 0.83006 | 3577.16 | 1090.87 |  | TRUE
0191 | 6.15.2.0.2. | COMPOSIÇÃO | COMP 757_SEE | RODAPÉ FUNDIDO DE GRANITINA 7CM E RESINA ACRÍLICA (GOINFRA + SINAPI) | M | 35.03 | 35.03 | 20.25 | 16.8 | 0.35 | 0.29 | 598.66 | 598.66 | 20.25 | 0.35 | 721.61 | 721.61 | 0.82962 | 588.5 | 10.15 |  | TRUE
0192 | 6.15.3. |  |  | PASSEIO (CALÇADA) | [7 empty] | 1677.47 | 1677.47 |  |  | 2021.11 | 2021.11 | 0.82997 | 0 | 0 |  | TRUE
0193 | 6.15.3.0.1. | GOINFRA | 220100 | PASSEIO PROTECAO EM CONC.DESEMPEN.5 CM 1:2,5:3,5 (INCLUSO ESPELHO DE 30CM/ESCAVAÇÃO/REATERRO/APILOAMENTO/ATERRO INTERNO) | M2 | 20.7 | 20.7 | 48.02 | 39.86 | 39.35 | 32.66 | 1501.16 | 1501.16 | 48.02 | 39.35 | 1808.55 | 1808.55 | 0.83004 | 825.1 | 676.06 |  | TRUE
0194 | 6.15.3.0.2. | GOINFRA | 220902 | RODAPE DE MASSA (ICI:3 ARMG) | M | 21.45 | 21.45 | 1.53 | 1.27 | 8.38 | 6.95 | 176.31 | 176.31 | 1.53 | 8.38 | 212.56 | 212.56 | 0.82946 | 27.24 | 149.07 |  | TRUE
0195 | 6.16. |  |  | MARCENARIA | [7 empty] | 757.82 | 757.82 |  |  | 913.22 | 913.22 | 0.82983 | 0 | 0 |  | TRUE
0196 | 6.16.0.0.1. | GOINFRA | 240106 | BATE CARTEIRA ENVERNIZADO E ASSENT. 2,5 X 12 CM | M | 20.61 | 20.61 | 28.58 | 23.72 | 15.73 | 13.05 | 757.82 | 757.82 | 28.58 | 15.73 | 913.22 | 913.22 | 0.82983 | 488.86 | 268.96 |  | TRUE
0197 | 6.17. |  |  | PINTURA | [7 empty] | 5151.58 | 5151.58 |  |  | 6211.24 | 6211.24 | 0.8294 | 0 | 0 |  | TRUE
0198 | 6.17.1. |  |  | PINTURA BARRADO - INTERNO | [7 empty] | 989.72 | 989.72 |  |  | 1193.42 | 1193.42 | 0.82931 | 0 | 0 |  | TRUE
0199 | 6.17.1.0.1. | GOINFRA | 261300 | EMASSAMENTO COM MASSA PVA DUAS DEMAOS | M2 | 42.26 | 42.26 | 2.19 | 1.81 | 9.7 | 8.05 | 416.68 | 416.68 | 2.19 | 9.7 | 502.47 | 502.47 | 0.82926 | 76.49 | 340.19 |  | TRUE
0200 | 6.17.1.0.2. | GOINFRA | 261550 | PINTURA TINTA ESMALTE SINTETICO PARA PAREDES - 2 DEMÃOS C/SELADOR | M2 | 42.26 | 42.26 | 7.39 | 6.13 | 8.96 | 7.43 | 573.04 | 573.04 | 7.39 | 8.96 | 690.95 | 690.95 | 0.82935 | 259.05 | 313.99 |  | TRUE
0201 | 6.17.2. |  |  | PINTURA ACIMA BARRADO - INTERNO | [7 empty] | 730.43 | 730.43 |  |  | 880.61 | 880.61 | 0.82946 | 0 | 0 |  | TRUE
0202 | 6.17.2.0.1. | GOINFRA | 261300 | EMASSAMENTO COM MASSA PVA DUAS DEMAOS | M2 | 36.54 | 36.54 | 2.19 | 1.81 | 9.7 | 8.05 | 360.28 | 360.28 | 2.19 | 9.7 | 434.46 | 434.46 | 0.82926 | 66.13 | 294.14 |  | TRUE
0203 | 6.17.2.0.2. | GOINFRA | 261001 | PINTURA LATEX ACRILICO 2 DEMAOS | M2 | 36.54 | 36.54 | 4.28 | 3.55 | 7.93 | 6.58 | 370.15 | 370.15 | 4.28 | 7.93 | 446.15 | 446.15 | 0.82965 | 129.71 | 240.43 |  | TRUE
0204 | 6.17.3. |  |  | PINTURA FORRO | [7 empty] | 978.74 | 978.74 |  |  | 1179.89 | 1179.89 | 0.82952 | 0 | 0 |  | TRUE
0205 | 6.17.3.0.1. | GOINFRA | 261300 | EMASSAMENTO COM MASSA PVA DUAS DEMAOS | M2 | 55.11 | 55.11 | 2.19 | 1.81 | 9.7 | 8.05 | 543.38 | 543.38 | 2.19 | 9.7 | 655.25 | 655.25 | 0.82927 | 99.74 | 443.63 |  | TRUE
0206 | 6.17.3.0.2. | GOINFRA | 261307 | PINTURA PVA LATEX 2 DEMAOS SEM SELADOR | M2 | 55.11 | 55.11 | 3.82 | 3.17 | 5.7 | 4.73 | 435.36 | 435.36 | 3.82 | 5.7 | 524.64 | 524.64 | 0.82983 | 174.69 | 260.67 |  | TRUE
0207 | 6.17.4. |  |  | PINTURA EXTERNA | [7 empty] | 727.63 | 727.63 |  |  | 877.49 | 877.49 | 0.82922 | 0 | 0 |  | TRUE
0208 | 6.17.4.0.1. | GOINFRA | 261000 | PINTURA LATEX ACRILICA 2 DEMAOS C/SELADOR | M2 | 65.73 | 65.73 | 5.37 | 4.45 | 7.98 | 6.62 | 727.63 | 727.63 | 5.37 | 7.98 | 877.49 | 877.49 | 0.82922 | 292.49 | 435.13 |  | TRUE
0209 | 6.17.5. |  |  | PINTURA CALÇADA DE PROTEÇÃO | [7 empty] | 220.24 | 220.24 |  |  | 265.58 | 265.58 | 0.82928 | 0 | 0 |  | TRUE
0210 | 6.17.5.0.1. | GOINFRA | 261703 | PINTURA TINTA POLIESPORTIVA - 2 DEMÃOS (PISOS E CIMENTADOS) | M2 | 20.7 | 20.7 | 3.87 | 3.21 | 8.96 | 7.43 | 220.24 | 220.24 | 3.87 | 8.96 | 265.58 | 265.58 | 0.82928 | 66.44 | 153.8 |  | TRUE
0211 | 6.17.6. |  |  | PINTURA PORTAS | [7 empty] | 109.67 | 109.67 |  |  | 132.14 | 132.14 | 0.82995 | 0 | 0 |  | TRUE
0212 | 6.17.6.0.1. | GOINFRA | 261602 | PINTURA TINTA ESMALTE PARA ESQUADRIAS DE FERRO C FUNDO ANTICORROSIVO | M2 | 5.04 | 5.04 | 11.35 | 9.42 | 14.87 | 12.34 | 109.67 | 109.67 | 11.35 | 14.87 | 132.14 | 132.14 | 0.82995 | 47.47 | 62.19 |  | TRUE
0213 | 6.17.7. |  |  | PINTURA JANELAS | [7 empty] | 417.79 | 417.79 |  |  | 503.42 | 503.42 | 0.8299 | 0 | 0 |  | TRUE
0214 | 6.17.7.0.1. | GOINFRA | 261602 | PINTURA TINTA ESMALTE PARA ESQUADRIAS DE FERRO C FUNDO ANTICORROSIVO | M2 | 19.2 | 19.2 | 11.35 | 9.42 | 14.87 | 12.34 | 417.79 | 417.79 | 11.35 | 14.87 | 503.42 | 503.42 | 0.8299 | 180.86 | 236.92 |  | TRUE
0215 | 6.17.8. |  |  | PINTURA ESTRUTURA METÁLICA | [7 empty] | 977.36 | 977.36 |  |  | 1178.69 | 1178.69 | 0.82919 | 0 | 0 |  | TRUE
0216 | 6.17.8.0.1. | GOINFRA | 261609 | PINTURA ESMALTE ALQUIDICO ESTRUTURA METALICA 2 DEMAOS | M2 | 88.69 | 88.69 | 9.34 | 7.75 | 3.95 | 3.27 | 977.36 | 977.36 | 9.34 | 3.95 | 1178.69 | 1178.69 | 0.82919 | 687.34 | 290.01 |  | TRUE
0217 | 6.18. |  |  | DIVERSOS | [7 empty] | 1958.41 | 1958.41 |  |  | 2359.91 | 2359.91 | 0.82987 | 0 | 0 |  | TRUE
0218 | 6.18.1. |  |  | GERAL | [7 empty] | 1831.74 | 1831.74 |  |  | 2207.3 | 2207.3 | 0.82986 | 0 | 0 |  | TRUE
0219 | 6.18.1.0.1. | COMPOSIÇÃO | COMP 582_SEE | QUADRO ESCOLAR MISTO 4,20x1,25M - FÓRMICA BRANCA BRILHANTE (3,08x1,25M) E FELTRO VERDE COM FUNDO EM CORTIÇA 6MM (1,05x1,25M) (GOINFRA + SINAPI) | UN | 1 | 1 | 1090.88 | 905.53 | 881.49 | 731.72 | 1637.25 | 1637.25 | 1090.88 | 881.49 | 1972.37 | 1972.37 | 0.83009 | 905.53 | 731.72 |  | TRUE
0220 | 6.18.1.0.2. | GOINFRA | 270501 | LIMPEZA FINAL DE OBRA - (OBRAS CIVIS) | M2 | 64.19 | 64.19 | 1.66 | 1.37 | 2 | 1.66 | 194.49 | 194.49 | 1.66 | 2 | 234.93 | 234.93 | 0.82786 | 87.94 | 106.55 |  | TRUE
0221 | 6.18.2. |  |  | SINALIZAÇÃO | [7 empty] | 126.67 | 126.67 |  |  | 152.61 | 152.61 | 0.83002 | 0 | 0 |  | TRUE
0222 | 6.18.2.0.1. | COMPOSIÇÃO | COMP 498_SEE | PLACA DE COMUNICAÇÃO VISUAL SEC XXI, MODELO S - PLACA DE SALA/PORTA, TAMANHO 0,21 X 0,31 M, CHAPA DOBRADA #18, PINTADA E ADESIVADA - FORNECIMENTO E INSTALAÇÃO (GOINFRA + ORSE) | UN | 1 | 1 | 44.42 | 36.87 | 12.04 | 9.99 | 46.86 | 46.86 | 44.42 | 12.04 | 56.46 | 56.46 | 0.82997 | 36.87 | 9.99 |  | TRUE
0223 | 6.18.2.0.2. | COMPOSIÇÃO | COMP 451_SEE | PLACAS EM BRAILE PARA IDENTIFICAÇÃO DE PORTAS/NOMEAR AMBIENTES - FORNECIMENTO E INSTALAÇÃO (GOINFRA + ORSE) | UN | 1 | 1 | 96.15 | 79.81 | 0 | 0 | 79.81 | 79.81 | 96.15 | 0 | 96.15 | 96.15 | 0.83006 | 79.81 | 0 |  | TRUE
0224 | 7 |  |  | ETAPA 01 - BLOCO 05 - ADAPTAÇÃO PARA COZINHA E DESPENSA | UN | 1 | [5 empty] | 3587.23 | 3587.23 |  |  | 4321.91 | 4321.91 | 0.83001 | 0 | 0 |  | TRUE
0225 | 7.1. |  |  | ALVENARIAS E DIVISÓRIAS | [7 empty] | 1425.43 | 1425.43 |  |  | 1717.48 | 1717.48 | 0.82995 | 0 | 0 |  | TRUE
0226 | 7.1.0.0.1. | SINAPI | 96359 | PAREDE COM SISTEMA EM CHAPAS DE GESSO PARA DRYWALL, USO INTERNO, COM DUAS FACES SIMPLES E ESTRUTURA METÁLICA COM GUIAS SIMPLES PARA PAREDES COM ÁREA LÍQUIDA MAIOR OU IGUAL A 6 M2, COM VÃOS. AF_07/2023_PS | M2 | 17.23 | 17.23 | 86.49 | 71.79 | 13.19 | 10.94 | 1425.43 | 1425.43 | 86.49 | 13.19 | 1717.48 | 1717.48 | 0.82995 | 1236.94 | 188.49 |  | TRUE
0227 | 7.2. |  |  | ESQUADRIAS DE MADEIRA | [7 empty] | 661.09 | 661.09 |  |  | 796.41 | 796.41 | 0.83009 | 0 | 0 |  | TRUE
0228 | 7.2.0.0.1. | GOINFRA | 170110 | PORTA LISA 90X210 COM PORTAL E ALISAR SEM FERRAGENS | UN | 1 | 1 | 643.98 | 534.56 | 152.43 | 126.53 | 661.09 | 661.09 | 643.98 | 152.43 | 796.41 | 796.41 | 0.83009 | 534.56 | 126.53 |  | TRUE
0229 | 7.3. |  |  | FERRAGENS | [7 empty] | 181.4 | 181.4 |  |  | 218.55 | 218.55 | 0.83002 | 0 | 0 |  | TRUE
0230 | 7.3.0.0.1. | GOINFRA | 230202 | DOBRADICA 3" X 3 1/2" CROMADA | UN | 3 | 3 | 6.1 | 5.06 | 9.35 | 7.76 | 38.46 | 38.46 | 6.1 | 9.35 | 46.35 | 46.35 | 0.82977 | 15.18 | 23.28 |  | TRUE
0231 | 7.3.0.0.2. | GOINFRA | 230101 | FECHADURA TIPO ALAVANCA REF.: LAFONTE 6236 E/8766- E17 IMAB OU EQUIV. | UN | 1 | 1 | 149.9 | 124.43 | 22.3 | 18.51 | 142.94 | 142.94 | 149.9 | 22.3 | 172.2 | 172.2 | 0.83008 | 124.43 | 18.51 |  | TRUE
0232 | 7.4. |  |  | PINTURA | [7 empty] | 94.63 | 94.63 |  |  | 114.08 | 114.08 | 0.82951 | 0 | 0 |  | TRUE
0233 | 7.4.0.0.1. | GOINFRA | 260901 | PINTURA VERNIZ EM MADEIRA 2 DEMAOS | M2 | 5.67 | 5.67 | 13.45 | 11.16 | 6.67 | 5.53 | 94.63 | 94.63 | 13.45 | 6.67 | 114.08 | 114.08 | 0.82951 | 63.27 | 31.35 |  | TRUE
0234 | 7.5. |  |  | DIVERSOS | [7 empty] | 1224.68 | 1224.68 |  |  | 1475.39 | 1475.39 | 0.83007 | 0 | 0 |  | TRUE
0235 | 7.5.0.0.1. | GOINFRA | 271608 | BANCADA DE GRANITO C/ ESPELHO | M2 | 2.83 | 2.83 | 469.93 | 390.08 | 51.41 | 42.67 | 1224.68 | 1224.68 | 469.93 | 51.41 | 1475.39 | 1475.39 | 0.83007 | 1103.92 | 120.75 |  | TRUE
0236 | 8 |  |  | ETAPA 01 - IMPLANTAÇÃO DA PASSARELA 03 | UN | 1 | [5 empty] | 33022.87 | 33022.87 |  |  | 39801.86 | 39801.86 | 0.82968 | 0 | 0 |  | TRUE
0237 | 8.1. |  |  | FUNDAÇÕES E SONDAGENS | [7 empty] | 12913.21 | 12913.21 |  |  | 15560.47 | 15560.47 | 0.82987 | 0 | 0 |  | TRUE
0238 | 8.1.1. |  |  | BLOCOS - RAMPAS | [7 empty] | 3183.27 | 3183.27 |  |  | 3835.91 | 3835.91 | 0.82986 | 0 | 0 |  | TRUE
0239 | 8.1.1.0.1. | GOINFRA | 51036 | CONCRETO USINADO BOMBEÁVEL FCK=25 MPA (O.C.) | M3 | 3.22 | 3.22 | 557.77 | 463 | 0 | 0 | 1490.86 | 1490.86 | 557.77 | 0 | 1796.01 | 1796.01 | 0.8301 | 1490.86 | 0 |  | TRUE
0240 | 8.1.1.0.2. | GOINFRA | 52005 | ACO CA-50A - 10,0 MM (3/8") - (OBRAS CIVIS) | KG | 103 | 103 | 8.88 | 7.37 | 2.98 | 2.47 | 1013.52 | 1013.52 | 8.88 | 2.98 | 1221.58 | 1221.58 | 0.82968 | 759.11 | 254.41 |  | TRUE
0241 | 8.1.1.0.3. | GOINFRA | 52014 | ACO CA-60 - 5,0 MM - (OBRAS CIVIS) | KG | 42 | 42 | 12.82 | 10.64 | 2.61 | 2.16 | 537.6 | 537.6 | 12.82 | 2.61 | 648.06 | 648.06 | 0.82955 | 446.88 | 90.72 |  | TRUE
0242 | 8.1.1.0.4. | GOINFRA | 50901 | ESCAVACAO MANUAL DE VALAS (SAPATAS/BLOCOS) | M3 | 1.52 | 1.52 | 0 | 0 | 43.34 | 35.97 | 54.67 | 54.67 | 0 | 43.34 | 65.87 | 65.87 | 0.82997 | 0 | 54.67 |  | TRUE
0243 | 8.1.1.0.5. | GOINFRA | 50902 | APILOAMENTO (BLOCOS/SAPATAS) | M2 | 2.77 | 2.77 | 0 | 0 | 5.34 | 4.43 | 12.27 | 12.27 | 0 | 5.34 | 14.79 | 14.79 | 0.82961 | 0 | 12.27 |  | TRUE
0244 | 8.1.1.0.6. | GOINFRA | 60470 | LASTRO DE BRITA - (OBRAS CIVIS) | M3 | 0.14 | 0.14 | 175.88 | 145.99 | 26.68 | 22.14 | 23.53 | 23.53 | 175.88 | 26.68 | 28.35 | 28.35 | 0.82998 | 20.43 | 3.09 |  | TRUE
0245 | 8.1.1.0.7. | GOINFRA | 51060 | LANÇAMENTO/APLICAÇÃO/ADENSAMENTO DE CONCRETO USINADO BOMBEADO EM FUNDAÇÃO | M3 | 1.52 | 1.52 | 0.12 | 0.09 | 40.18 | 33.35 | 50.82 | 50.82 | 0.12 | 40.18 | 61.25 | 61.25 | 0.82971 | 0.13 | 50.69 |  | TRUE
0246 | 8.1.2. |  |  | ESTACAS - RAMPAS | [7 empty] | 2408.48 | 2408.48 |  |  | 2902.19 | 2902.19 | 0.82988 | 0 | 0 |  | TRUE
0247 | 8.1.2.0.1. | GOINFRA | 50302 | ESTACA A TRADO DIAM.30 CM SEM FERRO | M | 24 | 24 | 32.19 | 26.72 | 37.48 | 31.11 | 1387.92 | 1387.92 | 32.19 | 37.48 | 1672.08 | 1672.08 | 0.83006 | 641.28 | 746.64 |  | TRUE
0248 | 8.1.2.0.2. | GOINFRA | 52005 | ACO CA-50A - 10,0 MM (3/8") - (OBRAS CIVIS) | KG | 79 | 79 | 8.88 | 7.37 | 2.98 | 2.47 | 777.36 | 777.36 | 8.88 | 2.98 | 936.94 | 936.94 | 0.82968 | 582.23 | 195.13 |  | TRUE
0249 | 8.1.2.0.3. | GOINFRA | 52014 | ACO CA-60 - 5,0 MM - (OBRAS CIVIS) | KG | 19 | 19 | 12.82 | 10.64 | 2.61 | 2.16 | 243.2 | 243.2 | 12.82 | 2.61 | 293.17 | 293.17 | 0.82955 | 202.16 | 41.04 |  | TRUE
0250 | 8.1.3. |  |  | BLOCOS E PILARETES DE CONCRETO - PASSARELA | [7 empty] | 3464.89 | 3464.89 |  |  | 4175.27 | 4175.27 | 0.82986 | 0 | 0 |  | TRUE
0251 | 8.1.3.0.1. | GOINFRA | 51036 | CONCRETO USINADO BOMBEÁVEL FCK=25 MPA (O.C.) | M3 | 3.2 | 3.2 | 557.77 | 463 | 0 | 0 | 1481.6 | 1481.6 | 557.77 | 0 | 1784.86 | 1784.86 | 0.83009 | 1481.6 | 0 |  | TRUE
0252 | 8.1.3.0.2. | GOINFRA | 52014 | ACO CA-60 - 5,0 MM - (OBRAS CIVIS) | KG | 27 | 27 | 12.82 | 10.64 | 2.61 | 2.16 | 345.6 | 345.6 | 12.82 | 2.61 | 416.61 | 416.61 | 0.82955 | 287.28 | 58.32 |  | TRUE
0253 | 8.1.3.0.3. | GOINFRA | 52005 | ACO CA-50A - 10,0 MM (3/8") - (OBRAS CIVIS) | KG | 135 | 135 | 8.88 | 7.37 | 2.98 | 2.47 | 1328.4 | 1328.4 | 8.88 | 2.98 | 1601.1 | 1601.1 | 0.82968 | 994.95 | 333.45 |  | TRUE
0254 | 8.1.3.0.4. | GOINFRA | 50901 | ESCAVACAO MANUAL DE VALAS (SAPATAS/BLOCOS) | M3 | 3.2 | 3.2 | 0 | 0 | 43.34 | 35.97 | 115.1 | 115.1 | 0 | 43.34 | 138.68 | 138.68 | 0.82997 | 0 | 115.1 |  | TRUE
0255 | 8.1.3.0.5. | GOINFRA | 50902 | APILOAMENTO (BLOCOS/SAPATAS) | M2 | 6.4 | 6.4 | 0 | 0 | 5.34 | 4.43 | 28.35 | 28.35 | 0 | 5.34 | 34.17 | 34.17 | 0.82968 | 0 | 28.35 |  | TRUE
0256 | 8.1.3.0.6. | GOINFRA | 60470 | LASTRO DE BRITA - (OBRAS CIVIS) | M3 | 0.35 | 0.35 | 175.88 | 145.99 | 26.68 | 22.14 | 58.84 | 58.84 | 175.88 | 26.68 | 70.89 | 70.89 | 0.83002 | 51.09 | 7.74 |  | TRUE
0257 | 8.1.3.0.7. | GOINFRA | 51060 | LANÇAMENTO/APLICAÇÃO/ADENSAMENTO DE CONCRETO USINADO BOMBEADO EM FUNDAÇÃO | M3 | 3.2 | 3.2 | 0.12 | 0.09 | 40.18 | 33.35 | 107 | 107 | 0.12 | 40.18 | 128.96 | 128.96 | 0.82971 | 0.28 | 106.72 |  | TRUE
0258 | 8.1.4. |  |  | ESTACAS - PASSARELA | [7 empty] | 3856.57 | 3856.57 |  |  | 4647.1 | 4647.1 | 0.82989 | 0 | 0 |  | TRUE
0259 | 8.1.4.0.1. | GOINFRA | 50302 | ESTACA A TRADO DIAM.30 CM SEM FERRO | M | 39 | 39 | 32.19 | 26.72 | 37.48 | 31.11 | 2255.37 | 2255.37 | 32.19 | 37.48 | 2717.13 | 2717.13 | 0.83006 | 1042.08 | 1213.29 |  | TRUE
0260 | 8.1.4.0.2. | GOINFRA | 52014 | ACO CA-60 - 5,0 MM - (OBRAS CIVIS) | KG | 29 | 29 | 12.82 | 10.64 | 2.61 | 2.16 | 371.2 | 371.2 | 12.82 | 2.61 | 447.47 | 447.47 | 0.82955 | 308.56 | 62.64 |  | TRUE
0261 | 8.1.4.0.3. | GOINFRA | 52005 | ACO CA-50A - 10,0 MM (3/8") - (OBRAS CIVIS) | KG | 125 | 125 | 8.88 | 7.37 | 2.98 | 2.47 | 1230 | 1230 | 8.88 | 2.98 | 1482.5 | 1482.5 | 0.82968 | 921.25 | 308.75 |  | TRUE
0262 | 8.2. |  |  | ESTRUTURA | [7 empty] | 4098.4 | 4098.4 |  |  | 4939.34 | 4939.34 | 0.82975 | 0 | 0 |  | TRUE
0263 | 8.2.1. |  |  | VIGAS BALDRAME / CONTENÇÃO | [7 empty] | 4098.4 | 4098.4 |  |  | 4939.34 | 4939.34 | 0.82975 | 0 | 0 |  | TRUE
0264 | 8.2.1.0.1. | GOINFRA | 40101 | ESCAVACAO MANUAL DE VALAS < 1 MTS. (OBRAS CIVIS) | M3 | 6.3 | 6.3 | 0 | 0 | 34.23 | 28.41 | 178.98 | 178.98 | 0 | 34.23 | 215.64 | 215.64 | 0.82999 | 0 | 178.98 |  | TRUE
0265 | 8.2.1.0.2. | GOINFRA | 50902 | APILOAMENTO (BLOCOS/SAPATAS) | M2 | 0.12 | 0.12 | 0 | 0 | 5.34 | 4.43 | 0.53 | 0.53 | 0 | 5.34 | 0.64 | 0.64 | 0.82812 | 0 | 0.53 |  | TRUE
0266 | 8.2.1.0.3. | GOINFRA | 60470 | LASTRO DE BRITA - (OBRAS CIVIS) | M3 | 0.0059735 | 0.0059735 | 175.88 | 145.99 | 26.68 | 22.14 | 1 | 1 | 175.88 | 26.68 | 1.21 | 1.21 | 0.82645 | 0.87 | 0.13 |  | FALSE
0267 | 8.2.1.0.4. | GOINFRA | 60191 | FORMA DE TABUA CINTA BALDRAME U=8 VEZES | M2 | 36.3 | 36.3 | 24.41 | 20.26 | 11.37 | 9.43 | 1077.74 | 1077.74 | 24.41 | 11.37 | 1298.81 | 1298.81 | 0.82979 | 735.43 | 342.3 |  | TRUE
0268 | 8.2.1.0.5. | GOINFRA | 60524 | CONCRETO USINADO BOMBEÁVEL FCK=25 MPA (O.C.) | M3 | 2.7 | 2.7 | 557.77 | 463 | 0 | 0 | 1250.1 | 1250.1 | 557.77 | 0 | 1505.97 | 1505.97 | 0.8301 | 1250.1 | 0 |  | TRUE
0269 | 8.2.1.0.6. | GOINFRA | 60800 | LANÇAMENTO/APLICAÇÃO/ADENSAMENTO DE CONCRETO USINADO BOMBEADO EM ESTRUTURA - (O.C.) | M3 | 2.7 | 2.7 | 0.12 | 0.09 | 51.75 | 42.95 | 116.2 | 116.2 | 0.12 | 51.75 | 140.04 | 140.04 | 0.82976 | 0.24 | 115.96 |  | TRUE
0270 | 8.2.1.0.7. | GOINFRA | 40902 | REATERRO COM APILOAMENTO | M3 | 3.6 | 3.6 | 0 | 0 | 22.68 | 18.82 | 67.75 | 67.75 | 0 | 22.68 | 81.64 | 81.64 | 0.82986 | 0 | 67.75 |  | TRUE
0271 | 8.2.1.0.8. | SINAPI | 92759 | ARMAÇÃO DE PILAR OU VIGA DE ESTRUTURA CONVENCIONAL DE CONCRETO ARMADO UTILIZANDO AÇO CA-60 DE 5,0 MM - MONTAGEM. AF_06/2022 | KG | 33.8 | 33.8 | 10.44 | 8.66 | 4.08 | 3.38 | 406.95 | 406.95 | 10.44 | 4.08 | 490.77 | 490.77 | 0.82921 | 292.7 | 114.24 |  | TRUE
0272 | 8.2.1.0.9. | GOINFRA | 60303 | ACO CA-50-A - 6,3 MM (1/4") - (OBRAS CIVIS) | KG | 52 | 52 | 9.68 | 8.03 | 2.98 | 2.47 | 546 | 546 | 9.68 | 2.98 | 658.32 | 658.32 | 0.82938 | 417.56 | 128.44 |  | TRUE
0273 | 8.2.1.0.10. | GOINFRA | 52004 | ACO CA 50-A - 8,0 MM (5/16") - (OBRAS CIVIS) | KG | 45 | 45 | 9.16 | 7.6 | 2.98 | 2.47 | 453.15 | 453.15 | 9.16 | 2.98 | 546.3 | 546.3 | 0.82949 | 342 | 111.15 |  | TRUE
0274 | 8.3. |  |  | IMPERMEABILIZAÇÃO | [7 empty] | 1055.96 | 1055.96 |  |  | 1272.67 | 1272.67 | 0.82972 | 0 | 0 |  | TRUE
0275 | 8.3.0.0.1. | GOINFRA | 120902 | IMPERMEABILIZACAO VIGAS BALDRAMES E=2,0 CM | M2 | 36.3 | 36.3 | 13.25 | 10.99 | 21.81 | 18.1 | 1055.96 | 1055.96 | 13.25 | 21.81 | 1272.67 | 1272.67 | 0.82972 | 398.93 | 657.03 |  | TRUE
0276 | 8.4. |  |  | ESTRUTURAS METÁLICAS | [7 empty] | 10278.85 | 10278.85 |  |  | 12393.05 | 12393.05 | 0.8294 | 0 | 0 |  | TRUE
0277 | 8.4.0.0.1. | SINAPI | 100775 | ESTRUTURA TRELIÇADA DE COBERTURA, TIPO FINK, COM LIGAÇÕES SOLDADAS, INCLUSOS PERFIS METÁLICOS, CHAPAS METÁLICAS, MÃO DE OBRA E TRANSPORTE COM GUINDASTE - FORNECIMENTO E INSTALAÇÃO. AF_01/2020_PSA | KG | 768.8 | 768.8 | 15.26 | 12.66 | 0.86 | 0.71 | 10278.85 | 10278.85 | 15.26 | 0.86 | 12393.05 | 12393.05 | 0.8294 | 9733 | 545.84 |  | TRUE
0278 | 8.5. |  |  | COBERTURAS | [7 empty] | 3701.18 | 3701.18 |  |  | 4460.17 | 4460.17 | 0.82983 | 0 | 0 |  | TRUE
0279 | 8.5.0.0.1. | GOINFRA | 160100 | COBERTURA COM TELHA AMERICANA RESINADA COR VERMELHA | M2 | 59.31 | 59.31 | 38.76 | 32.17 | 4.01 | 3.32 | 2104.91 | 2104.91 | 38.76 | 4.01 | 2536.68 | 2536.68 | 0.82979 | 1908 | 196.9 |  | TRUE
0280 | 8.5.0.0.2. | GOINFRA | 160601 | CALHA DE CHAPA GALVANIZADA | M | 30.84 | 30.84 | 28.17 | 23.38 | 34.2 | 28.38 | 1596.27 | 1596.27 | 28.17 | 34.2 | 1923.49 | 1923.49 | 0.82988 | 721.03 | 875.23 |  | TRUE
0281 | 8.6. |  |  | PINTURA | [7 empty] | 975.27 | 975.27 |  |  | 1176.16 | 1176.16 | 0.8292 | 0 | 0 |  | TRUE
0282 | 8.6.0.0.1. | GOINFRA | 261609 | PINTURA ESMALTE ALQUIDICO ESTRUTURA METALICA 2 DEMAOS | M2 | 88.5 | 88.5 | 9.34 | 7.75 | 3.95 | 3.27 | 975.27 | 975.27 | 9.34 | 3.95 | 1176.16 | 1176.16 | 0.8292 | 685.87 | 289.39 |  | TRUE
0283 | 9 |  |  | ETAPA 01 - RAMPA | UN | 1 | [5 empty] | 14931.03 | 14931.03 |  |  | 17989.18 | 17989.18 | 0.83 | 0 | 0 |  | TRUE
0284 | 9.1. |  |  | SERVIÇO EM TERRA | [7 empty] | 589.87 | 589.87 |  |  | 711.58 | 711.58 | 0.82896 | 0 | 0 |  | TRUE
0285 | 9.1.0.0.1. | GOINFRA | 41004 | ESCAVACAO MECANICA | M3 | 19.75 | 19.75 | 1.76 | 1.46 | 0 | 0 | 28.83 | 28.83 | 1.76 | 0 | 34.76 | 34.76 | 0.8294 | 28.83 | 0 |  | TRUE
0286 | 9.1.0.0.2. | GOINFRA | 41005 | CARGA MECANIZADA | M3 | 19.75 | 19.75 | 1.29 | 1.07 | 0 | 0 | 21.13 | 21.13 | 1.29 | 0 | 25.47 | 25.47 | 0.8296 | 21.13 | 0 |  | TRUE
0287 | 9.1.0.0.3. | GOINFRA | 41012 | INDENIZAÇÃO DE JAZIDA | M3 | 19.75 | 19.75 | 5 | 4.15 | 0 | 0 | 81.96 | 81.96 | 5 | 0 | 98.75 | 98.75 | 0.82997 | 81.96 | 0 |  | TRUE
0288 | 9.1.0.0.4. | GOINFRA | 41006 | TRANSPORTE DE MATERIAL ESCAVADO M3.KM | M3KM | 197.5 | 197.5 | 2.45 | 2.03 | 0 | 0 | 400.92 | 400.92 | 2.45 | 0 | 483.87 | 483.87 | 0.82857 | 400.92 | 0 |  | TRUE
0289 | 9.1.0.0.5. | GOINFRA | 41008 | COMPACTAÇÃO MECÂNICA COM CONTROLE DA UMIDADE (95% PN) | M3 | 15.8 | 15.8 | 4.35 | 3.61 | 0 | 0 | 57.03 | 57.03 | 4.35 | 0 | 68.73 | 68.73 | 0.82977 | 57.03 | 0 |  | TRUE
0290 | 9.2. |  |  | ESTRUTURA | [7 empty] | 2545.48 | 2545.48 |  |  | 3066.55 | 3066.55 | 0.83008 | 0 | 0 |  | TRUE
0291 | 9.2.0.0.1. | COMPOSIÇÃO | COMP 200_SEE | PAREDE DE CONTENÇÃO COM CANALETA DE CONCRETO 14X19X19 CM, ARMADA COM DUAS BARRAS DE AÇO 50-A 8,0 MM (5/16"), IMPERMEABILIZADA, REBOCADA E PINTADA (1 FACE) - ALTURA MÁXIMA DE 1 M (GOINFRA) | M2 | 11.94 | 11.94 | 256.83 | 213.19 | 0 | 0 | 2545.48 | 2545.48 | 256.83 | 0 | 3066.55 | 3066.55 | 0.83008 | 2545.48 | 0 |  | TRUE
0292 | 9.3. |  |  | ESQUADRIAS METÁLICAS | [7 empty] | 9756.6 | 9756.6 |  |  | 11753.98 | 11753.98 | 0.83007 | 0 | 0 |  | TRUE
0293 | 9.3.0.0.1. | COMPOSIÇÃO | COMP 084_SEE | GUARDA-CORPO COM CORRIMÃO - INCLUSO PINTURA - PADRÃO SEDUC (GOINFRA) | M | 18.6 | 18.6 | 353.25 | 293.23 | 41.1 | 34.11 | 6088.52 | 6088.52 | 353.25 | 41.1 | 7334.91 | 7334.91 | 0.83007 | 5454.07 | 634.44 |  | TRUE
0294 | 9.3.0.0.2. | COMPOSIÇÃO | COMP 085_SEE | GUARDA-CORPO - INCLUSO PINTURA - PADRÃO SEDUC (GOINFRA) | M | 12.15 | 12.15 | 322.61 | 267.79 | 41.1 | 34.11 | 3668.08 | 3668.08 | 322.61 | 41.1 | 4419.07 | 4419.07 | 0.83006 | 3253.64 | 414.43 |  | TRUE
0295 | 9.4. |  |  | REVESTIMENTO DE PAREDE | [7 empty] | 177.34 | 177.34 |  |  | 213.89 | 213.89 | 0.82912 | 0 | 0 |  | TRUE
0296 | 9.4.0.0.1. | GOINFRA | 200150 | CHAPISCO ROLADO - (1COLA:10CI:30 ARML) | M2 | 9.3 | 9.3 | 3.75 | 3.11 | 1.24 | 1.02 | 38.4 | 38.4 | 3.75 | 1.24 | 46.4 | 46.4 | 0.82759 | 28.92 | 9.48 |  | TRUE
0297 | 9.4.0.0.2. | GOINFRA | 200403 | REBOCO (1 CALH:4 ARFC+100kgCI/M3) | M2 | 9.3 | 9.3 | 2.88 | 2.39 | 15.13 | 12.55 | 138.94 | 138.94 | 2.88 | 15.13 | 167.49 | 167.49 | 0.82954 | 22.22 | 116.71 |  | TRUE
0298 | 9.5. |  |  | REVESTIMENTO DE PISO | [7 empty] | 1861.74 | 1861.74 |  |  | 2243.18 | 2243.18 | 0.82996 | 0 | 0 |  | TRUE
0299 | 9.5.0.0.1. | GOINFRA | 220107 | LASTRO DE BRITA PARA PISO - (OBRAS CIVIS) | M3 | 1.48 | 1.48 | 175.88 | 145.99 | 25.21 | 20.92 | 247.02 | 247.02 | 175.88 | 25.21 | 297.61 | 297.61 | 0.83001 | 216.06 | 30.96 |  | TRUE
0300 | 9.5.0.0.2. | GOINFRA | 220059 | PISO LAMINADO COM CONCRETO USINADO 20MPA E=5CM | M2 | 49.38 | 49.38 | 29.4 | 24.4 | 10 | 8.3 | 1614.72 | 1614.72 | 29.4 | 10 | 1945.57 | 1945.57 | 0.82995 | 1204.87 | 409.85 |  | TRUE
0301 | 10 |  |  | ETAPA 01 - MOVIMENTAÇÃO DE TERRA | UN | 1 | [5 empty] | 730.99 | 730.99 |  |  | 882.14 | 882.14 | 0.82866 | 0 | 0 |  | TRUE
0302 | 10.1. |  |  | SERVIÇO EM TERRA | [7 empty] | 730.99 | 730.99 |  |  | 882.14 | 882.14 | 0.82866 | 0 | 0 |  | TRUE
0303 | 10.1.1. |  |  | CORTE | [7 empty] | 239.71 | 239.71 |  |  | 289.27 | 289.27 | 0.82867 | 0 | 0 |  | TRUE
0304 | 10.1.1.0.1. | GOINFRA | 41004 | ESCAVACAO MECANICA | M3 | 10.63 | 10.63 | 1.76 | 1.46 | 0 | 0 | 15.51 | 15.51 | 1.76 | 0 | 18.7 | 18.7 | 0.82941 | 15.51 | 0 |  | TRUE
0305 | 10.1.1.0.2. | GOINFRA | 41010 | TRANSPORTE COM LÂMINA ATE 100 M - (OBRAS CIVIS) | M3 | 0.17 | 0.17 | 1.29 | 1.07 | 0 | 0 | 0.18 | 0.18 | 1.29 | 0 | 0.21 | 0.21 | 0.85714 | 0.18 | 0 |  | FALSE
0306 | 10.1.1.0.3. | GOINFRA | 41008 | COMPACTAÇÃO MECÂNICA COM CONTROLE DA UMIDADE (95% PN) | M3 | 0.14 | 0.14 | 4.35 | 3.61 | 0 | 0 | 0.5 | 0.5 | 4.35 | 0 | 0.6 | 0.6 | 0.83333 | 0.5 | 0 |  | TRUE
0307 | 10.1.1.0.4. | GOINFRA | 41005 | CARGA MECANIZADA | M3 | 10.46 | 10.46 | 1.29 | 1.07 | 0 | 0 | 11.19 | 11.19 | 1.29 | 0 | 13.49 | 13.49 | 0.8295 | 11.19 | 0 |  | TRUE
0308 | 10.1.1.0.5. | GOINFRA | 41006 | TRANSPORTE DE MATERIAL ESCAVADO M3.KM | M3KM | 104.6 | 104.6 | 2.45 | 2.03 | 0 | 0 | 212.33 | 212.33 | 2.45 | 0 | 256.27 | 256.27 | 0.82854 | 212.33 | 0 |  | TRUE
0309 | 10.1.2. |  |  | BOTA FORA | [7 empty] | 491.28 | 491.28 |  |  | 592.87 | 592.87 | 0.82865 | 0 | 0 |  | TRUE
0310 | 10.1.2.0.1. | GOINFRA | 41004 | ESCAVACAO MECANICA | M3 | 21.52 | 21.52 | 1.76 | 1.46 | 0 | 0 | 31.41 | 31.41 | 1.76 | 0 | 37.87 | 37.87 | 0.82942 | 31.41 | 0 |  | TRUE
0311 | 10.1.2.0.2. | GOINFRA | 41005 | CARGA MECANIZADA | M3 | 21.52 | 21.52 | 1.29 | 1.07 | 0 | 0 | 23.02 | 23.02 | 1.29 | 0 | 27.76 | 27.76 | 0.82925 | 23.02 | 0 |  | TRUE
0312 | 10.1.2.0.3. | GOINFRA | 41006 | TRANSPORTE DE MATERIAL ESCAVADO M3.KM | M3KM | 215.2 | 215.2 | 2.45 | 2.03 | 0 | 0 | 436.85 | 436.85 | 2.45 | 0 | 527.24 | 527.24 | 0.82856 | 436.85 | 0 |  | TRUE
0313 | 11 |  |  | ETAPA 01 - PISO | UN | 1 | [5 empty] | 7168.15 | 7168.15 |  |  | 8639.47 | 8639.47 | 0.8297 | 0 | 0 |  | TRUE
0314 | 11.1. |  |  | SERVIÇO EM TERRA | [7 empty] | 824.51 | 824.51 |  |  | 996.15 | 996.15 | 0.8277 | 0 | 0 |  | TRUE
0315 | 11.1.0.0.1. | GOINFRA | 41140 | REGULARIZAÇÃO DO TERRENO SEM APILOAMENTO COM TRANSPORTE MANUAL DA TERRA ESCAVADA | M2 | 168.27 | 168.27 | 0 | 0 | 2.72 | 2.25 | 378.6 | 378.6 | 0 | 2.72 | 457.69 | 457.69 | 0.8272 | 0 | 378.6 |  | TRUE
0316 | 11.1.0.0.2. | SINAPI | 97083 | COMPACTAÇÃO MECÂNICA DE SOLO PARA EXECUÇÃO DE RADIER, PISO DE CONCRETO OU LAJE SOBRE SOLO, COM COMPACTADOR DE SOLOS A PERCUSSÃO. AF_09/2021 | M2 | 168.27 | 168.27 | 0.93 | 0.77 | 2.27 | 1.88 | 445.91 | 445.91 | 0.93 | 2.27 | 538.46 | 538.46 | 0.82812 | 129.56 | 316.34 |  | TRUE
0317 | 11.2. |  |  | REVESTIMENTO DE PISO | [7 empty] | 6343.64 | 6343.64 |  |  | 7643.32 | 7643.32 | 0.82996 | 0 | 0 |  | TRUE
0318 | 11.2.0.0.1. | GOINFRA | 220107 | LASTRO DE BRITA PARA PISO - (OBRAS CIVIS) | M3 | 5.04 | 5.04 | 175.88 | 145.99 | 25.21 | 20.92 | 841.22 | 841.22 | 175.88 | 25.21 | 1013.49 | 1013.49 | 0.83002 | 735.78 | 105.43 |  | TRUE
0319 | 11.2.0.0.2. | GOINFRA | 220059 | PISO LAMINADO COM CONCRETO USINADO 20MPA E=5CM | M2 | 168.27 | 168.27 | 29.4 | 24.4 | 10 | 8.3 | 5502.42 | 5502.42 | 29.4 | 10 | 6629.83 | 6629.83 | 0.82995 | 4105.78 | 1396.64 |  | TRUE
0320 | 12 |  |  | ETAPA 01 - BANCO | UN | 1 | [5 empty] | 1016.36 | 1016.36 |  |  | 1224.44 | 1224.44 | 0.83006 | 0 | 0 |  | TRUE
0321 | 12.1. |  |  | DIVERSOS | [7 empty] | 1016.36 | 1016.36 |  |  | 1224.44 | 1224.44 | 0.83006 | 0 | 0 |  | TRUE
0322 | 12.1.0.0.1. | GOINFRA | 271303 | BANCO DE CONCRETO POLIDO BASE EM ALVENARIA REBOCADA E PINTADA - PADRÃO GOINFRA | M | 4 | 4 | 195.55 | 162.32 | 110.56 | 91.77 | 1016.36 | 1016.36 | 195.55 | 110.56 | 1224.44 | 1224.44 | 0.83006 | 649.28 | 367.08 |  | TRUE
0323 | 13 |  |  | ETAPA 01 - CASA DE BOMBAS | UN | 1 | [5 empty] | 6216.39 | 6216.39 |  |  | 7488.73 | 7488.73 | 0.8301 | 0 | 0 |  | TRUE
0324 | 13.1. |  |  | INSTALAÇÕES ESPECIAIS | [7 empty] | 6216.39 | 6216.39 |  |  | 7488.73 | 7488.73 | 0.8301 | 0 | 0 |  | TRUE
0325 | 13.1.0.0.1. | COMPOSIÇÃO | COMP 041_SEE | CASA DE BOMBAS - EXCLUSO INSTALAÇÕES ELÉTRICAS, HIDROSANITÁRIAS E ESPECIAIS (GOINFRA + SINAPI) | UN | 1 | 1 | 0 | 0 | 7488.73 | 6216.39 | 6216.39 | 6216.39 | 0 | 7488.73 | 7488.73 | 7488.73 | 0.8301 | 0 | 6216.39 |  | TRUE
0326 | 14 |  |  | ETAPA 01 - RESERVATÓRIO ELEVADO - 12.500 L - 13 M DE ALTURA | UN | 1 | [5 empty] | 75346.12 | 75346.12 |  |  | 90802.87 | 90802.87 | 0.82978 | 0 | 0 |  | TRUE
0327 | 14.1. |  |  | SERVIÇOS PRELIMINARES | [7 empty] | 33.97 | 33.97 |  |  | 40.99 | 40.99 | 0.82874 | 0 | 0 |  | TRUE
0328 | 14.1.0.0.1. | GOINFRA | 20701 | LOCAÇÃO DA OBRA, EXECUÇÃO DE GABARITO SEM REAPROVEITAMENTO, INCLUSO PINTURA (FACE INTERNA DO RIPÃO 15CM) E PIQUETE COM TESTEMUNHA | M2 | 7.55 | 7.55 | 3.82 | 3.17 | 1.61 | 1.33 | 33.97 | 33.97 | 3.82 | 1.61 | 40.99 | 40.99 | 0.82874 | 23.93 | 10.04 |  | TRUE
0329 | 14.2. |  |  | TRANSPORTES | [7 empty] | 18.86 | 18.86 |  |  | 22.72 | 22.72 | 0.83011 | 0 | 0 |  | TRUE
0330 | 14.2.0.0.1. | GOINFRA | 30101 | TRANSPORTE DE ENTULHO EM CAMINHÃO INCLUSO A CARGA MANUAL | M3 | 0.52 | 0.52 | 34.11 | 28.31 | 9.6 | 7.96 | 18.86 | 18.86 | 34.11 | 9.6 | 22.72 | 22.72 | 0.83011 | 14.72 | 4.13 |  | TRUE
0331 | 14.3. |  |  | SERVIÇO EM TERRA | [7 empty] | 50.42 | 50.42 |  |  | 60.84 | 60.84 | 0.82873 | 0 | 0 |  | TRUE
0332 | 14.3.0.0.1. | GOINFRA | 41140 | REGULARIZAÇÃO DO TERRENO SEM APILOAMENTO COM TRANSPORTE MANUAL DA TERRA ESCAVADA | M2 | 7.55 | 7.55 | 0 | 0 | 2.72 | 2.25 | 16.98 | 16.98 | 0 | 2.72 | 20.53 | 20.53 | 0.82708 | 0 | 16.98 |  | TRUE
0333 | 14.3.0.0.2. | GOINFRA | 41002 | APILOAMENTO | M2 | 7.55 | 7.55 | 0 | 0 | 5.34 | 4.43 | 33.44 | 33.44 | 0 | 5.34 | 40.31 | 40.31 | 0.82957 | 0 | 33.44 |  | TRUE
0334 | 14.4. |  |  | FUNDAÇÕES E SONDAGENS | [7 empty] | 11416.58 | 11416.58 |  |  | 13755.75 | 13755.75 | 0.82995 | 0 | 0 |  | TRUE
0335 | 14.4.1. |  |  | TUBULÕES | [7 empty] | 11341.88 | 11341.88 |  |  | 13665.75 | 13665.75 | 0.82995 | 0 | 0 |  | TRUE
0336 | 14.4.1.0.1. | SINAPI | 101108 | TUBULÃO A CÉU ABERTO, DIÂMETRO DO FUSTE DE 70CM, ESCAVAÇÃO MECÂNICA, SEM ALARGAMENTO DE BASE, CONCRETO USINADO E LANÇADO COM BOMBA OU DIRETAMENTE DO CAMINHÃO (EXCLUSIVE BOMBEAMENTO, MOBILIZAÇÃO E DESMOBILIZAÇÃO). AF_05/2020_PA | M3 | 7.39 | 7.39 | 966.48 | 802.27 | 60.81 | 50.47 | 6301.74 | 6301.74 | 966.48 | 60.81 | 7591.67 | 7591.67 | 0.83009 | 5928.77 | 372.97 |  | TRUE
0337 | 14.4.1.0.2. | SINAPI | 101113 | ALARGAMENTO DE BASE DE TUBULÃO A CÉU ABERTO, ESCAVAÇÃO MANUAL, CONCRETO USINADO E LANÇADO COM BOMBA OU DIRETAMENTE DO CAMINHÃO (EXCLUSIVE BOMBEAMENTO). AF_05/2020 | M3 | 3.88 | 3.88 | 787.82 | 653.96 | 218.09 | 181.03 | 3239.76 | 3239.76 | 787.82 | 218.09 | 3902.93 | 3902.93 | 0.83008 | 2537.36 | 702.39 |  | TRUE
0338 | 14.4.1.0.3. | GOINFRA | 52003 | ACO CA-50A - 6,3 MM (1/4") - (OBRAS CIVIS) | KG | 17.09 | 17.09 | 9.68 | 8.03 | 2.98 | 2.47 | 179.44 | 179.44 | 9.68 | 2.98 | 216.35 | 216.35 | 0.8294 | 137.23 | 42.21 |  | TRUE
0339 | 14.4.1.0.4. | GOINFRA | 52006 | ACO CA 50-A - 12,5 MM (1/2") - (OBRAS CIVIS) | KG | 156.01 | 156.01 | 8.79 | 7.29 | 3.74 | 3.1 | 1620.94 | 1620.94 | 8.79 | 3.74 | 1954.8 | 1954.8 | 0.82921 | 1137.31 | 483.63 |  | TRUE
0340 | 14.4.2. |  |  | CONTROLE TECNOLÓGICO | [7 empty] | 74.7 | 74.7 |  |  | 90 | 90 | 0.83 | 0 | 0 |  | TRUE
0341 | 14.4.2.0.1. | GOINFRA | 50251 | CORPO DE PROVA | UN | 6 | 6 | 15 | 12.45 | 0 | 0 | 74.7 | 74.7 | 15 | 0 | 90 | 90 | 0.83 | 74.7 | 0 |  | TRUE
0342 | 14.5. |  |  | ESTRUTURA | [7 empty] | 24793.83 | 24793.83 |  |  | 29886.12 | 29886.12 | 0.82961 | 0 | 0 |  | TRUE
0343 | 14.5.1. |  |  | VIGAS BALDRAMES | [7 empty] | 1207.31 | 1207.31 |  |  | 1455.46 | 1455.46 | 0.8295 | 0 | 0 |  | TRUE
0344 | 14.5.1.0.1. | GOINFRA | 40101 | ESCAVACAO MANUAL DE VALAS < 1 MTS. (OBRAS CIVIS) | M3 | 0.7 | 0.7 | 0 | 0 | 34.23 | 28.41 | 19.88 | 19.88 | 0 | 34.23 | 23.96 | 23.96 | 0.82972 | 0 | 19.88 |  | TRUE
0345 | 14.5.1.0.2. | GOINFRA | 60470 | LASTRO DE BRITA - (OBRAS CIVIS) | M3 | 0.09 | 0.09 | 175.88 | 145.99 | 26.68 | 22.14 | 15.13 | 15.13 | 175.88 | 26.68 | 18.23 | 18.23 | 0.82995 | 13.13 | 1.99 |  | TRUE
0346 | 14.5.1.0.3. | GOINFRA | 40902 | REATERRO COM APILOAMENTO | M3 | 0.35 | 0.35 | 0 | 0 | 22.68 | 18.82 | 6.58 | 6.58 | 0 | 22.68 | 7.93 | 7.93 | 0.82976 | 0 | 6.58 |  | TRUE
0347 | 14.5.1.0.4. | GOINFRA | 60191 | FORMA DE TABUA CINTA BALDRAME U=8 VEZES | M2 | 3.52 | 3.52 | 24.41 | 20.26 | 11.37 | 9.43 | 104.5 | 104.5 | 24.41 | 11.37 | 125.94 | 125.94 | 0.82976 | 71.31 | 33.19 |  | TRUE
0348 | 14.5.1.0.5. | GOINFRA | 60524 | CONCRETO USINADO BOMBEÁVEL FCK=25 MPA (O.C.) | M3 | 0.35 | 0.35 | 557.77 | 463 | 0 | 0 | 162.05 | 162.05 | 557.77 | 0 | 195.21 | 195.21 | 0.83013 | 162.05 | 0 |  | TRUE
0349 | 14.5.1.0.6. | GOINFRA | 60800 | LANÇAMENTO/APLICAÇÃO/ADENSAMENTO DE CONCRETO USINADO BOMBEADO EM ESTRUTURA - (O.C.) | M3 | 0.35 | 0.35 | 0.12 | 0.09 | 51.75 | 42.95 | 15.06 | 15.06 | 0.12 | 51.75 | 18.15 | 18.15 | 0.82975 | 0.03 | 15.03 |  | TRUE
0350 | 14.5.1.0.7. | SINAPI | 92759 | ARMAÇÃO DE PILAR OU VIGA DE ESTRUTURA CONVENCIONAL DE CONCRETO ARMADO UTILIZANDO AÇO CA-60 DE 5,0 MM - MONTAGEM. AF_06/2022 | KG | 38.07 | 38.07 | 10.44 | 8.66 | 4.08 | 3.38 | 458.36 | 458.36 | 10.44 | 4.08 | 552.77 | 552.77 | 0.82921 | 329.68 | 128.67 |  | TRUE
0351 | 14.5.1.0.8. | GOINFRA | 60304 | ACO CA-50 A - 8,0 MM (5/16") - (OBRAS CIVIS) | KG | 42.28 | 42.28 | 9.16 | 7.6 | 2.98 | 2.47 | 425.75 | 425.75 | 9.16 | 2.98 | 513.27 | 513.27 | 0.82949 | 321.32 | 104.43 |  | TRUE
0352 | 14.5.2. |  |  | PILARES | [7 empty] | 7763.25 | 7763.25 |  |  | 9360.33 | 9360.33 | 0.82938 | 0 | 0 |  | TRUE
0353 | 14.5.2.0.1. | GOINFRA | 60205 | FORMA CHAPA DE COMPENSADO PLASTIFICADO 17MM U=7 V - (OBRAS CIVIS) | M2 | 50.11 | 50.11 | 32.85 | 27.26 | 23.52 | 19.52 | 2344.14 | 2344.14 | 32.85 | 23.52 | 2824.7 | 2824.7 | 0.82987 | 1365.99 | 978.14 |  | TRUE
0354 | 14.5.2.0.2. | GOINFRA | 60524 | CONCRETO USINADO BOMBEÁVEL FCK=25 MPA (O.C.) | M3 | 2.51 | 2.51 | 557.77 | 463 | 0 | 0 | 1162.13 | 1162.13 | 557.77 | 0 | 1400 | 1400 | 0.83009 | 1162.13 | 0 |  | TRUE
0355 | 14.5.2.0.3. | GOINFRA | 60800 | LANÇAMENTO/APLICAÇÃO/ADENSAMENTO DE CONCRETO USINADO BOMBEADO EM ESTRUTURA - (O.C.) | M3 | 2.51 | 2.51 | 0.12 | 0.09 | 51.75 | 42.95 | 108.03 | 108.03 | 0.12 | 51.75 | 130.19 | 130.19 | 0.82979 | 0.22 | 107.8 |  | TRUE
0356 | 14.5.2.0.4. | SINAPI | 92759 | ARMAÇÃO DE PILAR OU VIGA DE ESTRUTURA CONVENCIONAL DE CONCRETO ARMADO UTILIZANDO AÇO CA-60 DE 5,0 MM - MONTAGEM. AF_06/2022 | KG | 47.05 | 47.05 | 10.44 | 8.66 | 4.08 | 3.38 | 566.48 | 566.48 | 10.44 | 4.08 | 683.16 | 683.16 | 0.82921 | 407.45 | 159.02 |  | TRUE
0357 | 14.5.2.0.5. | SINAPI | 92763 | ARMAÇÃO DE PILAR OU VIGA DE ESTRUTURA CONVENCIONAL DE CONCRETO ARMADO UTILIZANDO AÇO CA-50 DE 12,5 MM - MONTAGEM. AF_06/2022 | KG | 448.37 | 448.37 | 8.92 | 7.4 | 0.72 | 0.59 | 3582.47 | 3582.47 | 8.92 | 0.72 | 4322.28 | 4322.28 | 0.82884 | 3317.93 | 264.53 |  | TRUE
0358 | 14.5.3. |  |  | VIGAS SUPERIORES | [7 empty] | 3567.65 | 3567.65 |  |  | 4300.51 | 4300.51 | 0.82959 | 0 | 0 |  | TRUE
0359 | 14.5.3.0.1. | GOINFRA | 60205 | FORMA CHAPA DE COMPENSADO PLASTIFICADO 17MM U=7 V - (OBRAS CIVIS) | M2 | 17.59 | 17.59 | 32.85 | 27.26 | 23.52 | 19.52 | 822.86 | 822.86 | 32.85 | 23.52 | 991.54 | 991.54 | 0.82988 | 479.5 | 343.35 |  | TRUE
0360 | 14.5.3.0.2. | GOINFRA | 60524 | CONCRETO USINADO BOMBEÁVEL FCK=25 MPA (O.C.) | M3 | 1.23 | 1.23 | 557.77 | 463 | 0 | 0 | 569.49 | 569.49 | 557.77 | 0 | 686.05 | 686.05 | 0.8301 | 569.49 | 0 |  | TRUE
0361 | 14.5.3.0.3. | GOINFRA | 60800 | LANÇAMENTO/APLICAÇÃO/ADENSAMENTO DE CONCRETO USINADO BOMBEADO EM ESTRUTURA - (O.C.) | M3 | 1.23 | 1.23 | 0.12 | 0.09 | 51.75 | 42.95 | 52.93 | 52.93 | 0.12 | 51.75 | 63.8 | 63.8 | 0.82962 | 0.11 | 52.82 |  | TRUE
0362 | 14.5.3.0.4. | SINAPI | 92759 | ARMAÇÃO DE PILAR OU VIGA DE ESTRUTURA CONVENCIONAL DE CONCRETO ARMADO UTILIZANDO AÇO CA-60 DE 5,0 MM - MONTAGEM. AF_06/2022 | KG | 93.76 | 93.76 | 10.44 | 8.66 | 4.08 | 3.38 | 1128.87 | 1128.87 | 10.44 | 4.08 | 1361.39 | 1361.39 | 0.8292 | 811.96 | 316.9 |  | TRUE
0363 | 14.5.3.0.5. | GOINFRA | 60304 | ACO CA-50 A - 8,0 MM (5/16") - (OBRAS CIVIS) | KG | 98.66 | 98.66 | 9.16 | 7.6 | 2.98 | 2.47 | 993.5 | 993.5 | 9.16 | 2.98 | 1197.73 | 1197.73 | 0.82949 | 749.81 | 243.69 |  | TRUE
0364 | 14.5.4. |  |  | PAREDE DO RESERVATÓRIO | [7 empty] | 7497.85 | 7497.85 |  |  | 9036.04 | 9036.04 | 0.82977 | 0 | 0 |  | TRUE
0365 | 14.5.4.0.1. | GOINFRA | 60205 | FORMA CHAPA DE COMPENSADO PLASTIFICADO 17MM U=7 V - (OBRAS CIVIS) | M2 | 59.38 | 59.38 | 32.85 | 27.26 | 23.52 | 19.52 | 2777.79 | 2777.79 | 32.85 | 23.52 | 3347.25 | 3347.25 | 0.82987 | 1618.69 | 1159.09 |  | TRUE
0366 | 14.5.4.0.2. | GOINFRA | 60524 | CONCRETO USINADO BOMBEÁVEL FCK=25 MPA (O.C.) | M3 | 4.35 | 4.35 | 557.77 | 463 | 0 | 0 | 2014.05 | 2014.05 | 557.77 | 0 | 2426.29 | 2426.29 | 0.83009 | 2014.05 | 0 |  | TRUE
0367 | 14.5.4.0.3. | GOINFRA | 60800 | LANÇAMENTO/APLICAÇÃO/ADENSAMENTO DE CONCRETO USINADO BOMBEADO EM ESTRUTURA - (O.C.) | M3 | 4.35 | 4.35 | 0.12 | 0.09 | 51.75 | 42.95 | 187.22 | 187.22 | 0.12 | 51.75 | 225.63 | 225.63 | 0.82977 | 0.39 | 186.83 |  | TRUE
0368 | 14.5.4.0.4. | GOINFRA | 60303 | ACO CA-50-A - 6,3 MM (1/4") - (OBRAS CIVIS) | KG | 194.59 | 194.59 | 9.68 | 8.03 | 2.98 | 2.47 | 2043.19 | 2043.19 | 9.68 | 2.98 | 2463.5 | 2463.5 | 0.82939 | 1562.55 | 480.63 |  | TRUE
0369 | 14.5.4.0.5. | GOINFRA | 60304 | ACO CA-50 A - 8,0 MM (5/16") - (OBRAS CIVIS) | KG | 47.23 | 47.23 | 9.16 | 7.6 | 2.98 | 2.47 | 475.6 | 475.6 | 9.16 | 2.98 | 573.37 | 573.37 | 0.82948 | 358.94 | 116.65 |  | TRUE
0370 | 14.5.5. |  |  | LAJES INTERMEDIÁRIAS, FUNDO E TAMPA | [7 empty] | 4533.67 | 4533.67 |  |  | 5463.78 | 5463.78 | 0.82977 | 0 | 0 |  | TRUE
0371 | 14.5.5.0.1. | GOINFRA | 60205 | FORMA CHAPA DE COMPENSADO PLASTIFICADO 17MM U=7 V - (OBRAS CIVIS) | M2 | 27.88 | 27.88 | 32.85 | 27.26 | 23.52 | 19.52 | 1304.22 | 1304.22 | 32.85 | 23.52 | 1571.59 | 1571.59 | 0.82987 | 760 | 544.21 |  | TRUE
0372 | 14.5.5.0.2. | GOINFRA | 60524 | CONCRETO USINADO BOMBEÁVEL FCK=25 MPA (O.C.) | M3 | 2.28 | 2.28 | 557.77 | 463 | 0 | 0 | 1055.64 | 1055.64 | 557.77 | 0 | 1271.71 | 1271.71 | 0.83009 | 1055.64 | 0 |  | TRUE
0373 | 14.5.5.0.3. | GOINFRA | 60800 | LANÇAMENTO/APLICAÇÃO/ADENSAMENTO DE CONCRETO USINADO BOMBEADO EM ESTRUTURA - (O.C.) | M3 | 2.28 | 2.28 | 0.12 | 0.09 | 51.75 | 42.95 | 98.13 | 98.13 | 0.12 | 51.75 | 118.26 | 118.26 | 0.82978 | 0.2 | 97.92 |  | TRUE
0374 | 14.5.5.0.4. | SINAPI | 92759 | ARMAÇÃO DE PILAR OU VIGA DE ESTRUTURA CONVENCIONAL DE CONCRETO ARMADO UTILIZANDO AÇO CA-60 DE 5,0 MM - MONTAGEM. AF_06/2022 | KG | 22.27 | 22.27 | 10.44 | 8.66 | 4.08 | 3.38 | 268.13 | 268.13 | 10.44 | 4.08 | 323.36 | 323.36 | 0.8292 | 192.85 | 75.27 |  | TRUE
0375 | 14.5.5.0.5. | GOINFRA | 60303 | ACO CA-50-A - 6,3 MM (1/4") - (OBRAS CIVIS) | KG | 78.85 | 78.85 | 9.68 | 8.03 | 2.98 | 2.47 | 827.92 | 827.92 | 9.68 | 2.98 | 998.24 | 998.24 | 0.82938 | 633.16 | 194.75 |  | TRUE
0376 | 14.5.5.0.6. | GOINFRA | 60304 | ACO CA-50 A - 8,0 MM (5/16") - (OBRAS CIVIS) | KG | 44.37 | 44.37 | 9.16 | 7.6 | 2.98 | 2.47 | 446.8 | 446.8 | 9.16 | 2.98 | 538.65 | 538.65 | 0.82948 | 337.21 | 109.59 |  | TRUE
0377 | 14.5.5.0.7. | SINAPI | 92762 | ARMAÇÃO DE PILAR OU VIGA DE ESTRUTURA CONVENCIONAL DE CONCRETO ARMADO UTILIZANDO AÇO CA-50 DE 10,0 MM - MONTAGEM. AF_06/2022 | KG | 55.97 | 55.97 | 10.3 | 8.55 | 1.17 | 0.97 | 532.83 | 532.83 | 10.3 | 1.17 | 641.97 | 641.97 | 0.82999 | 478.54 | 54.29 |  | TRUE
0378 | 14.5.6. |  |  | CONTROLE TECNOLÓGICO | [7 empty] | 224.1 | 224.1 |  |  | 270 | 270 | 0.83 | 0 | 0 |  | TRUE
0379 | 14.5.6.0.1. | GOINFRA | 60487 | CORPO DE PROVA | UN | 18 | 18 | 15 | 12.45 | 0 | 0 | 224.1 | 224.1 | 15 | 0 | 270 | 270 | 0.83 | 224.1 | 0 |  | TRUE
0380 | 14.6. |  |  | INSTALAÇÕES HIDROSSANITÁRIAS | [7 empty] | 14873.57 | 14873.57 |  |  | 17920.46 | 17920.46 | 0.82998 | 0 | 0 |  | TRUE
0381 | 14.6.0.0.1. | GOINFRA | 80903 | REGISTRO DE GAVETA BRUTO DIAMETRO 1" | UN | 7 | 7 | 61.37 | 50.94 | 20.17 | 16.74 | 473.76 | 473.76 | 61.37 | 20.17 | 570.78 | 570.78 | 0.83002 | 356.58 | 117.18 |  | TRUE
0382 | 14.6.0.0.2. | GOINFRA | 80905 | REGISTRO DE GAVETA BRUTO DIAMETRO 1.1/2" | UN | 3 | 3 | 106.93 | 88.76 | 31.76 | 26.36 | 345.36 | 345.36 | 106.93 | 31.76 | 416.07 | 416.07 | 0.83005 | 266.28 | 79.08 |  | TRUE
0383 | 14.6.0.0.3. | GOINFRA | 80911 | REGISTRO DE GAVETA BRUTO DIAMETRO 3" | UN | 2 | 2 | 349.62 | 290.21 | 42.97 | 35.66 | 651.74 | 651.74 | 349.62 | 42.97 | 785.18 | 785.18 | 0.83005 | 580.42 | 71.32 |  | TRUE
0384 | 14.6.0.0.4. | GOINFRA | 81004 | TUBO SOLDAVEL PVC MARROM DIAM. 32 MM | M | 15 | 15 | 9.9 | 8.21 | 4.82 | 4 | 183.15 | 183.15 | 9.9 | 4.82 | 220.8 | 220.8 | 0.82948 | 123.15 | 60 |  | TRUE
0385 | 14.6.0.0.5. | GOINFRA | 81006 | TUBO SOLDAVEL PVC MARROM DIAM. 50 MM | M | 24 | 24 | 15.5 | 12.86 | 8.33 | 6.91 | 474.48 | 474.48 | 15.5 | 8.33 | 571.92 | 571.92 | 0.82963 | 308.64 | 165.84 |  | TRUE
0386 | 14.6.0.0.6. | GOINFRA | 81009 | TUBO SOLDAVEL PVC MARROM DIAM. 85 MM | M | 12 | 12 | 53.12 | 44.09 | 17.74 | 14.72 | 705.72 | 705.72 | 53.12 | 17.74 | 850.32 | 850.32 | 0.82995 | 529.08 | 176.64 |  | TRUE
0387 | 14.6.0.0.7. | SINAPI | 94785 | ADAPTADOR COM FLANGES LIVRES, PVC, SOLDÁVEL LONGO, DN 32 MM X 1 , INSTALADO EM RESERVAÇÃO DE ÁGUA DE EDIFICAÇÃO QUE POSSUA RESERVATÓRIO DE FIBRA/FIBROCIMENTO FORNECIMENTO E INSTALAÇÃO. AF_06/2016 | UN | 1 | 1 | 18.02 | 14.95 | 8.6 | 7.13 | 22.08 | 22.08 | 18.02 | 8.6 | 26.62 | 26.62 | 0.82945 | 14.95 | 7.13 |  | TRUE
0388 | 14.6.0.0.8. | GOINFRA | 81058 | ADAPTADOR PVC SOLDÁVEL LONGO COM FLANGES LIVRES PARA CAIXA D'ÁGUA 50X1.1/2" | UN | 1 | 1 | 32.55 | 27.01 | 5.23 | 4.34 | 31.35 | 31.35 | 32.55 | 5.23 | 37.78 | 37.78 | 0.8298 | 27.01 | 4.34 |  | TRUE
0389 | 14.6.0.0.9. | GOINFRA | 81067 | ADAPTADOR SOLDÁVEL CURTO C/ BOLSA E ROSCA PARA REGISTRO 32X1" | UN | 13 | 13 | 2.3 | 1.9 | 3.37 | 2.79 | 60.97 | 60.97 | 2.3 | 3.37 | 73.71 | 73.71 | 0.82716 | 24.7 | 36.27 |  | TRUE
0390 | 14.6.0.0.10. | GOINFRA | 81069 | ADAPTADOR SOLDÁVEL CURTO COM BOLSA E ROSCA PARA REGISTRO 50MMX1.1/2" | UN | 7 | 7 | 5.64 | 4.68 | 5.23 | 4.34 | 63.14 | 63.14 | 5.64 | 5.23 | 76.09 | 76.09 | 0.82981 | 32.76 | 30.38 |  | TRUE
0391 | 14.6.0.0.11. | GOINFRA | 81072 | ADAPTADOR SOLDAVEL CURTO C/ BOLSA E ROSCA PARA REGISTRO 85 X 3" | UN | 4 | 4 | 26.83 | 22.27 | 6.92 | 5.74 | 112.04 | 112.04 | 26.83 | 6.92 | 135 | 135 | 0.82993 | 89.08 | 22.96 |  | TRUE
0392 | 14.6.0.0.12. | SINAPI | 94790 | ADAPTADOR COM FLANGES LIVRES, PVC, SOLDÁVEL LONGO, DN 85 MM X 3 , INSTALADO EM RESERVAÇÃO DE ÁGUA DE EDIFICAÇÃO QUE POSSUA RESERVATÓRIO DE FIBRA/FIBROCIMENTO FORNECIMENTO E INSTALAÇÃO. AF_06/2016 | UN | 1 | 1 | 375.3 | 311.53 | 11.45 | 9.5 | 321.03 | 321.03 | 375.3 | 11.45 | 386.75 | 386.75 | 0.83007 | 311.53 | 9.5 |  | TRUE
0393 | 14.6.0.0.13. | GOINFRA | 81103 | LUVA SOLDAVEL DIAMETRO 32 mm | UN | 2 | 2 | 2.73 | 2.26 | 3.37 | 2.79 | 10.1 | 10.1 | 2.73 | 3.37 | 12.2 | 12.2 | 0.82787 | 4.52 | 5.58 |  | TRUE
0394 | 14.6.0.0.14. | GOINFRA | 81105 | LUVA SOLDAVEL DIAMETRO 50 mm | UN | 4 | 4 | 6.1 | 5.06 | 5.23 | 4.34 | 37.6 | 37.6 | 6.1 | 5.23 | 45.32 | 45.32 | 0.82966 | 20.24 | 17.36 |  | TRUE
0395 | 14.6.0.0.15. | GOINFRA | 81108 | LUVA SOLDAVEL DIAMETRO 85 mm | UN | 3 | 3 | 39.02 | 32.39 | 6.92 | 5.74 | 114.39 | 114.39 | 39.02 | 6.92 | 137.82 | 137.82 | 0.83 | 97.17 | 17.22 |  | TRUE
0396 | 14.6.0.0.16. | GOINFRA | 81132 | LUVA SOLDAVEL C/ROSCA DIAMETRO 32 X 1" | UN | 3 | 3 | 5.49 | 4.55 | 5.61 | 4.65 | 27.6 | 27.6 | 5.49 | 5.61 | 33.3 | 33.3 | 0.82883 | 13.65 | 13.95 |  | TRUE
0397 | 14.6.0.0.17. | GOINFRA | 81322 | JOELHO 90 GRAUS SOLDAVEL DIAMETRO 32 MM (1") | UN | 5 | 5 | 2.29 | 1.9 | 6.72 | 5.57 | 37.35 | 37.35 | 2.29 | 6.72 | 45.05 | 45.05 | 0.82908 | 9.5 | 27.85 |  | TRUE
0398 | 14.6.0.0.18. | GOINFRA | 81324 | JOELHO 90 GRAUS SOLDAVEL 50 mm (MARROM) | UN | 4 | 4 | 6.02 | 4.99 | 10.46 | 8.68 | 54.68 | 54.68 | 6.02 | 10.46 | 65.92 | 65.92 | 0.82949 | 19.96 | 34.72 |  | TRUE
0399 | 14.6.0.0.19. | GOINFRA | 81327 | JOELHO 90 GRAUS SOLDAVEL DIAMETRO 85 mm | UN | 2 | 2 | 129.78 | 107.73 | 13.82 | 11.47 | 238.4 | 238.4 | 129.78 | 13.82 | 287.2 | 287.2 | 0.83008 | 215.46 | 22.94 |  | TRUE
0400 | 14.6.0.0.20. | GOINFRA | 81403 | TE 90 GRAUS SOLDAVEL DIAMETRO 32 MM | UN | 1 | 1 | 4.63 | 3.84 | 7.1 | 5.89 | 9.73 | 9.73 | 4.63 | 7.1 | 11.73 | 11.73 | 0.8295 | 3.84 | 5.89 |  | TRUE
0401 | 14.6.0.0.21. | GOINFRA | 81408 | TE 90 GRAUS SOLDAVEL DIAMETRO 85 MM | UN | 1 | 1 | 90.27 | 74.93 | 16.82 | 13.96 | 88.89 | 88.89 | 90.27 | 16.82 | 107.09 | 107.09 | 0.83005 | 74.93 | 13.96 |  | TRUE
0402 | 14.6.0.0.22. | GOINFRA | 81425 | TE REDUCAO 90 GRAUS SOLDAVEL 50 X 32 mm | UN | 1 | 1 | 16.26 | 13.49 | 11.21 | 9.3 | 22.79 | 22.79 | 16.26 | 11.21 | 27.47 | 27.47 | 0.82963 | 13.49 | 9.3 |  | TRUE
0403 | 14.6.0.0.23. | GOINFRA | 81439 | TE 90 GRAUS SOLDAVEL COM ROSCA NA BOLSA CENTRAL 32 X 32 X 3/4" | UN | 1 | 1 | 10.9 | 9.04 | 7.47 | 6.2 | 15.24 | 15.24 | 10.9 | 7.47 | 18.37 | 18.37 | 0.82961 | 9.04 | 6.2 |  | TRUE
0404 | 14.6.0.0.24. | GOINFRA | 81463 | UNIAO SOLDAVEL DIAMETRO 32 mm | UN | 1 | 1 | 15.8 | 13.11 | 3.37 | 2.79 | 15.9 | 15.9 | 15.8 | 3.37 | 19.17 | 19.17 | 0.82942 | 13.11 | 2.79 |  | TRUE
0405 | 14.6.0.0.25. | GOINFRA | 81465 | UNIAO SOLDAVEL DIAMETRO 50 mm | UN | 1 | 1 | 25.86 | 21.46 | 5.23 | 4.34 | 25.8 | 25.8 | 25.86 | 5.23 | 31.09 | 31.09 | 0.82985 | 21.46 | 4.34 |  | TRUE
0406 | 14.6.0.0.26. | GOINFRA | 81890 | TORNEIRA BOIA DIAMETRO 1.1/4" - 32 MM | UN | 1 | 1 | 251.97 | 209.16 | 14.94 | 12.4 | 221.56 | 221.56 | 251.97 | 14.94 | 266.91 | 266.91 | 0.83009 | 209.16 | 12.4 |  | TRUE
0407 | 14.6.0.0.27. | GOINFRA | 82375 | TUBO FERRO GALVANIZADO 1" | M | 18 | 18 | 40.86 | 33.91 | 12.33 | 10.23 | 794.52 | 794.52 | 40.86 | 12.33 | 957.42 | 957.42 | 0.82986 | 610.38 | 184.14 |  | TRUE
0408 | 14.6.0.0.28. | SINAPI | 92364 | TUBO DE AÇO GALVANIZADO COM COSTURA, CLASSE MÉDIA, DN 32 (1 1/4"), CONEXÃO ROSQUEADA, INSTALADO EM REDE DE ALIMENTAÇÃO PARA HIDRANTE - FORNECIMENTO E INSTALAÇÃO. AF_10/2020 | M | 27 | 27 | 47.1 | 39.09 | 6.61 | 5.48 | 1203.39 | 1203.39 | 47.1 | 6.61 | 1450.17 | 1450.17 | 0.82983 | 1055.43 | 147.96 |  | TRUE
0409 | 14.6.0.0.29. | GOINFRA | 85082 | CHAVE DE FLUXO 3/4" | UN | 1 | 1 | 139.78 | 116.03 | 20.17 | 16.74 | 132.77 | 132.77 | 139.78 | 20.17 | 159.95 | 159.95 | 0.83007 | 116.03 | 16.74 |  | TRUE
0410 | 14.6.0.0.30. | GOINFRA | 85076 | VALVULA DE RETENÇÃO HORIZONTAL 1" | UN | 1 | 1 | 100.06 | 83.05 | 20.17 | 16.74 | 99.79 | 99.79 | 100.06 | 20.17 | 120.23 | 120.23 | 0.82999 | 83.05 | 16.74 |  | TRUE
0411 | 14.6.0.0.31. | GOINFRA | 85080 | VALVULA DE RETENÇÃO VERTICAL 1" | UN | 4 | 4 | 68.39 | 56.77 | 20.17 | 16.74 | 294.04 | 294.04 | 68.39 | 20.17 | 354.24 | 354.24 | 0.83006 | 227.08 | 66.96 |  | TRUE
0412 | 14.6.0.0.32. | SINAPI | 92369 | NIPLE, EM FERRO GALVANIZADO, DN 25 (1"), CONEXÃO ROSQUEADA, INSTALADO EM REDE DE ALIMENTAÇÃO PARA HIDRANTE - FORNECIMENTO E INSTALAÇÃO. AF_10/2020 | UN | 7 | 7 | 18.42 | 15.29 | 18.28 | 15.17 | 213.22 | 213.22 | 18.42 | 18.28 | 256.9 | 256.9 | 0.82997 | 107.03 | 106.19 |  | TRUE
0413 | 14.6.0.0.33. | SINAPI | 92681 | TÊ, EM FERRO GALVANIZADO, CONEXÃO ROSQUEADA, DN 25 (1"), INSTALADO EM REDE DE ALIMENTAÇÃO PARA SPRINKLER - FORNECIMENTO E INSTALAÇÃO. AF_10/2020 | UN | 5 | 5 | 31.02 | 25.74 | 22.4 | 18.59 | 221.65 | 221.65 | 31.02 | 22.4 | 267.1 | 267.1 | 0.82984 | 128.7 | 92.95 |  | TRUE
0414 | 14.6.0.0.34. | GOINFRA | 85061 | COTOVELO FERRO GALVANIZADO 90º X 1" | UN | 2 | 2 | 14.97 | 12.42 | 14.94 | 12.4 | 49.64 | 49.64 | 14.97 | 14.94 | 59.82 | 59.82 | 0.82982 | 24.84 | 24.8 |  | TRUE
0415 | 14.6.0.0.35. | SINAPI | 94473 | COTOVELO 90 GRAUS, EM FERRO GALVANIZADO, CONEXÃO ROSQUEADA, DN 65 (2 1/2), INSTALADO EM RESERVAÇÃO DE ÁGUA DE EDIFICAÇÃO QUE POSSUA RESERVATÓRIO DE FIBRA/FIBROCIMENTO FORNECIMENTO E INSTALAÇÃO. AF_06/2016 | UN | 2 | 2 | 107.46 | 89.2 | 19.45 | 16.14 | 210.68 | 210.68 | 107.46 | 19.45 | 253.82 | 253.82 | 0.83004 | 178.4 | 32.28 |  | TRUE
0416 | 14.6.0.0.36. | COMPOSIÇÃO | COMP 066_SEE | COTOVELO FERRO GALVANIZADO 90º X 1.1/4" (GOINFRA + SINAPI) | UN | 4 | 4 | 28.17 | 23.38 | 34.38 | 28.53 | 207.64 | 207.64 | 28.17 | 34.38 | 250.2 | 250.2 | 0.8299 | 93.52 | 114.12 |  | TRUE
0417 | 14.6.0.0.37. | SINAPI | 92893 | UNIÃO, EM FERRO GALVANIZADO, DN 32 (1 1/4"), CONEXÃO ROSQUEADA, INSTALADO EM REDE DE ALIMENTAÇÃO PARA HIDRANTE - FORNECIMENTO E INSTALAÇÃO. AF_10/2020 | UN | 2 | 2 | 68.24 | 56.64 | 19.86 | 16.48 | 146.24 | 146.24 | 68.24 | 19.86 | 176.2 | 176.2 | 0.82997 | 113.28 | 32.96 |  | TRUE
0418 | 14.6.0.0.38. | COMPOSIÇÃO | COMP 331_SEE | VALVULA PÉ DE CRIVO 1.1/4" (GOINFRA + SINAPI) | UN | 2 | 2 | 100.43 | 83.36 | 20.55 | 17.05 | 200.82 | 200.82 | 100.43 | 20.55 | 241.96 | 241.96 | 0.82997 | 166.72 | 34.1 |  | TRUE
0419 | 14.6.0.0.39. | COMPOSIÇÃO | COMP 071_SEE | UNIÃO COM ASSENTO MACHO FEMEA 1" (GOINFRA + SINAPI) | UN | 2 | 2 | 38.05 | 31.58 | 14.94 | 12.4 | 87.96 | 87.96 | 38.05 | 14.94 | 105.98 | 105.98 | 0.82997 | 63.16 | 24.8 |  | TRUE
0420 | 14.6.0.0.40. | COMPOSIÇÃO | COMP 330_SEE | LUVA SIMPLES 1" (GOINFRA + SINAPI) | UN | 2 | 2 | 14.96 | 12.41 | 12.48 | 10.35 | 45.52 | 45.52 | 14.96 | 12.48 | 54.88 | 54.88 | 0.82945 | 24.82 | 20.7 |  | TRUE
0421 | 14.6.0.0.41. | COMPOSIÇÃO | COMP 095_SEE | ADAPTADOR PARA MANGOTE 1" (GOINFRA + COT) | UN | 4 | 4 | 17.17 | 14.25 | 9.35 | 7.76 | 88.04 | 88.04 | 17.17 | 9.35 | 106.08 | 106.08 | 0.82994 | 57 | 31.04 |  | TRUE
0422 | 14.6.0.0.42. | COMPOSIÇÃO | COMP 094_SEE | MANGUEIRA DE BORRACHA PARA ALTA PRESSÃO 1" - FORNECIMENTO E INSTALAÇÃO (GOINFRA + ORSE) | M | 2 | 2 | 17.21 | 14.28 | 14.94 | 12.4 | 53.36 | 53.36 | 17.21 | 14.94 | 64.3 | 64.3 | 0.82986 | 28.56 | 24.8 |  | TRUE
0423 | 14.6.0.0.43. | COMPOSIÇÃO | COMP 092_SEE | CONJUNTO MOTO BOMBA ELÉTRICA PARA VAZÃO 2,8 M³/H, HM=11,70 MCA (GOINFRA + SINAPI) | UN | 1 | 1 | 1526.57 | 1267.2 | 298.88 | 248.1 | 1515.3 | 1515.3 | 1526.57 | 298.88 | 1825.45 | 1825.45 | 0.8301 | 1267.2 | 248.1 |  | TRUE
0424 | 14.6.0.0.44. | COMPOSIÇÃO | COMP 090_SEE | CONJUNTO MOTO BOMBA VAZÃO 5 M³/H, HM=20 M, REC. 1", SUCÇÃO 1.1/4" (GOINFRA + SINAPI) | UN | 2 | 2 | 2679.17 | 2223.97 | 298.88 | 248.1 | 4944.14 | 4944.14 | 2679.17 | 298.88 | 5956.1 | 5956.1 | 0.8301 | 4447.94 | 496.2 |  | TRUE
0425 | 14.7. |  |  | ALVENARIAS E DIVISÓRIAS | [7 empty] | 3408.94 | 3408.94 |  |  | 4107.73 | 4107.73 | 0.82988 | 0 | 0 |  | TRUE
0426 | 14.7.0.0.1. | GOINFRA | 100160 | ALVENARIA DE TIJOLO FURADO 1/2 VEZ 14X29X9 - 6 FUROS - ARG. (1CALH:4ARML+100KG DE CI/M3) | M2 | 77.99 | 77.99 | 24.74 | 20.53 | 27.93 | 23.18 | 3408.94 | 3408.94 | 24.74 | 27.93 | 4107.73 | 4107.73 | 0.82988 | 1601.13 | 1807.8 |  | TRUE
0427 | 14.8. |  |  | IMPERMEABILIZAÇÃO | [7 empty] | 1657.39 | 1657.39 |  |  | 1997.68 | 1997.68 | 0.82966 | 0 | 0 |  | TRUE
0428 | 14.8.0.0.1. | GOINFRA | 120101 | REGULARIZAÇÃO (1:3) E=2 CM | M2 | 6.71 | 6.71 | 12.16 | 10.09 | 10.02 | 8.31 | 123.46 | 123.46 | 12.16 | 10.02 | 148.82 | 148.82 | 0.82959 | 67.7 | 55.76 |  | TRUE
0429 | 14.8.0.0.2. | GOINFRA | 120107 | MANTA ASFÁLTICA TIPO III - B ( 3 MM) | M2 | 6.71 | 6.71 | 74.25 | 61.63 | 24.03 | 19.94 | 547.33 | 547.33 | 74.25 | 24.03 | 659.45 | 659.45 | 0.82998 | 413.53 | 133.79 |  | TRUE
0430 | 14.8.0.0.3. | GOINFRA | 120207 | PROTECAO MECANICA (1:3) E=2 CM | M2 | 6.71 | 6.71 | 10.64 | 8.83 | 10.02 | 8.31 | 115 | 115 | 10.64 | 10.02 | 138.62 | 138.62 | 0.82961 | 59.24 | 55.76 |  | TRUE
0431 | 14.8.0.0.4. | GOINFRA | 120209 | IMPERMEABILIZACAO-C/CIMENTO CRISTALIZANTE 3 DEMAOS | M2 | 32.74 | 32.74 | 12.48 | 10.35 | 13.49 | 11.19 | 705.21 | 705.21 | 12.48 | 13.49 | 850.25 | 850.25 | 0.82941 | 338.85 | 366.36 |  | TRUE
0432 | 14.8.0.0.5. | GOINFRA | 120902 | IMPERMEABILIZACAO VIGAS BALDRAMES E=2,0 CM | M2 | 5.72 | 5.72 | 13.25 | 10.99 | 21.81 | 18.1 | 166.39 | 166.39 | 13.25 | 21.81 | 200.54 | 200.54 | 0.82971 | 62.86 | 103.53 |  | TRUE
0433 | 14.9. |  |  | ESQUADRIAS METÁLICAS | [7 empty] | 10113.99 | 10113.99 |  |  | 12184.45 | 12184.45 | 0.83007 | 0 | 0 |  | TRUE
0434 | 14.9.0.0.1. | GOINFRA | 180710 | ALÇAPÃO FORMATO COIFA EM CHAPA VINCADA Nº. 18 H=(10+2)CM, C/ALÇAS E PORTA CADEADOS (INCLUSIVE CADEADOS Nº. 30) | M2 | 0.42 | 0.42 | 338.44 | 280.93 | 6.88 | 5.71 | 120.38 | 120.38 | 338.44 | 6.88 | 145.03 | 145.03 | 0.83004 | 117.99 | 2.39 |  | TRUE
0435 | 14.9.0.0.2. | GOINFRA | 180504 | PORTA DE ABRIR DE 01 FOLHA EM VENEZIANA PF-4 C/FERRAGENS | M2 | 1.68 | 1.68 | 598 | 496.39 | 45.72 | 37.95 | 897.69 | 897.69 | 598 | 45.72 | 1081.44 | 1081.44 | 0.83009 | 833.93 | 63.75 |  | TRUE
0436 | 14.9.0.0.3. | GOINFRA | 180701 | ESCADA TIPO MARINHEIRO COM GUARDA CORPO PADRÃO GOINFRA ( H > 3M ) | M | 11.54 | 11.54 | 638.91 | 530.35 | 7.95 | 6.59 | 6196.28 | 6196.28 | 638.91 | 7.95 | 7464.76 | 7464.76 | 0.83007 | 6120.23 | 76.04 |  | TRUE
0437 | 14.9.0.0.4. | GOINFRA | 180703 | ESCADA TIPO MARINHEIRO SEM GUARDA CORPO PADRÃO GOINFRA ( H <= 3M) | M | 7.26 | 7.26 | 466.95 | 387.61 | 14.21 | 11.79 | 2899.64 | 2899.64 | 466.95 | 14.21 | 3493.22 | 3493.22 | 0.83008 | 2814.04 | 85.59 |  | TRUE
0438 | 14.10. |  |  | REVESTIMENTO DE PAREDE | [7 empty] | 3997.45 | 3997.45 |  |  | 4821.25 | 4821.25 | 0.82913 | 0 | 0 |  | TRUE
0439 | 14.10.0.0.1. | GOINFRA | 200150 | CHAPISCO ROLADO - (1COLA:10CI:30 ARML) | M2 | 209.62 | 209.62 | 3.75 | 3.11 | 1.24 | 1.02 | 865.73 | 865.73 | 3.75 | 1.24 | 1046 | 1046 | 0.82766 | 651.91 | 213.81 |  | TRUE
0440 | 14.10.0.0.2. | GOINFRA | 200403 | REBOCO (1 CALH:4 ARFC+100kgCI/M3) | M2 | 209.62 | 209.62 | 2.88 | 2.39 | 15.13 | 12.55 | 3131.72 | 3131.72 | 2.88 | 15.13 | 3775.25 | 3775.25 | 0.82954 | 500.99 | 2630.73 |  | TRUE
0441 | 14.11. |  |  | FORROS | [7 empty] | 603.86 | 603.86 |  |  | 727.98 | 727.98 | 0.8295 | 0 | 0 |  | TRUE
0442 | 14.11.0.0.1. | GOINFRA | 210102 | CHAPISCO ROLADO (1CIM:3 ARML)+(1 COLA:10 CIM) | M2 | 17.58 | 17.58 | 3.75 | 3.11 | 1.24 | 1.02 | 72.6 | 72.6 | 3.75 | 1.24 | 87.72 | 87.72 | 0.82763 | 54.67 | 17.93 |  | TRUE
0443 | 14.11.0.0.2. | GOINFRA | 210401 | REBOCO PAULISTA EM FORRO(1CALH:4ARML+150KG CI/M3) | M2 | 17.58 | 17.58 | 13.04 | 10.82 | 23.38 | 19.4 | 531.26 | 531.26 | 13.04 | 23.38 | 640.26 | 640.26 | 0.82976 | 190.21 | 341.05 |  | TRUE
0444 | 14.12. |  |  | REVESTIMENTO DE PISO | [7 empty] | 921.69 | 921.69 |  |  | 1110.53 | 1110.53 | 0.82996 | 0 | 0 |  | TRUE
0445 | 14.12.0.0.1. | GOINFRA | 220100 | PASSEIO PROTECAO EM CONC.DESEMPEN.5 CM 1:2,5:3,5 (INCLUSO ESPELHO DE 30CM/ESCAVAÇÃO/REATERRO/APILOAMENTO/ATERRO INTERNO) | M2 | 10.93 | 10.93 | 48.02 | 39.86 | 39.35 | 32.66 | 792.64 | 792.64 | 48.02 | 39.35 | 954.95 | 954.95 | 0.83003 | 435.66 | 356.97 |  | TRUE
0446 | 14.12.0.0.2. | GOINFRA | 220902 | RODAPE DE MASSA (ICI:3 ARMG) | M | 15.7 | 15.7 | 1.53 | 1.27 | 8.38 | 6.95 | 129.05 | 129.05 | 1.53 | 8.38 | 155.58 | 155.58 | 0.82948 | 19.93 | 109.11 |  | TRUE
0447 | 14.13. |  |  | PINTURA | [7 empty] | 3436.91 | 3436.91 |  |  | 4143.83 | 4143.83 | 0.8294 | 0 | 0 |  | TRUE
0448 | 14.13.0.0.1. | GOINFRA | 261300 | EMASSAMENTO COM MASSA PVA DUAS DEMAOS | M2 | 89.35 | 89.35 | 2.19 | 1.81 | 9.7 | 8.05 | 880.99 | 880.99 | 2.19 | 9.7 | 1062.37 | 1062.37 | 0.82927 | 161.72 | 719.26 |  | TRUE
0449 | 14.13.0.0.2. | GOINFRA | 261001 | PINTURA LATEX ACRILICO 2 DEMAOS | M2 | 89.35 | 89.35 | 4.28 | 3.55 | 7.93 | 6.58 | 905.11 | 905.11 | 4.28 | 7.93 | 1090.96 | 1090.96 | 0.82965 | 317.19 | 587.92 |  | TRUE
0450 | 14.13.0.0.3. | GOINFRA | 261000 | PINTURA LATEX ACRILICA 2 DEMAOS C/SELADOR | M2 | 120.27 | 120.27 | 5.37 | 4.45 | 7.98 | 6.62 | 1331.38 | 1331.38 | 5.37 | 7.98 | 1605.6 | 1605.6 | 0.82921 | 535.2 | 796.18 |  | TRUE
0451 | 14.13.0.0.4. | GOINFRA | 261602 | PINTURA TINTA ESMALTE PARA ESQUADRIAS DE FERRO C FUNDO ANTICORROSIVO | M2 | 14.68 | 14.68 | 11.35 | 9.42 | 14.87 | 12.34 | 319.43 | 319.43 | 11.35 | 14.87 | 384.9 | 384.9 | 0.8299 | 138.28 | 181.15 |  | TRUE
0452 | 14.14. |  |  | DIVERSOS | [7 empty] | 18.66 | 18.66 |  |  | 22.54 | 22.54 | 0.82786 | 0 | 0 |  | TRUE
0453 | 14.14.0.0.1. | GOINFRA | 270501 | LIMPEZA FINAL DE OBRA - (OBRAS CIVIS) | M2 | 6.16 | 6.16 | 1.66 | 1.37 | 2 | 1.66 | 18.66 | 18.66 | 1.66 | 2 | 22.54 | 22.54 | 0.82786 | 8.43 | 10.22 |  | TRUE
0454 | 15 |  |  | ETAPA 01 - RESERVATÓRIO ENTERRADO | UN | 1 | [5 empty] | 16849.75 | 16849.75 |  |  | 20306.07 | 20306.07 | 0.82979 | 0 | 0 |  | TRUE
0455 | 15.1. |  |  | SERVIÇOS PRELIMINARES | [7 empty] | 55.08 | 55.08 |  |  | 66.46 | 66.46 | 0.82877 | 0 | 0 |  | TRUE
0456 | 15.1.0.0.1. | GOINFRA | 20701 | LOCAÇÃO DA OBRA, EXECUÇÃO DE GABARITO SEM REAPROVEITAMENTO, INCLUSO PINTURA (FACE INTERNA DO RIPÃO 15CM) E PIQUETE COM TESTEMUNHA | M2 | 12.24 | 12.24 | 3.82 | 3.17 | 1.61 | 1.33 | 55.08 | 55.08 | 3.82 | 1.61 | 66.46 | 66.46 | 0.82877 | 38.8 | 16.27 |  | TRUE
0457 | 15.2. |  |  | TRANSPORTES | [7 empty] | 30.82 | 30.82 |  |  | 37.15 | 37.15 | 0.82961 | 0 | 0 |  | TRUE
0458 | 15.2.0.0.1. | GOINFRA | 30101 | TRANSPORTE DE ENTULHO EM CAMINHÃO INCLUSO A CARGA MANUAL | M3 | 0.85 | 0.85 | 34.11 | 28.31 | 9.6 | 7.96 | 30.82 | 30.82 | 34.11 | 9.6 | 37.15 | 37.15 | 0.82961 | 24.06 | 6.76 |  | TRUE
0459 | 15.3. |  |  | SERVIÇO EM TERRA | [7 empty] | 1688.56 | 1688.56 |  |  | 2034.59 | 2034.59 | 0.82993 | 0 | 0 |  | TRUE
0460 | 15.3.0.0.1. | GOINFRA | 40101 | ESCAVACAO MANUAL DE VALAS < 1 MTS. (OBRAS CIVIS) | M3 | 42.04 | 42.04 | 0 | 0 | 34.23 | 28.41 | 1194.35 | 1194.35 | 0 | 34.23 | 1439.02 | 1439.02 | 0.82997 | 0 | 1194.35 |  | TRUE
0461 | 15.3.0.0.2. | GOINFRA | 40902 | REATERRO COM APILOAMENTO | M3 | 26.26 | 26.26 | 0 | 0 | 22.68 | 18.82 | 494.21 | 494.21 | 0 | 22.68 | 595.57 | 595.57 | 0.82981 | 0 | 494.21 |  | TRUE
0462 | 15.4. |  |  | ESTRUTURA | [7 empty] | 9516.44 | 9516.44 |  |  | 11468.87 | 11468.87 | 0.82976 | 0 | 0 |  | TRUE
0463 | 15.4.0.0.1. | GOINFRA | 60205 | FORMA CHAPA DE COMPENSADO PLASTIFICADO 17MM U=7 V - (OBRAS CIVIS) | M2 | 57.23 | 57.23 | 32.85 | 27.26 | 23.52 | 19.52 | 2677.21 | 2677.21 | 32.85 | 23.52 | 3226.05 | 3226.05 | 0.82987 | 1560.08 | 1117.12 |  | TRUE
0464 | 15.4.0.0.2. | GOINFRA | 60524 | CONCRETO USINADO BOMBEÁVEL FCK=25 MPA (O.C.) | M3 | 5.63 | 5.63 | 557.77 | 463 | 0 | 0 | 2606.69 | 2606.69 | 557.77 | 0 | 3140.24 | 3140.24 | 0.83009 | 2606.69 | 0 |  | TRUE
0465 | 15.4.0.0.3. | GOINFRA | 60800 | LANÇAMENTO/APLICAÇÃO/ADENSAMENTO DE CONCRETO USINADO BOMBEADO EM ESTRUTURA - (O.C.) | M3 | 5.63 | 5.63 | 0.12 | 0.09 | 51.75 | 42.95 | 242.31 | 242.31 | 0.12 | 51.75 | 292.02 | 292.02 | 0.82977 | 0.5 | 241.8 |  | TRUE
0466 | 15.4.0.0.4. | SINAPI | 92759 | ARMAÇÃO DE PILAR OU VIGA DE ESTRUTURA CONVENCIONAL DE CONCRETO ARMADO UTILIZANDO AÇO CA-60 DE 5,0 MM - MONTAGEM. AF_06/2022 | KG | 14 | 14 | 10.44 | 8.66 | 4.08 | 3.38 | 168.56 | 168.56 | 10.44 | 4.08 | 203.28 | 203.28 | 0.8292 | 121.24 | 47.32 |  | TRUE
0467 | 15.4.0.0.5. | GOINFRA | 60303 | ACO CA-50-A - 6,3 MM (1/4") - (OBRAS CIVIS) | KG | 49 | 49 | 9.68 | 8.03 | 2.98 | 2.47 | 514.5 | 514.5 | 9.68 | 2.98 | 620.34 | 620.34 | 0.82938 | 393.47 | 121.03 |  | TRUE
0468 | 15.4.0.0.6. | GOINFRA | 60304 | ACO CA-50 A - 8,0 MM (5/16") - (OBRAS CIVIS) | KG | 321 | 321 | 9.16 | 7.6 | 2.98 | 2.47 | 3232.47 | 3232.47 | 9.16 | 2.98 | 3896.94 | 3896.94 | 0.82949 | 2439.6 | 792.87 |  | TRUE
0469 | 15.4.0.0.7. | GOINFRA | 60487 | CORPO DE PROVA | UN | 6 | 6 | 15 | 12.45 | 0 | 0 | 74.7 | 74.7 | 15 | 0 | 90 | 90 | 0.83 | 74.7 | 0 |  | TRUE
0470 | 15.5. |  |  | IMPERMEABILIZAÇÃO | [7 empty] | 3869.91 | 3869.91 |  |  | 4664.15 | 4664.15 | 0.82971 | 0 | 0 |  | TRUE
0471 | 15.5.0.0.1. | GOINFRA | 120101 | REGULARIZAÇÃO (1:3) E=2 CM | M2 | 12.24 | 12.24 | 12.16 | 10.09 | 10.02 | 8.31 | 225.21 | 225.21 | 12.16 | 10.02 | 271.48 | 271.48 | 0.82956 | 123.5 | 101.71 |  | TRUE
0472 | 15.5.0.0.2. | GOINFRA | 120107 | MANTA ASFÁLTICA TIPO III - B ( 3 MM) | M2 | 12.24 | 12.24 | 74.25 | 61.63 | 24.03 | 19.94 | 998.41 | 998.41 | 74.25 | 24.03 | 1202.94 | 1202.94 | 0.82997 | 754.35 | 244.06 |  | TRUE
0473 | 15.5.0.0.3. | GOINFRA | 120207 | PROTECAO MECANICA (1:3) E=2 CM | M2 | 19.12 | 19.12 | 10.64 | 8.83 | 10.02 | 8.31 | 327.71 | 327.71 | 10.64 | 10.02 | 395.01 | 395.01 | 0.82962 | 168.82 | 158.88 |  | TRUE
0474 | 15.5.0.0.4. | GOINFRA | 120209 | IMPERMEABILIZACAO-C/CIMENTO CRISTALIZANTE 3 DEMAOS | M2 | 47.7 | 47.7 | 12.48 | 10.35 | 13.49 | 11.19 | 1027.45 | 1027.45 | 12.48 | 13.49 | 1238.76 | 1238.76 | 0.82942 | 493.69 | 533.76 |  | TRUE
0475 | 15.5.0.0.5. | SINAPI | 98557 | IMPERMEABILIZAÇÃO DE SUPERFÍCIE COM EMULSÃO ASFÁLTICA, 2 DEMÃOS AF_06/2018 | M2 | 35.5 | 35.5 | 33.05 | 27.43 | 10.78 | 8.94 | 1291.13 | 1291.13 | 33.05 | 10.78 | 1555.96 | 1555.96 | 0.8298 | 973.76 | 317.37 |  | TRUE
0476 | 15.6. |  |  | ESQUADRIAS METÁLICAS | [7 empty] | 1499.33 | 1499.33 |  |  | 1806.26 | 1806.26 | 0.83007 | 0 | 0 |  | TRUE
0477 | 15.6.0.0.1. | GOINFRA | 180710 | ALÇAPÃO FORMATO COIFA EM CHAPA VINCADA Nº. 18 H=(10+2)CM, C/ALÇAS E PORTA CADEADOS (INCLUSIVE CADEADOS Nº. 30) | M2 | 3.28 | 3.28 | 338.44 | 280.93 | 6.88 | 5.71 | 940.17 | 940.17 | 338.44 | 6.88 | 1132.64 | 1132.64 | 0.83007 | 921.45 | 18.72 |  | TRUE
0478 | 15.6.0.0.2. | GOINFRA | 180703 | ESCADA TIPO MARINHEIRO SEM GUARDA CORPO PADRÃO GOINFRA ( H <= 3M) | M | 1.4 | 1.4 | 466.95 | 387.61 | 14.21 | 11.79 | 559.16 | 559.16 | 466.95 | 14.21 | 673.62 | 673.62 | 0.83008 | 542.65 | 16.5 |  | TRUE
0479 | 15.7. |  |  | PINTURA | [7 empty] | 152.53 | 152.53 |  |  | 183.8 | 183.8 | 0.82987 | 0 | 0 |  | TRUE
0480 | 15.7.0.0.1. | GOINFRA | 261602 | PINTURA TINTA ESMALTE PARA ESQUADRIAS DE FERRO C FUNDO ANTICORROSIVO | M2 | 7.01 | 7.01 | 11.35 | 9.42 | 14.87 | 12.34 | 152.53 | 152.53 | 11.35 | 14.87 | 183.8 | 183.8 | 0.82987 | 66.03 | 86.5 |  | TRUE
0481 | 15.8. |  |  | DIVERSOS | [7 empty] | 37.08 | 37.08 |  |  | 44.79 | 44.79 | 0.82786 | 0 | 0 |  | TRUE
0482 | 15.8.0.0.1. | GOINFRA | 270501 | LIMPEZA FINAL DE OBRA - (OBRAS CIVIS) | M2 | 12.24 | 12.24 | 1.66 | 1.37 | 2 | 1.66 | 37.08 | 37.08 | 1.66 | 2 | 44.79 | 44.79 | 0.82786 | 16.76 | 20.31 |  | TRUE
0483 | 16 |  |  | ETAPA 01 - ÁRVORE | UN | 1 | [5 empty] | 2027.42 | 2027.42 |  |  | 2442.42 | 2442.42 | 0.83009 | 0 | 0 |  | TRUE
0484 | 16.1. |  |  | SERVIÇOS PRELIMINARES | [7 empty] | 2027.42 | 2027.42 |  |  | 2442.42 | 2442.42 | 0.83009 | 0 | 0 |  | TRUE
0485 | 16.1.0.0.1. | GOINFRA | 20107 | CORTE, DESTOCAMENTO, RETIRADA E REATERRO (MANUAIS) DE ÁRVORE GRANDE PORTE (H = 8 A 10 M / DIÂMETRO TRONCO 60 A 70CM E COPA DE 10 A 13M ) C/ TRANSPORTE ATE CAÇAMBA E CARGA | UN | 2 | 2 | 0 | 0 | 538.74 | 447.2 | 894.4 | 894.4 | 0 | 538.74 | 1077.48 | 1077.48 | 0.83009 | 0 | 894.4 |  | TRUE
0486 | 16.1.0.0.2. | SINAPI | 98535 | PODA EM ALTURA DE ÁRVORE COM DIÂMETRO DE TRONCO MAIOR OU IGUAL A 0,60 M.AF_05/2018 | UN | 1 | 1 | 826.37 | 685.96 | 538.57 | 447.06 | 1133.02 | 1133.02 | 826.37 | 538.57 | 1364.94 | 1364.94 | 0.83009 | 685.96 | 447.06 |  | TRUE
0487 | 17 |  |  | ETAPA 01 - QUADRA COBERTA - ADAPTAÇÃO | UN | 1 | [5 empty] | 49590.63 | 49590.63 |  |  | 59760.53 | 59760.53 | 0.82982 | 0 | 0 |  | TRUE
0488 | 17.1. |  |  | SERVIÇOS PRELIMINARES | [7 empty] | 692.3 | 692.3 |  |  | 834.55 | 834.55 | 0.82955 | 0 | 0 |  | TRUE
0489 | 17.1.0.0.1. | GOINFRA | 20118 | DEMOLIÇÃO MANUAL ALVENARIA TIJOLO SEM REAPROVEITAMENTO COM TRANSPORTE ATE CAÇAMBA E CARGA | M3 | 0.2 | 0.2 | 0 | 0 | 38.93 | 32.31 | 6.46 | 6.46 | 0 | 38.93 | 7.78 | 7.78 | 0.83033 | 0 | 6.46 |  | TRUE
0490 | 17.1.0.0.2. | COMPOSIÇÃO | COMP 428_SEE | DEMOLIÇÃO DE ALAMBRADO COM TUBO GALVANIZADO C/ TR. ATE CB. E CARGA (GOINFRA) | M | 45 | 45 | 0 | 0 | 16.01 | 13.28 | 597.6 | 597.6 | 0 | 16.01 | 720.45 | 720.45 | 0.82948 | 0 | 597.6 |  | TRUE
0491 | 17.1.0.0.3. | COMPOSIÇÃO | COMP 012_SEE | DEMOLIÇÃO/RETIRADA DAS TRAVES DE FUTEBOL DE SALÃO (GOINFRA) | CJ | 1 | 1 | 0 | 0 | 28.37 | 23.54 | 23.54 | 23.54 | 0 | 28.37 | 28.37 | 28.37 | 0.82975 | 0 | 23.54 |  | TRUE
0492 | 17.1.0.0.4. | COMPOSIÇÃO | COMP 001_SEE | RETIRADA DA ESTRUTURA/TABELA DE BASQUETE C/ TRANSP ATÉ CB. E CARGA (GOINFRA) | UN | 1 | 1 | 0 | 0 | 77.95 | 64.7 | 64.7 | 64.7 | 0 | 77.95 | 77.95 | 77.95 | 0.83002 | 0 | 64.7 |  | TRUE
0493 | 17.2. |  |  | TRANSPORTES | [7 empty] | 115.7 | 115.7 |  |  | 139.43 | 139.43 | 0.82981 | 0 | 0 |  | TRUE
0494 | 17.2.0.0.1. | GOINFRA | 30101 | TRANSPORTE DE ENTULHO EM CAMINHÃO INCLUSO A CARGA MANUAL | M3 | 3.19 | 3.19 | 34.11 | 28.31 | 9.6 | 7.96 | 115.7 | 115.7 | 34.11 | 9.6 | 139.43 | 139.43 | 0.82981 | 90.3 | 25.39 |  | TRUE
0495 | 17.3. |  |  | ALVENARIAS E DIVISÓRIAS | [7 empty] | 13484.99 | 13484.99 |  |  | 16247.84 | 16247.84 | 0.82996 | 0 | 0 |  | TRUE
0496 | 17.3.0.0.1. | SINAPI | 96359 | PAREDE COM SISTEMA EM CHAPAS DE GESSO PARA DRYWALL, USO INTERNO, COM DUAS FACES SIMPLES E ESTRUTURA METÁLICA COM GUIAS SIMPLES PARA PAREDES COM ÁREA LÍQUIDA MAIOR OU IGUAL A 6 M2, COM VÃOS. AF_07/2023_PS | M2 | 163 | 163 | 86.49 | 71.79 | 13.19 | 10.94 | 13484.99 | 13484.99 | 86.49 | 13.19 | 16247.84 | 16247.84 | 0.82996 | 11701.77 | 1783.22 |  | TRUE
0497 | 17.4. |  |  | ESQUADRIAS DE MADEIRA | [7 empty] | 2644.36 | 2644.36 |  |  | 3185.64 | 3185.64 | 0.83009 | 0 | 0 |  | TRUE
0498 | 17.4.0.0.1. | GOINFRA | 170110 | PORTA LISA 90X210 COM PORTAL E ALISAR SEM FERRAGENS | UN | 4 | 4 | 643.98 | 534.56 | 152.43 | 126.53 | 2644.36 | 2644.36 | 643.98 | 152.43 | 3185.64 | 3185.64 | 0.83009 | 2138.24 | 506.12 |  | TRUE
0499 | 17.5. |  |  | ESQUADRIAS METÁLICAS | [7 empty] | 3281.04 | 3281.04 |  |  | 3952.65 | 3952.65 | 0.83009 | 0 | 0 |  | TRUE
0500 | 17.5.0.0.1. | GOINFRA | 180401 | JANELA DE CORRER CHAPA/VIDRO J9/J10/J12/J13 C/FERRAGENS | M2 | 14.4 | 14.4 | 225.64 | 187.3 | 48.85 | 40.55 | 3281.04 | 3281.04 | 225.64 | 48.85 | 3952.65 | 3952.65 | 0.83009 | 2697.12 | 583.92 |  | TRUE
0501 | 17.6. |  |  | VIDROS | [7 empty] | 2324.16 | 2324.16 |  |  | 2799.93 | 2799.93 | 0.83008 | 0 | 0 |  | TRUE
0502 | 17.6.0.0.1. | GOINFRA | 190102 | VIDRO LISO 4 MM - COLOCADO | M2 | 14.4 | 14.4 | 194.44 | 161.4 | 0 | 0 | 2324.16 | 2324.16 | 194.44 | 0 | 2799.93 | 2799.93 | 0.83008 | 2324.16 | 0 |  | TRUE
0503 | 17.7. |  |  | FORROS | [7 empty] | 9646.73 | 9646.73 |  |  | 11622.21 | 11622.21 | 0.83003 | 0 | 0 |  | TRUE
0504 | 17.7.0.0.1. | GOINFRA | 210498 | FORRO DE GESSO ACARTONADO PARA ÁREAS SECAS ESPESSURA DE 12,5MM | M2 | 173.44 | 173.44 | 54.08 | 44.89 | 12.93 | 10.73 | 9646.73 | 9646.73 | 54.08 | 12.93 | 11622.21 | 11622.21 | 0.83003 | 7785.72 | 1861.01 |  | TRUE
0505 | 17.8. |  |  | FERRAGENS | [7 empty] | 582.66 | 582.66 |  |  | 702 | 702 | 0.83 | 0 | 0 |  | TRUE
0506 | 17.8.0.0.1. | GOINFRA | 230202 | DOBRADICA 3" X 3 1/2" CROMADA | UN | 12 | 12 | 6.1 | 5.06 | 9.35 | 7.76 | 153.84 | 153.84 | 6.1 | 9.35 | 185.4 | 185.4 | 0.82977 | 60.72 | 93.12 |  | TRUE
0507 | 17.8.0.0.2. | GOINFRA | 230101 | FECHADURA TIPO ALAVANCA REF.: LAFONTE 6236 E/8766- E17 IMAB OU EQUIV. | UN | 3 | 3 | 149.9 | 124.43 | 22.3 | 18.51 | 428.82 | 428.82 | 149.9 | 22.3 | 516.6 | 516.6 | 0.83008 | 373.29 | 55.53 |  | TRUE
0508 | 17.9. |  |  | PINTURA | [7 empty] | 15181.44 | 15181.44 |  |  | 18303.91 | 18303.91 | 0.82941 | 0 | 0 |  | TRUE
0509 | 17.9.0.0.1. | GOINFRA | 260901 | PINTURA VERNIZ EM MADEIRA 2 DEMAOS | M2 | 22.68 | 22.68 | 13.45 | 11.16 | 6.67 | 5.53 | 378.52 | 378.52 | 13.45 | 6.67 | 456.32 | 456.32 | 0.82951 | 253.1 | 125.42 |  | TRUE
0510 | 17.9.0.0.2. | GOINFRA | 261602 | PINTURA TINTA ESMALTE PARA ESQUADRIAS DE FERRO C FUNDO ANTICORROSIVO | M2 | 28.8 | 28.8 | 11.35 | 9.42 | 14.87 | 12.34 | 626.68 | 626.68 | 11.35 | 14.87 | 755.13 | 755.13 | 0.8299 | 271.29 | 355.39 |  | TRUE
0511 | 17.9.0.0.3. | GOINFRA | 261300 | EMASSAMENTO COM MASSA PVA DUAS DEMAOS | M2 | 607.04 | 607.04 | 2.19 | 1.81 | 9.7 | 8.05 | 5985.41 | 5985.41 | 2.19 | 9.7 | 7217.7 | 7217.7 | 0.82927 | 1098.74 | 4886.67 |  | TRUE
0512 | 17.9.0.0.4. | GOINFRA | 261307 | PINTURA PVA LATEX 2 DEMAOS SEM SELADOR | M2 | 173.44 | 173.44 | 3.82 | 3.17 | 5.7 | 4.73 | 1370.17 | 1370.17 | 3.82 | 5.7 | 1651.14 | 1651.14 | 0.82983 | 549.8 | 820.37 |  | TRUE
0513 | 17.9.0.0.5. | GOINFRA | 261550 | PINTURA TINTA ESMALTE SINTETICO PARA PAREDES - 2 DEMÃOS C/SELADOR | M2 | 260.16 | 260.16 | 7.39 | 6.13 | 8.96 | 7.43 | 3527.76 | 3527.76 | 7.39 | 8.96 | 4253.61 | 4253.61 | 0.82936 | 1594.78 | 1932.98 |  | TRUE
0514 | 17.9.0.0.6. | GOINFRA | 261001 | PINTURA LATEX ACRILICO 2 DEMAOS | M2 | 173.44 | 173.44 | 4.28 | 3.55 | 7.93 | 6.58 | 1756.94 | 1756.94 | 4.28 | 7.93 | 2117.7 | 2117.7 | 0.82965 | 615.71 | 1141.23 |  | TRUE
0515 | 17.9.0.0.7. | GOINFRA | 261000 | PINTURA LATEX ACRILICA 2 DEMAOS C/SELADOR | M2 | 138.75 | 138.75 | 5.37 | 4.45 | 7.98 | 6.62 | 1535.96 | 1535.96 | 5.37 | 7.98 | 1852.31 | 1852.31 | 0.82921 | 617.43 | 918.52 |  | TRUE
0516 | 17.10. |  |  | DIVERSOS | [7 empty] | 1637.25 | 1637.25 |  |  | 1972.37 | 1972.37 | 0.83009 | 0 | 0 |  | TRUE
0517 | 17.10.0.0.1. | COMPOSIÇÃO | COMP 582_SEE | QUADRO ESCOLAR MISTO 4,20x1,25M - FÓRMICA BRANCA BRILHANTE (3,08x1,25M) E FELTRO VERDE COM FUNDO EM CORTIÇA 6MM (1,05x1,25M) (GOINFRA + SINAPI) | UN | 1 | 1 | 1090.88 | 905.53 | 881.49 | 731.72 | 1637.25 | 1637.25 | 1090.88 | 881.49 | 1972.37 | 1972.37 | 0.83009 | 905.53 | 731.72 |  | TRUE
0518 | 18 |  |  | ETAPA 01 - TAPUME / BARRACÃO | UN | 1 | [5 empty] | 21792.61 | 21792.61 |  |  | 26254.43 | 26254.43 | 0.83005 | 0 | 0 |  | TRUE
0519 | 18.1. |  |  | SERVIÇOS PRELIMINARES | [7 empty] | 21792.61 | 21792.61 |  |  | 26254.43 | 26254.43 | 0.83005 | 0 | 0 |  | TRUE
0520 | 18.1.0.0.1. | GOINFRA | 20212 | BARRACÃO DE OBRAS PADRÃO GOINFRA ( BLOCOS,COBERTURAS,PASSARELAS E MÓVEIS), SEM ALOJAMENTO E LAVANDERIA , COM PINTURA, EM CONSONÂNCIA COM AS NR's, EM ESPECIAL A NR-18, INCLUSO INSTALAÇÕES ELÉTRICAS E HIDROSSANITÁRIAS - ( COM REAPROVEITAMENTO 1 VEZ ). | M2 | 50.82 | 50.82 | 252.37 | 209.49 | 66.35 | 55.07 | 13444.93 | 13444.93 | 252.37 | 66.35 | 16197.35 | 16197.35 | 0.83007 | 10646.28 | 2798.65 |  | TRUE
0521 | 18.1.0.0.2. | GOINFRA | 20600 | TAPUME EM CHAPA COMPENSADA RESINADA 6MM COM PORTÕES E FERRAGENS - PADRÃO GOINFRA | M2 | 132 | 132 | 58.67 | 48.7 | 17.52 | 14.54 | 8347.68 | 8347.68 | 58.67 | 17.52 | 10057.08 | 10057.08 | 0.83003 | 6428.4 | 1919.28 |  | TRUE
0522 | 19 |  |  | ETAPA 01 - PROJETO DE COMBATE A INCÊNDIO | UN | 1 | [5 empty] | 7902.32 | 7902.32 |  |  | 9521.11 | 9521.11 | 0.82998 | 0 | 0 |  | TRUE
0523 | 19.1. |  |  | INSTALAÇÕES ESPECIAIS | [7 empty] | 7902.32 | 7902.32 |  |  | 9521.11 | 9521.11 | 0.82998 | 0 | 0 |  | TRUE
0524 | 19.1.1. |  |  | PREVENÇÃO E COMBATE A INCÊNDIO | [7 empty] | 7902.32 | 7902.32 |  |  | 9521.11 | 9521.11 | 0.82998 | 0 | 0 |  | TRUE
0525 | 19.1.1.0.1. | GOINFRA | 85003 | EXTINTOR PO QUIMICO SECO (6 KG) - CAPACIDADE EXTINTORA 20 BC | UN | 1 | 1 | 184.13 | 152.84 | 16.04 | 13.31 | 166.15 | 166.15 | 184.13 | 16.04 | 200.17 | 200.17 | 0.83004 | 152.84 | 13.31 |  | TRUE
0526 | 19.1.1.0.2. | GOINFRA | 85006 | EXTINTOR MULTI USO EM PO A B C (6 KG) - CAPACIDADE EXTINTORA 3A 20BC | UN | 9 | 9 | 204.73 | 169.94 | 16.04 | 13.31 | 1649.25 | 1649.25 | 204.73 | 16.04 | 1986.93 | 1986.93 | 0.83005 | 1529.46 | 119.79 |  | TRUE
0527 | 19.1.1.0.3. | GOINFRA | 85001 | EXTINTOR CO2 (6 KG) - CAPACIDADE EXTINTORA 5 BC | UN | 1 | 1 | 592.32 | 491.68 | 16.04 | 13.31 | 504.99 | 504.99 | 592.32 | 16.04 | 608.36 | 608.36 | 0.83008 | 491.68 | 13.31 |  | TRUE
0528 | 19.1.1.0.4. | GOINFRA | 72338 | SIRENE METALICA ALCANCE 500 M | UN | 2 | 2 | 1555.15 | 1290.93 | 22.42 | 18.61 | 2619.08 | 2619.08 | 1555.15 | 22.42 | 3155.14 | 3155.14 | 0.8301 | 2581.86 | 37.22 |  | TRUE
0529 | 19.1.1.0.5. | COMPOSIÇÃO | COMP 188_SEE | ACIONADOR MANUAL DE ALARME CONVENCIONAL, TIPO "APERTE AQUI" - FORNECIMENTO E INSTALAÇÃO (GOINFRA + ORSE) | UN | 2 | 2 | 50.68 | 42.06 | 29.89 | 24.81 | 133.74 | 133.74 | 50.68 | 29.89 | 161.14 | 161.14 | 0.82996 | 84.12 | 49.62 |  | TRUE
0530 | 19.1.1.0.6. | COMPOSIÇÃO | COMP 190_SEE | CENTRAL DE ALARME E DETECÇÃO DE INCENDIO, COM 01 BATERIA, CAPACIDADE: 2 BATERIAS, 8 LAÇOS (20 DISPOSITIVOS CADA), COM 2 LINHAS - FORNECIMENTO E INSTALAÇÃO (GOINFRA + ORSE) | UN | 1 | 1 | 576.26 | 478.35 | 298.88 | 248.1 | 726.45 | 726.45 | 576.26 | 298.88 | 875.14 | 875.14 | 0.8301 | 478.35 | 248.1 |  | TRUE
0531 | 19.1.1.0.7. | SINAPI | 97599 | LUMINÁRIA DE EMERGÊNCIA, COM 30 LÂMPADAS LED DE 2 W, SEM REATOR - FORNECIMENTO E INSTALAÇÃO. AF_02/2020 | UN | 25 | 25 | 19.1 | 15.85 | 5.24 | 4.34 | 504.75 | 504.75 | 19.1 | 5.24 | 608.5 | 608.5 | 0.8295 | 396.25 | 108.5 |  | TRUE
0532 | 19.1.1.0.8. | COMPOSIÇÃO | COMP 084_SEE | GUARDA-CORPO COM CORRIMÃO - INCLUSO PINTURA - PADRÃO SEDUC (GOINFRA) | M | 1.7 | 1.7 | 353.25 | 293.23 | 41.1 | 34.11 | 556.47 | 556.47 | 353.25 | 41.1 | 670.39 | 670.39 | 0.83007 | 498.49 | 57.98 |  | TRUE
0533 | 19.1.1.0.9. | COMPOSIÇÃO | COMP 024_SEE | SINALIZADOR FOTOLUMINESCENTE PARA EXTINTOR (GOINFRA + SINAPI) | UN | 11 | 11 | 26.09 | 21.65 | 1.2 | 0.99 | 249.04 | 249.04 | 26.09 | 1.2 | 300.19 | 300.19 | 0.82961 | 238.15 | 10.89 |  | TRUE
0534 | 19.1.1.0.10. | COMPOSIÇÃO | COMP 025_SEE | SINALIZADOR FOTOLUMINESCENTE DE EMERGÊNCIA (GOINFRA + SINAPI) | UN | 33 | 33 | 26.09 | 21.65 | 1.2 | 0.99 | 747.12 | 747.12 | 26.09 | 1.2 | 900.57 | 900.57 | 0.82961 | 714.45 | 32.67 |  | TRUE
0535 | 19.1.1.0.11. | COMPOSIÇÃO | COMP 235_SEE | PLACA DE SINALIZAÇÃO EM PVC COD 01 - (300X300) PROIBIDO FUMAR (GOINFRA + SINAPI) | UN | 1 | 1 | 26.09 | 21.65 | 1.2 | 0.99 | 22.64 | 22.64 | 26.09 | 1.2 | 27.29 | 27.29 | 0.82961 | 21.65 | 0.99 |  | TRUE
0536 | 19.1.1.0.12. | COMPOSIÇÃO | COMP 236_SEE | PLACA DE SINALIZAÇÃO EM PVC COD 06 - (300X300) PERIGO INFLAMÁVEL (GOINFRA + SINAPI) | UN | 1 | 1 | 26.09 | 21.65 | 1.2 | 0.99 | 22.64 | 22.64 | 26.09 | 1.2 | 27.29 | 27.29 | 0.82961 | 21.65 | 0.99 |  | TRUE
0537 | 20 |  |  | ETAPA 01 - INSTALAÇÕES ELÉTRICAS | UN | 1 | [5 empty] | 147925.26 | 147925.26 |  |  | 178351.66 | 178351.66 | 0.8294 | 0 | 0 |  | FALSE
0538 | 20.1. |  |  | INSTALAÇÕES ELÉTRICAS | [7 empty] | 147925.26 | 147925.26 |  |  | 178351.66 | 178351.66 | 0.8294 | 0 | 0 |  | FALSE
0539 | 20.1.1. |  |  | IMPLANTAÇÃO ELÉTRICA | [7 empty] | 48313.71 | 48313.71 |  |  | 58220.55 | 58220.55 | 0.82984 | 0 | 0 |  | TRUE
0540 | 20.1.1.0.1. | GOINFRA | 70583 | CABO FLEXÍVEL PVC (70° C), 0,6/1 KV, 6 MM2 | M | 290 | 290 | 6.45 | 5.35 | 2.43 | 2.01 | 2134.4 | 2134.4 | 6.45 | 2.43 | 2575.2 | 2575.2 | 0.82883 | 1551.5 | 582.9 |  | TRUE
0541 | 20.1.1.0.2. | GOINFRA | 70584 | CABO FLEXÍVEL PVC (70° C), 0,6/1 KV, 10 MM2 | M | 485 | 485 | 9.09 | 7.54 | 2.61 | 2.16 | 4704.5 | 4704.5 | 9.09 | 2.61 | 5674.5 | 5674.5 | 0.82906 | 3656.9 | 1047.6 |  | TRUE
0542 | 20.1.1.0.3. | GOINFRA | 70585 | CABO FLEXÍVEL PVC (70° C), 0,6/1 KV, 16 MM2 | M | 152 | 152 | 15.17 | 12.59 | 2.98 | 2.47 | 2289.12 | 2289.12 | 15.17 | 2.98 | 2758.8 | 2758.8 | 0.82975 | 1913.68 | 375.44 |  | TRUE
0543 | 20.1.1.0.4. | GOINFRA | 70514 | CABO EPR/XLPE (90°C) 1 KV - 70 MM2 | M | 342 | 342 | 59.21 | 49.15 | 6.35 | 5.27 | 18611.64 | 18611.64 | 59.21 | 6.35 | 22421.52 | 22421.52 | 0.83008 | 16809.3 | 1802.34 |  | TRUE
0544 | 20.1.1.0.5. | GOINFRA | 71257 | ELETRODUTO EM AÇO ZINCADO DIÂMETRO 3" | M | 105 | 105 | 59.39 | 49.29 | 59.78 | 49.62 | 10385.55 | 10385.55 | 59.39 | 59.78 | 12512.85 | 12512.85 | 0.82999 | 5175.45 | 5210.1 |  | TRUE
0545 | 20.1.1.0.6. | GOINFRA | 70377 | BRACADEIRA METALICA TIPO "D" DIAM. 3" | UN | 70 | 70 | 3.8 | 3.15 | 6.72 | 5.57 | 610.4 | 610.4 | 3.8 | 6.72 | 736.4 | 736.4 | 0.8289 | 220.5 | 389.9 |  | TRUE
0546 | 20.1.1.0.7. | GOINFRA | 71127 | CURVA 90 GRAUS AÇO ZINCADO DIÂMETRO 3" | UN | 3 | 3 | 67.69 | 56.18 | 56.04 | 46.51 | 308.07 | 308.07 | 67.69 | 56.04 | 371.19 | 371.19 | 0.82995 | 168.54 | 139.53 |  | TRUE
0547 | 20.1.1.0.8. | GOINFRA | 71727 | LUVA EM AÇO ZINCADO DIÂMETRO 3" | UN | 4 | 4 | 13.4 | 11.12 | 16.07 | 13.33 | 97.8 | 97.8 | 13.4 | 16.07 | 117.88 | 117.88 | 0.82966 | 44.48 | 53.32 |  | TRUE
0548 | 20.1.1.0.9. | GOINFRA | 70427 | BUCHA E ARRUELA METALICA DIAM. 3" | PR | 6 | 6 | 12.85 | 10.66 | 6.72 | 5.57 | 97.38 | 97.38 | 12.85 | 6.72 | 117.42 | 117.42 | 0.82933 | 63.96 | 33.42 |  | TRUE
0549 | 20.1.1.0.10. | GOINFRA | 71255 | ELETRODUTO EM AÇO ZINCADO DIÂMETRO 2" | M | 2 | 2 | 26.12 | 21.68 | 29.89 | 24.81 | 92.98 | 92.98 | 26.12 | 29.89 | 112.02 | 112.02 | 0.83003 | 43.36 | 49.62 |  | TRUE
0550 | 20.1.1.0.11. | GOINFRA | 70375 | BRACADEIRA METALICA TIPO "D" DIAM. 2" | UN | 2 | 2 | 2.64 | 2.19 | 2.24 | 1.85 | 8.08 | 8.08 | 2.64 | 2.24 | 9.76 | 9.76 | 0.82787 | 4.38 | 3.7 |  | TRUE
0551 | 20.1.1.0.12. | GOINFRA | 71125 | CURVA 90 GRAUS AÇO ZINCADO DIÂMETRO 2" | UN | 2 | 2 | 31.26 | 25.94 | 17.56 | 14.57 | 81.02 | 81.02 | 31.26 | 17.56 | 97.64 | 97.64 | 0.82978 | 51.88 | 29.14 |  | TRUE
0552 | 20.1.1.0.13. | GOINFRA | 71725 | LUVA EM AÇO ZINCADO DIÂMETRO 2" | UN | 4 | 4 | 8.89 | 7.37 | 4.86 | 4.03 | 45.6 | 45.6 | 8.89 | 4.86 | 55 | 55 | 0.82909 | 29.48 | 16.12 |  | TRUE
0553 | 20.1.1.0.14. | GOINFRA | 70425 | BUCHA E ARRUELA METALICA DIAM. 2" | PR | 2 | 2 | 7.49 | 6.21 | 2.24 | 1.85 | 16.12 | 16.12 | 7.49 | 2.24 | 19.46 | 19.46 | 0.82837 | 12.42 | 3.7 |  | TRUE
0554 | 20.1.1.0.15. | GOINFRA | 71254 | ELETRODUTO EM AÇO ZINCADO DIÂMETRO 1.1/2" | M | 3 | 3 | 22.54 | 18.71 | 26.15 | 21.7 | 121.23 | 121.23 | 22.54 | 26.15 | 146.07 | 146.07 | 0.82994 | 56.13 | 65.1 |  | TRUE
0555 | 20.1.1.0.16. | GOINFRA | 70374 | BRACADEIRA METALICA TIPO "D" DIAM. 1.1/2" | UN | 2 | 2 | 2.29 | 1.9 | 1.49 | 1.23 | 6.26 | 6.26 | 2.29 | 1.49 | 7.56 | 7.56 | 0.82804 | 3.8 | 2.46 |  | TRUE
0556 | 20.1.1.0.17. | GOINFRA | 71124 | CURVA 90 GRAUS AÇO ZINCADO DIÂMETRO 1.1/2" | UN | 2 | 2 | 16.85 | 13.98 | 13.08 | 10.85 | 49.66 | 49.66 | 16.85 | 13.08 | 59.86 | 59.86 | 0.8296 | 27.96 | 21.7 |  | TRUE
0557 | 20.1.1.0.18. | GOINFRA | 71724 | LUVA EM AÇO ZINCADO DIÂMETRO 1.1/2" | UN | 4 | 4 | 4.27 | 3.54 | 4.11 | 3.41 | 27.8 | 27.8 | 4.27 | 4.11 | 33.52 | 33.52 | 0.82936 | 14.16 | 13.64 |  | TRUE
0558 | 20.1.1.0.19. | GOINFRA | 70424 | BUCHA E ARRUELA METALICA DIAM. 1.1/2" | PR | 4 | 4 | 4 | 3.32 | 1.49 | 1.23 | 18.2 | 18.2 | 4 | 1.49 | 21.96 | 21.96 | 0.82878 | 13.28 | 4.92 |  | TRUE
0559 | 20.1.1.0.20. | GOINFRA | 71252 | ELETRODUTO EM AÇO ZINCADO DIÂMETRO 1" | M | 42 | 42 | 10.43 | 8.65 | 14.94 | 12.4 | 884.1 | 884.1 | 10.43 | 14.94 | 1065.54 | 1065.54 | 0.82972 | 363.3 | 520.8 |  | TRUE
0560 | 20.1.1.0.21. | GOINFRA | 70372 | BRACADEIRA METALICA TIPO "D" DIAM. 1" | UN | 28 | 28 | 1.52 | 1.26 | 0.37 | 0.3 | 43.68 | 43.68 | 1.52 | 0.37 | 52.92 | 52.92 | 0.8254 | 35.28 | 8.4 |  | TRUE
0561 | 20.1.1.0.22. | GOINFRA | 71122 | CURVA 90 GRAUS AÇO ZINCADO DIÂMETRO 1" | UN | 5 | 5 | 5.56 | 4.61 | 5.23 | 4.34 | 44.75 | 44.75 | 5.56 | 5.23 | 53.95 | 53.95 | 0.82947 | 23.05 | 21.7 |  | TRUE
0562 | 20.1.1.0.23. | GOINFRA | 71721 | LUVA EM AÇO ZINCADO DIÂMETRO 1" | UN | 10 | 10 | 2.31 | 1.91 | 2.24 | 1.85 | 37.6 | 37.6 | 2.31 | 2.24 | 45.5 | 45.5 | 0.82637 | 19.1 | 18.5 |  | TRUE
0563 | 20.1.1.0.24. | GOINFRA | 70422 | BUCHA E ARRUELA METALICA DIAM. 1" | PR | 6 | 6 | 2.67 | 2.21 | 0.37 | 0.3 | 15.06 | 15.06 | 2.67 | 0.37 | 18.24 | 18.24 | 0.82566 | 13.26 | 1.8 |  | TRUE
0564 | 20.1.1.0.25. | SINAPI | 97668 | ELETRODUTO FLEXÍVEL CORRUGADO, PEAD, DN 63 (2"), PARA REDE ENTERRADA DE DISTRIBUIÇÃO DE ENERGIA ELÉTRICA - FORNECIMENTO E INSTALAÇÃO. AF_12/2021 | M | 30 | 30 | 7.23 | 6 | 3.59 | 2.98 | 269.4 | 269.4 | 7.23 | 3.59 | 324.6 | 324.6 | 0.82994 | 180 | 89.4 |  | TRUE
0565 | 20.1.1.0.26. | GOINFRA | 70647 | CAIXA DE PASSAGEM METÁLICA DE EMBUTIR 30X30X12 CM | UN | 8 | 8 | 60.9 | 50.55 | 56.04 | 46.51 | 776.48 | 776.48 | 60.9 | 56.04 | 935.52 | 935.52 | 0.83 | 404.4 | 372.08 |  | TRUE
0566 | 20.1.1.0.27. | SINAPI | 97891 | CAIXA ENTERRADA ELÉTRICA RETANGULAR, EM ALVENARIA COM BLOCOS DE CONCRETO, FUNDO COM BRITA, DIMENSÕES INTERNAS: 0,4X0,4X0,4 M. AF_12/2020 | UN | 2 | 2 | 108.81 | 90.32 | 91.42 | 75.88 | 332.4 | 332.4 | 108.81 | 91.42 | 400.46 | 400.46 | 0.83005 | 180.64 | 151.76 |  | TRUE
0567 | 20.1.1.0.28. | COMPOSIÇÃO | COMP 400_SEE | TAMPA EM CONCRETO ARMADO 25 MPA E= 5CM (GOINFRA) | M2 | 0.32 | 0.32 | 101.44 | 84.2 | 34.75 | 28.84 | 36.17 | 36.17 | 101.44 | 34.75 | 43.58 | 43.58 | 0.82997 | 26.94 | 9.22 |  | TRUE
0568 | 20.1.1.0.29. | SINAPI | 93654 | DISJUNTOR MONOPOLAR TIPO DIN, CORRENTE NOMINAL DE 16A - FORNECIMENTO E INSTALAÇÃO. AF_10/2020 | UN | 18 | 18 | 9.54 | 7.91 | 1.79 | 1.48 | 169.02 | 169.02 | 9.54 | 1.79 | 203.94 | 203.94 | 0.82877 | 142.38 | 26.64 |  | TRUE
0569 | 20.1.1.0.30. | SINAPI | 93655 | DISJUNTOR MONOPOLAR TIPO DIN, CORRENTE NOMINAL DE 20A - FORNECIMENTO E INSTALAÇÃO. AF_10/2020 | UN | 6 | 6 | 10.05 | 8.34 | 2.5 | 2.07 | 62.46 | 62.46 | 10.05 | 2.5 | 75.3 | 75.3 | 0.82948 | 50.04 | 12.42 |  | TRUE
0570 | 20.1.1.0.31. | SINAPI | 93657 | DISJUNTOR MONOPOLAR TIPO DIN, CORRENTE NOMINAL DE 32A - FORNECIMENTO E INSTALAÇÃO. AF_10/2020 | UN | 2 | 2 | 10.57 | 8.77 | 3.45 | 2.86 | 23.26 | 23.26 | 10.57 | 3.45 | 28.04 | 28.04 | 0.82953 | 17.54 | 5.72 |  | TRUE
0571 | 20.1.1.0.32. | SINAPI | 93671 | DISJUNTOR TRIPOLAR TIPO DIN, CORRENTE NOMINAL DE 32A - FORNECIMENTO E INSTALAÇÃO. AF_10/2020 | UN | 5 | 5 | 64.12 | 53.22 | 10.37 | 8.6 | 309.1 | 309.1 | 64.12 | 10.37 | 372.45 | 372.45 | 0.82991 | 266.1 | 43 |  | TRUE
0572 | 20.1.1.0.33. | SINAPI | 93672 | DISJUNTOR TRIPOLAR TIPO DIN, CORRENTE NOMINAL DE 40A - FORNECIMENTO E INSTALAÇÃO. AF_10/2020 | UN | 2 | 2 | 66.03 | 54.81 | 15.4 | 12.78 | 135.18 | 135.18 | 66.03 | 15.4 | 162.86 | 162.86 | 0.83004 | 109.62 | 25.56 |  | TRUE
0573 | 20.1.1.0.34. | SINAPI | 93673 | DISJUNTOR TRIPOLAR TIPO DIN, CORRENTE NOMINAL DE 50A - FORNECIMENTO E INSTALAÇÃO. AF_10/2020 | UN | 2 | 2 | 68.86 | 57.16 | 21.56 | 17.89 | 150.1 | 150.1 | 68.86 | 21.56 | 180.84 | 180.84 | 0.83002 | 114.32 | 35.78 |  | TRUE
0574 | 20.1.1.0.35. | GOINFRA | 71176 | DISJUNTOR TRIPOLAR DE 125-A | UN | 1 | 1 | 365.51 | 303.4 | 33.62 | 27.9 | 331.3 | 331.3 | 365.51 | 33.62 | 399.13 | 399.13 | 0.83006 | 303.4 | 27.9 |  | TRUE
0575 | 20.1.1.0.36. | GOINFRA | 71450 | INTERRUPTOR DIFERENCIAL RESIDUAL (D.R.) BIPOLAR DE 25A-30mA | UN | 12 | 12 | 145.98 | 121.17 | 22.42 | 18.61 | 1677.36 | 1677.36 | 145.98 | 22.42 | 2020.8 | 2020.8 | 0.83005 | 1454.04 | 223.32 |  | TRUE
0576 | 20.1.1.0.37. | GOINFRA | 71451 | INTERRUPTOR DIFERENCIAL RESIDUAL (D.R.) BIPOLAR DE 40A-30mA | UN | 2 | 2 | 165.26 | 137.18 | 22.42 | 18.61 | 311.58 | 311.58 | 165.26 | 22.42 | 375.36 | 375.36 | 0.83008 | 274.36 | 37.22 |  | TRUE
0577 | 20.1.1.0.38. | GOINFRA | 71186 | DISPOSITIVO DE PROTEÇÃO CONTRA SURTOS (D.P.S.) 275V DE 90KA | UN | 9 | 9 | 154.24 | 128.03 | 37.36 | 31.01 | 1431.36 | 1431.36 | 154.24 | 37.36 | 1724.4 | 1724.4 | 0.83006 | 1152.27 | 279.09 |  | TRUE
0578 | 20.1.1.0.39. | SINAPI | 101880 | QUADRO DE DISTRIBUIÇÃO DE ENERGIA EM CHAPA DE AÇO GALVANIZADO, DE EMBUTIR, COM BARRAMENTO TRIFÁSICO, PARA 30 DISJUNTORES DIN 150A - FORNECIMENTO E INSTALAÇÃO. AF_10/2020 | UN | 3 | 3 | 593.36 | 492.54 | 26.97 | 22.38 | 1544.76 | 1544.76 | 593.36 | 26.97 | 1860.99 | 1860.99 | 0.83007 | 1477.62 | 67.14 |  | TRUE
0579 | 20.1.1.0.40. | GOINFRA | 70691 | CAIXA METALICA RETANGULAR 4" X 2" X 2" | UN | 2 | 2 | 2.55 | 2.11 | 5.61 | 4.65 | 13.52 | 13.52 | 2.55 | 5.61 | 16.32 | 16.32 | 0.82843 | 4.22 | 9.3 |  | TRUE
0580 | 20.1.1.0.41. | GOINFRA | 72395 | TAMPA CEGA PARA CONDULETE METÁLICO | UN | 2 | 2 | 4.48 | 3.71 | 1.12 | 0.92 | 9.26 | 9.26 | 4.48 | 1.12 | 11.2 | 11.2 | 0.82679 | 7.42 | 1.84 |  | TRUE
0581 | 20.1.2. |  |  | DISTRIBUIÇÃO ELÉTRICA | [7 empty] | 41212.01 | 41212.01 |  |  | 49736.52 | 49736.52 | 0.82861 | 0 | 0 |  | TRUE
0582 | 20.1.2.0.1. | SINAPI | 91926 | CABO DE COBRE FLEXÍVEL ISOLADO, 2,5 MM², ANTI-CHAMA 450/750 V, PARA CIRCUITOS TERMINAIS - FORNECIMENTO E INSTALAÇÃO. AF_03/2023 | M | 3000 | 3000 | 2.92 | 2.42 | 1.09 | 0.9 | 9960 | 9960 | 2.92 | 1.09 | 12030 | 12030 | 0.82793 | 7260 | 2700 |  | TRUE
0583 | 20.1.2.0.2. | GOINFRA | 70564 | CABO FLEXÍVEL, PVC (70° C), 450/750 V, 4 MM2 | M | 252 | 252 | 4.01 | 3.32 | 2.24 | 1.85 | 1302.84 | 1302.84 | 4.01 | 2.24 | 1575 | 1575 | 0.8272 | 836.64 | 466.2 |  | TRUE
0584 | 20.1.2.0.3. | GOINFRA | 70565 | CABO FLEXÍVEL, PVC (70° C), 450/750 V, 6 MM2 | M | 35 | 35 | 5.31 | 4.4 | 2.43 | 2.01 | 224.35 | 224.35 | 5.31 | 2.43 | 270.9 | 270.9 | 0.82817 | 154 | 70.35 |  | TRUE
0585 | 20.1.2.0.4. | SINAPI | 91932 | CABO DE COBRE FLEXÍVEL ISOLADO, 10 MM², ANTI-CHAMA 450/750 V, PARA CIRCUITOS TERMINAIS - FORNECIMENTO E INSTALAÇÃO. AF_03/2023 | M | 39 | 39 | 12.55 | 10.41 | 2.88 | 2.39 | 499.2 | 499.2 | 12.55 | 2.88 | 601.77 | 601.77 | 0.82955 | 405.99 | 93.21 |  | TRUE
0586 | 20.1.2.0.5. | SINAPI | 91863 | ELETRODUTO RÍGIDO ROSCÁVEL, PVC, DN 25 MM (3/4"), PARA CIRCUITOS TERMINAIS, INSTALADO EM FORRO - FORNECIMENTO E INSTALAÇÃO. AF_03/2023 | M | 320 | 320 | 6.01 | 4.98 | 4.53 | 3.76 | 2796.8 | 2796.8 | 6.01 | 4.53 | 3372.8 | 3372.8 | 0.82922 | 1593.6 | 1203.2 |  | TRUE
0587 | 20.1.2.0.6. | GOINFRA | 70371 | BRACADEIRA METALICA TIPO "D" DIAM. 3/4" | UN | 214 | 214 | 1.45 | 1.2 | 0.37 | 0.3 | 321 | 321 | 1.45 | 0.37 | 389.48 | 389.48 | 0.82418 | 256.8 | 64.2 |  | TRUE
0588 | 20.1.2.0.7. | GOINFRA | 70421 | BUCHA E ARRUELA METALICA DIAM. 3/4" | PR | 3 | 3 | 1.76 | 1.46 | 0.37 | 0.3 | 5.28 | 5.28 | 1.76 | 0.37 | 6.39 | 6.39 | 0.82629 | 4.38 | 0.9 |  | TRUE
0589 | 20.1.2.0.8. | GOINFRA | 71741 | LUVA PVC ROSQUEAVEL DIAMETRO 3/4" | UN | 216 | 216 | 1.18 | 0.97 | 1.12 | 0.92 | 408.24 | 408.24 | 1.18 | 1.12 | 496.8 | 496.8 | 0.82174 | 209.52 | 198.72 |  | TRUE
0590 | 20.1.2.0.9. | GOINFRA | 71141 | CURVA DE 90 GRAUS DE PVC RIGIDO DIAM. 3/4" | UN | 108 | 108 | 2.6 | 2.15 | 3.74 | 3.1 | 567 | 567 | 2.6 | 3.74 | 684.72 | 684.72 | 0.82808 | 232.2 | 334.8 |  | TRUE
0591 | 20.1.2.0.10. | GOINFRA | 71202 | ELETRODUTO DE PVC RIGIDO DIAMETRO 1" | M | 12 | 12 | 8.33 | 6.91 | 7.47 | 6.2 | 157.32 | 157.32 | 8.33 | 7.47 | 189.6 | 189.6 | 0.82975 | 82.92 | 74.4 |  | TRUE
0592 | 20.1.2.0.11. | GOINFRA | 70372 | BRACADEIRA METALICA TIPO "D" DIAM. 1" | UN | 8 | 8 | 1.52 | 1.26 | 0.37 | 0.3 | 12.48 | 12.48 | 1.52 | 0.37 | 15.12 | 15.12 | 0.8254 | 10.08 | 2.4 |  | TRUE
0593 | 20.1.2.0.12. | GOINFRA | 70422 | BUCHA E ARRUELA METALICA DIAM. 1" | PR | 3 | 3 | 2.67 | 2.21 | 0.37 | 0.3 | 7.53 | 7.53 | 2.67 | 0.37 | 9.12 | 9.12 | 0.82566 | 6.63 | 0.9 |  | TRUE
0594 | 20.1.2.0.13. | GOINFRA | 71742 | LUVA PVC ROSQUEAVEL DIAMETRO 1" | UN | 10 | 10 | 1.77 | 1.46 | 1.87 | 1.55 | 30.1 | 30.1 | 1.77 | 1.87 | 36.4 | 36.4 | 0.82692 | 14.6 | 15.5 |  | TRUE
0595 | 20.1.2.0.14. | GOINFRA | 71142 | CURVA DE 90 GRAUS DE PVC RIGIDO DIAM. 1" | UN | 5 | 5 | 3.83 | 3.17 | 4.86 | 4.03 | 36 | 36 | 3.83 | 4.86 | 43.45 | 43.45 | 0.82854 | 15.85 | 20.15 |  | TRUE
0596 | 20.1.2.0.15. | SINAPI | 91835 | ELETRODUTO FLEXÍVEL CORRUGADO REFORÇADO, PVC, DN 25 MM (3/4"), PARA CIRCUITOS TERMINAIS, INSTALADO EM FORRO - FORNECIMENTO E INSTALAÇÃO. AF_03/2023 | M | 325 | 325 | 6.5 | 5.39 | 5.18 | 4.29 | 3146 | 3146 | 6.5 | 5.18 | 3796 | 3796 | 0.82877 | 1751.75 | 1394.25 |  | TRUE
0597 | 20.1.2.0.16. | SINAPI | 91837 | ELETRODUTO FLEXÍVEL CORRUGADO REFORÇADO, PVC, DN 32 MM (1"), PARA CIRCUITOS TERMINAIS, INSTALADO EM FORRO - FORNECIMENTO E INSTALAÇÃO. AF_03/2023 | M | 28 | 28 | 10.37 | 8.6 | 5.7 | 4.73 | 373.24 | 373.24 | 10.37 | 5.7 | 449.96 | 449.96 | 0.8295 | 240.8 | 132.44 |  | TRUE
0598 | 20.1.2.0.17. | GOINFRA | 71251 | ELETRODUTO EM AÇO ZINCADO DIÂMETRO 3/4" | M | 168 | 168 | 8.01 | 6.64 | 11.21 | 9.3 | 2677.92 | 2677.92 | 8.01 | 11.21 | 3228.96 | 3228.96 | 0.82934 | 1115.52 | 1562.4 |  | TRUE
0599 | 20.1.2.0.18. | GOINFRA | 70371 | BRACADEIRA METALICA TIPO "D" DIAM. 3/4" | UN | 112 | 112 | 1.45 | 1.2 | 0.37 | 0.3 | 168 | 168 | 1.45 | 0.37 | 203.84 | 203.84 | 0.82418 | 134.4 | 33.6 |  | TRUE
0600 | 20.1.2.0.19. | GOINFRA | 70421 | BUCHA E ARRUELA METALICA DIAM. 3/4" | PR | 3 | 3 | 1.76 | 1.46 | 0.37 | 0.3 | 5.28 | 5.28 | 1.76 | 0.37 | 6.39 | 6.39 | 0.82629 | 4.38 | 0.9 |  | TRUE
0601 | 20.1.2.0.20. | GOINFRA | 71722 | LUVA EM AÇO ZINCADO DIÂMETRO 3/4" | UN | 42 | 42 | 1.86 | 1.54 | 1.49 | 1.23 | 116.34 | 116.34 | 1.86 | 1.49 | 140.7 | 140.7 | 0.82687 | 64.68 | 51.66 |  | TRUE
0602 | 20.1.2.0.21. | GOINFRA | 71121 | CURVA 90 GRAUS AÇO ZINCADO DIÂMETRO 3/4" | UN | 21 | 21 | 4.66 | 3.86 | 4.86 | 4.03 | 165.69 | 165.69 | 4.66 | 4.86 | 199.92 | 199.92 | 0.82878 | 81.06 | 84.63 |  | TRUE
0603 | 20.1.2.0.22. | GOINFRA | 71253 | ELETRODUTO EM AÇO ZINCADO DIÂMETRO 1.1/4" | M | 6 | 6 | 19.96 | 16.56 | 24.29 | 20.16 | 220.32 | 220.32 | 19.96 | 24.29 | 265.5 | 265.5 | 0.82983 | 99.36 | 120.96 |  | TRUE
0604 | 20.1.2.0.23. | GOINFRA | 70423 | BUCHA E ARRUELA METALICA DIAM. 1.1/4" | PR | 2 | 2 | 3.38 | 2.8 | 1.12 | 0.92 | 7.44 | 7.44 | 3.38 | 1.12 | 9 | 9 | 0.82667 | 5.6 | 1.84 |  | TRUE
0605 | 20.1.2.0.24. | GOINFRA | 70373 | BRACADEIRA METALICA TIPO "D" DIAM. 1.1/4" | UN | 4 | 4 | 2.15 | 1.78 | 1.12 | 0.92 | 10.8 | 10.8 | 2.15 | 1.12 | 13.08 | 13.08 | 0.82569 | 7.12 | 3.68 |  | TRUE
0606 | 20.1.2.0.25. | GOINFRA | 71723 | LUVA EM AÇO ZINCADO DIÂMETRO 1.1/4" | UN | 2 | 2 | 4.25 | 3.52 | 2.98 | 2.47 | 11.98 | 11.98 | 4.25 | 2.98 | 14.46 | 14.46 | 0.82849 | 7.04 | 4.94 |  | TRUE
0607 | 20.1.2.0.26. | GOINFRA | 71123 | CURVA 90 GRAUS AÇO ZINCADO DIÂMETRO 1.1/4" | UN | 2 | 2 | 10.62 | 8.81 | 11.21 | 9.3 | 36.22 | 36.22 | 10.62 | 11.21 | 43.66 | 43.66 | 0.82959 | 17.62 | 18.6 |  | TRUE
0608 | 20.1.2.0.27. | GOINFRA | 70391 | BUCHA DE NYLON S-6 | UN | 408 | 408 | 0.18 | 0.14 | 0.6 | 0.49 | 257.04 | 257.04 | 0.18 | 0.6 | 318.24 | 318.24 | 0.80769 | 57.12 | 199.92 |  | TRUE
0609 | 20.1.2.0.28. | GOINFRA | 71861 | PARAFUSO P/BUCHA S-6 | UN | 408 | 408 | 0.12 | 0.09 | 0.38 | 0.31 | 163.2 | 163.2 | 0.12 | 0.38 | 204 | 204 | 0.8 | 36.72 | 126.48 |  | TRUE
0610 | 20.1.2.0.29. | SINAPI | 95778 | CONDULETE DE ALUMÍNIO, TIPO C, PARA ELETRODUTO DE AÇO GALVANIZADO DN 20 MM (3/4''), APARENTE - FORNECIMENTO E INSTALAÇÃO. AF_10/2022 | UN | 19 | 19 | 15.15 | 12.57 | 10.36 | 8.59 | 402.04 | 402.04 | 15.15 | 10.36 | 484.69 | 484.69 | 0.82948 | 238.83 | 163.21 |  | TRUE
0611 | 20.1.2.0.30. | SINAPI | 95779 | CONDULETE DE ALUMÍNIO, TIPO E, PARA ELETRODUTO DE AÇO GALVANIZADO DN 20 MM (3/4''), APARENTE - FORNECIMENTO E INSTALAÇÃO. AF_10/2022 | UN | 14 | 14 | 12.5 | 10.37 | 8.74 | 7.25 | 246.68 | 246.68 | 12.5 | 8.74 | 297.36 | 297.36 | 0.82957 | 145.18 | 101.5 |  | TRUE
0612 | 20.1.2.0.31. | SINAPI | 95787 | CONDULETE DE ALUMÍNIO, TIPO LR, PARA ELETRODUTO DE AÇO GALVANIZADO DN 20 MM (3/4''), APARENTE - FORNECIMENTO E INSTALAÇÃO. AF_10/2022 | UN | 14 | 14 | 13.81 | 11.46 | 12 | 9.96 | 299.88 | 299.88 | 13.81 | 12 | 361.34 | 361.34 | 0.82991 | 160.44 | 139.44 |  | TRUE
0613 | 20.1.2.0.32. | SINAPI | 95795 | CONDULETE DE ALUMÍNIO, TIPO T, PARA ELETRODUTO DE AÇO GALVANIZADO DN 20 MM (3/4''), APARENTE - FORNECIMENTO E INSTALAÇÃO. AF_10/2022 | UN | 23 | 23 | 15.76 | 13.08 | 13.64 | 11.32 | 561.2 | 561.2 | 15.76 | 13.64 | 676.2 | 676.2 | 0.82993 | 300.84 | 260.36 |  | TRUE
0614 | 20.1.2.0.33. | SINAPI | 92008 | TOMADA BAIXA DE EMBUTIR (2 MÓDULOS), 2P+T 10 A, INCLUINDO SUPORTE E PLACA - FORNECIMENTO E INSTALAÇÃO. AF_03/2023 | UN | 20 | 20 | 23.94 | 19.87 | 20.89 | 17.34 | 744.2 | 744.2 | 23.94 | 20.89 | 896.6 | 896.6 | 0.83002 | 397.4 | 346.8 |  | TRUE
0615 | 20.1.2.0.34. | GOINFRA | 72585 | TOMADA HEXAGONAL 2P + T - 20A - 250V | UN | 50 | 50 | 11.92 | 9.89 | 10.84 | 8.99 | 944 | 944 | 11.92 | 10.84 | 1138 | 1138 | 0.82953 | 494.5 | 449.5 |  | TRUE
0616 | 20.1.2.0.35. | GOINFRA | 72578 | TOMADA HEXAGONAL 2P + T - 10A - 250V | UN | 11 | 11 | 8.05 | 6.68 | 10.84 | 8.99 | 172.37 | 172.37 | 8.05 | 10.84 | 207.79 | 207.79 | 0.82954 | 73.48 | 98.89 |  | TRUE
0617 | 20.1.2.0.36. | COMPOSIÇÃO | COMP 217_SEE | TOMADA INDUSTRIAL NÃO METÁLICA SOBREPOR FÊMEA 3 POLOS + TERRA 32 A 220/240 (COT) | UN | 1 | 1 | 38.11 | 31.63 | 0 | 0 | 31.63 | 31.63 | 38.11 | 0 | 38.11 | 38.11 | 0.82997 | 31.63 | 0 |  | TRUE
0618 | 20.1.2.0.37. | GOINFRA | 71440 | INTERRUPTOR SIMPLES (1 SECAO) | UN | 21 | 21 | 7.95 | 6.59 | 7.84 | 6.5 | 274.89 | 274.89 | 7.95 | 7.84 | 331.59 | 331.59 | 0.82901 | 138.39 | 136.5 |  | TRUE
0619 | 20.1.2.0.38. | GOINFRA | 71441 | INTERRUPTOR SIMPLES (2 SECOES) | UN | 5 | 5 | 11.59 | 9.62 | 13.82 | 11.47 | 105.45 | 105.45 | 11.59 | 13.82 | 127.05 | 127.05 | 0.82999 | 48.1 | 57.35 |  | TRUE
0620 | 20.1.2.0.39. | GOINFRA | 70691 | CAIXA METALICA RETANGULAR 4" X 2" X 2" | UN | 108 | 108 | 2.55 | 2.11 | 5.61 | 4.65 | 730.08 | 730.08 | 2.55 | 5.61 | 881.28 | 881.28 | 0.82843 | 227.88 | 502.2 |  | TRUE
0621 | 20.1.2.0.40. | COMPOSIÇÃO | COMP 693_SEE | LUMINÁRIA DE SOBREPOR COM ALETAS 2 X 16/18/20 W - FORNECIMENTO E INSTALAÇÃO (GOINFRA + ORSE) | UN | 80 | 80 | 91.28 | 75.77 | 14.44 | 11.98 | 7020 | 7020 | 91.28 | 14.44 | 8457.6 | 8457.6 | 0.83002 | 6061.6 | 958.4 |  | TRUE
0622 | 20.1.2.0.41. | SINAPI | 100903 | LÂMPADA TUBULAR LED DE 18/20 W, BASE G13 - FORNECIMENTO E INSTALAÇÃO. AF_02/2020_PS | UN | 160 | 160 | 20.11 | 16.69 | 7.25 | 6.01 | 3632 | 3632 | 20.11 | 7.25 | 4377.6 | 4377.6 | 0.82968 | 2670.4 | 961.6 |  | TRUE
0623 | 20.1.2.0.42. | SINAPI | 103782 | LUMINÁRIA TIPO PLAFON CIRCULAR, DE SOBREPOR, COM LED DE 12/13 W - FORNECIMENTO E INSTALAÇÃO. AF_03/2022 | UN | 5 | 5 | 20.51 | 17.02 | 14.07 | 11.67 | 143.45 | 143.45 | 20.51 | 14.07 | 172.9 | 172.9 | 0.82967 | 85.1 | 58.35 |  | TRUE
0624 | 20.1.2.0.43. | GOINFRA | 70682 | CAIXA METALICA OCTOGONAL FUNDO MOVEL DUPLA 4" | UN | 160 | 160 | 5.49 | 4.55 | 5.61 | 4.65 | 1472 | 1472 | 5.49 | 5.61 | 1776 | 1776 | 0.82883 | 728 | 744 |  | TRUE
0625 | 20.1.2.0.44. | SINAPI | 97608 | LUMINÁRIA ARANDELA TIPO TARTARUGA, COM GRADE, DE SOBREPOR, COM 1 LÂMPADA FLUORESCENTE DE 15 W, SEM REATOR - FORNECIMENTO E INSTALAÇÃO. AF_02/2020 | UN | 4 | 4 | 90.96 | 75.5 | 16.14 | 13.39 | 355.56 | 355.56 | 90.96 | 16.14 | 428.4 | 428.4 | 0.82997 | 302 | 53.56 |  | TRUE
0626 | 20.1.2.0.45. | GOINFRA | 71539 | LÂMPADA BULBO LED, BASE E27, BIVOLT 17/20 W, 1500 A 1900 LUMENS, LUZ BRANCA | UN | 4 | 4 | 21.02 | 17.44 | 2.98 | 2.47 | 79.64 | 79.64 | 21.02 | 2.98 | 96 | 96 | 0.82958 | 69.76 | 9.88 |  | TRUE
0627 | 20.1.2.0.46. | GOINFRA | 71331 | FITA ISOLANTE, ROLO DE 20,00 M | UN | 12 | 12 | 9.22 | 7.65 | 14.94 | 12.4 | 240.6 | 240.6 | 9.22 | 14.94 | 289.92 | 289.92 | 0.82988 | 91.8 | 148.8 |  | TRUE
0628 | 20.1.2.0.47. | GOINFRA | 71321 | FITA DE AUTO FUSAO, ROLO E 10,00 MM | UN | 3 | 3 | 20.14 | 16.71 | 7.47 | 6.2 | 68.73 | 68.73 | 20.14 | 7.47 | 82.83 | 82.83 | 0.82977 | 50.13 | 18.6 |  | TRUE
0629 | 20.1.3. |  |  | SDAI | [7 empty] | 4615.24 | 4615.24 |  |  | 5564.39 | 5564.39 | 0.82942 | 0 | 0 |  | TRUE
0630 | 20.1.3.0.1. | GOINFRA | 70561 | CABO ISOLADO PP 3 X 2,5 MM2 | M | 130 | 130 | 8.9 | 7.38 | 5.08 | 4.21 | 1506.7 | 1506.7 | 8.9 | 5.08 | 1817.4 | 1817.4 | 0.82904 | 959.4 | 547.3 |  | TRUE
0631 | 20.1.3.0.2. | GOINFRA | 71212 | ELETRODUTO EM AÇO GALVANIZADO A FOGO DIÂMETRO 1" - PESADO | M | 60 | 60 | 33.36 | 27.69 | 14.94 | 12.4 | 2405.4 | 2405.4 | 33.36 | 14.94 | 2898 | 2898 | 0.83002 | 1661.4 | 744 |  | TRUE
0632 | 20.1.3.0.3. | GOINFRA | 71702 | LUVA EM AÇO GALVANIZADO DIÂMETRO 1" | UN | 20 | 20 | 3.53 | 2.93 | 2.24 | 1.85 | 95.6 | 95.6 | 3.53 | 2.24 | 115.4 | 115.4 | 0.82842 | 58.6 | 37 |  | TRUE
0633 | 20.1.3.0.4. | GOINFRA | 71152 | CURVA DE 90 GRAUS AÇO GALVANIZADO DIAM.1" | UN | 12 | 12 | 8.92 | 7.4 | 5.23 | 4.34 | 140.88 | 140.88 | 8.92 | 5.23 | 169.8 | 169.8 | 0.82968 | 88.8 | 52.08 |  | TRUE
0634 | 20.1.3.0.5. | GOINFRA | 70372 | BRACADEIRA METALICA TIPO "D" DIAM. 1" | UN | 40 | 40 | 1.52 | 1.26 | 0.37 | 0.3 | 62.4 | 62.4 | 1.52 | 0.37 | 75.6 | 75.6 | 0.8254 | 50.4 | 12 |  | TRUE
0635 | 20.1.3.0.6. | GOINFRA | 71861 | PARAFUSO P/BUCHA S-6 | UN | 40 | 40 | 0.12 | 0.09 | 0.38 | 0.31 | 16 | 16 | 0.12 | 0.38 | 20 | 20 | 0.8 | 3.6 | 12.4 |  | TRUE
0636 | 20.1.3.0.7. | GOINFRA | 70647 | CAIXA DE PASSAGEM METÁLICA DE EMBUTIR 30X30X12 CM | UN | 2 | 2 | 60.9 | 50.55 | 56.04 | 46.51 | 194.12 | 194.12 | 60.9 | 56.04 | 233.88 | 233.88 | 0.83 | 101.1 | 93.02 |  | TRUE
0637 | 20.1.3.0.8. | GOINFRA | 70930 | CONDULETE METÁLICO - ADAPTADOR DE SAÍDA 3/4" | UN | 3 | 3 | 2.15 | 1.78 | 2.98 | 2.47 | 12.75 | 12.75 | 2.15 | 2.98 | 15.39 | 15.39 | 0.82846 | 5.34 | 7.41 |  | TRUE
0638 | 20.1.3.0.9. | GOINFRA | 70932 | CONDULETE METÁLICO - TAMPÃO DE 3/4" | UN | 9 | 9 | 0.25 | 0.2 | 1.12 | 0.92 | 10.08 | 10.08 | 0.25 | 1.12 | 12.33 | 12.33 | 0.81752 | 1.8 | 8.28 |  | TRUE
0639 | 20.1.3.0.10. | GOINFRA | 70931 | CONDULETE METÁLICO - ADAPTADOR DE SAÍDA 1" | UN | 6 | 6 | 2.98 | 2.47 | 2.98 | 2.47 | 29.64 | 29.64 | 2.98 | 2.98 | 35.76 | 35.76 | 0.82886 | 14.82 | 14.82 |  | TRUE
0640 | 20.1.3.0.11. | GOINFRA | 72578 | TOMADA HEXAGONAL 2P + T - 10A - 250V | UN | 2 | 2 | 8.05 | 6.68 | 10.84 | 8.99 | 31.34 | 31.34 | 8.05 | 10.84 | 37.78 | 37.78 | 0.82954 | 13.36 | 17.98 |  | TRUE
0641 | 20.1.3.0.12. | GOINFRA | 70691 | CAIXA METALICA RETANGULAR 4" X 2" X 2" | UN | 7 | 7 | 2.55 | 2.11 | 5.61 | 4.65 | 47.32 | 47.32 | 2.55 | 5.61 | 57.12 | 57.12 | 0.82843 | 14.77 | 32.55 |  | TRUE
0642 | 20.1.3.0.13. | GOINFRA | 71331 | FITA ISOLANTE, ROLO DE 20,00 M | UN | 2 | 2 | 9.22 | 7.65 | 14.94 | 12.4 | 40.1 | 40.1 | 9.22 | 14.94 | 48.32 | 48.32 | 0.82988 | 15.3 | 24.8 |  | TRUE
0643 | 20.1.3.0.14. | GOINFRA | 71321 | FITA DE AUTO FUSAO, ROLO E 10,00 MM | UN | 1 | 1 | 20.14 | 16.71 | 7.47 | 6.2 | 22.91 | 22.91 | 20.14 | 7.47 | 27.61 | 27.61 | 0.82977 | 16.71 | 6.2 |  | TRUE
0644 | 20.1.4. |  |  | INSTALAÇÃO PROVISORIA | [7 empty] | 12521.65 | 12521.65 |  |  | 15117.96 | 15117.96 | 0.82826 | 0 | 0 |  | TRUE
0645 | 20.1.4.0.1. | SINAPI | 91926 | CABO DE COBRE FLEXÍVEL ISOLADO, 2,5 MM², ANTI-CHAMA 450/750 V, PARA CIRCUITOS TERMINAIS - FORNECIMENTO E INSTALAÇÃO. AF_03/2023 | M | 1000 | 1000 | 2.92 | 2.42 | 1.09 | 0.9 | 3320 | 3320 | 2.92 | 1.09 | 4010 | 4010 | 0.82793 | 2420 | 900 |  | TRUE
0646 | 20.1.4.0.2. | GOINFRA | 70564 | CABO FLEXÍVEL, PVC (70° C), 450/750 V, 4 MM2 | M | 198 | 198 | 4.01 | 3.32 | 2.24 | 1.85 | 1023.66 | 1023.66 | 4.01 | 2.24 | 1237.5 | 1237.5 | 0.8272 | 657.36 | 366.3 |  | TRUE
0647 | 20.1.4.0.3. | GOINFRA | 70565 | CABO FLEXÍVEL, PVC (70° C), 450/750 V, 6 MM2 | M | 33 | 33 | 5.31 | 4.4 | 2.43 | 2.01 | 211.53 | 211.53 | 5.31 | 2.43 | 255.42 | 255.42 | 0.82817 | 145.2 | 66.33 |  | TRUE
0648 | 20.1.4.0.4. | SINAPI | 91863 | ELETRODUTO RÍGIDO ROSCÁVEL, PVC, DN 25 MM (3/4"), PARA CIRCUITOS TERMINAIS, INSTALADO EM FORRO - FORNECIMENTO E INSTALAÇÃO. AF_03/2023 | M | 234 | 234 | 6.01 | 4.98 | 4.53 | 3.76 | 2045.16 | 2045.16 | 6.01 | 4.53 | 2466.36 | 2466.36 | 0.82922 | 1165.32 | 879.84 |  | TRUE
0649 | 20.1.4.0.5. | GOINFRA | 70371 | BRACADEIRA METALICA TIPO "D" DIAM. 3/4" | UN | 156 | 156 | 1.45 | 1.2 | 0.37 | 0.3 | 234 | 234 | 1.45 | 0.37 | 283.92 | 283.92 | 0.82418 | 187.2 | 46.8 |  | TRUE
0650 | 20.1.4.0.6. | GOINFRA | 71741 | LUVA PVC ROSQUEAVEL DIAMETRO 3/4" | UN | 104 | 104 | 1.18 | 0.97 | 1.12 | 0.92 | 196.56 | 196.56 | 1.18 | 1.12 | 239.2 | 239.2 | 0.82174 | 100.88 | 95.68 |  | TRUE
0651 | 20.1.4.0.7. | GOINFRA | 71141 | CURVA DE 90 GRAUS DE PVC RIGIDO DIAM. 3/4" | UN | 52 | 52 | 2.6 | 2.15 | 3.74 | 3.1 | 273 | 273 | 2.6 | 3.74 | 329.68 | 329.68 | 0.82808 | 111.8 | 161.2 |  | TRUE
0652 | 20.1.4.0.8. | GOINFRA | 71202 | ELETRODUTO DE PVC RIGIDO DIAMETRO 1" | M | 11 | 11 | 8.33 | 6.91 | 7.47 | 6.2 | 144.21 | 144.21 | 8.33 | 7.47 | 173.8 | 173.8 | 0.82975 | 76.01 | 68.2 |  | TRUE
0653 | 20.1.4.0.9. | GOINFRA | 70372 | BRACADEIRA METALICA TIPO "D" DIAM. 1" | UN | 23 | 23 | 1.52 | 1.26 | 0.37 | 0.3 | 35.88 | 35.88 | 1.52 | 0.37 | 43.47 | 43.47 | 0.8254 | 28.98 | 6.9 |  | TRUE
0654 | 20.1.4.0.10. | GOINFRA | 71742 | LUVA PVC ROSQUEAVEL DIAMETRO 1" | UN | 6 | 6 | 1.77 | 1.46 | 1.87 | 1.55 | 18.06 | 18.06 | 1.77 | 1.87 | 21.84 | 21.84 | 0.82692 | 8.76 | 9.3 |  | TRUE
0655 | 20.1.4.0.11. | GOINFRA | 71142 | CURVA DE 90 GRAUS DE PVC RIGIDO DIAM. 1" | UN | 3 | 3 | 3.83 | 3.17 | 4.86 | 4.03 | 21.6 | 21.6 | 3.83 | 4.86 | 26.07 | 26.07 | 0.82854 | 9.51 | 12.09 |  | TRUE
0656 | 20.1.4.0.12. | GOINFRA | 71861 | PARAFUSO P/BUCHA S-6 | UN | 179 | 179 | 0.12 | 0.09 | 0.38 | 0.31 | 71.6 | 71.6 | 0.12 | 0.38 | 89.5 | 89.5 | 0.8 | 16.11 | 55.49 |  | TRUE
0657 | 20.1.4.0.13. | GOINFRA | 70391 | BUCHA DE NYLON S-6 | UN | 179 | 179 | 0.18 | 0.14 | 0.6 | 0.49 | 112.77 | 112.77 | 0.18 | 0.6 | 139.62 | 139.62 | 0.80769 | 25.06 | 87.71 |  | TRUE
0658 | 20.1.4.0.14. | SINAPI | 92008 | TOMADA BAIXA DE EMBUTIR (2 MÓDULOS), 2P+T 10 A, INCLUINDO SUPORTE E PLACA - FORNECIMENTO E INSTALAÇÃO. AF_03/2023 | UN | 8 | 8 | 23.94 | 19.87 | 20.89 | 17.34 | 297.68 | 297.68 | 23.94 | 20.89 | 358.64 | 358.64 | 0.83002 | 158.96 | 138.72 |  | TRUE
0659 | 20.1.4.0.15. | GOINFRA | 72585 | TOMADA HEXAGONAL 2P + T - 20A - 250V | UN | 4 | 4 | 11.92 | 9.89 | 10.84 | 8.99 | 75.52 | 75.52 | 11.92 | 10.84 | 91.04 | 91.04 | 0.82953 | 39.56 | 35.96 |  | TRUE
0660 | 20.1.4.0.16. | GOINFRA | 72578 | TOMADA HEXAGONAL 2P + T - 10A - 250V | UN | 5 | 5 | 8.05 | 6.68 | 10.84 | 8.99 | 78.35 | 78.35 | 8.05 | 10.84 | 94.45 | 94.45 | 0.82954 | 33.4 | 44.95 |  | TRUE
0661 | 20.1.4.0.17. | GOINFRA | 72578 | TOMADA HEXAGONAL 2P + T - 10A - 250V | UN | 7 | 7 | 8.05 | 6.68 | 10.84 | 8.99 | 109.69 | 109.69 | 8.05 | 10.84 | 132.23 | 132.23 | 0.82954 | 46.76 | 62.93 |  | TRUE
0662 | 20.1.4.0.18. | GOINFRA | 71440 | INTERRUPTOR SIMPLES (1 SECAO) | UN | 3 | 3 | 7.95 | 6.59 | 7.84 | 6.5 | 39.27 | 39.27 | 7.95 | 7.84 | 47.37 | 47.37 | 0.82901 | 19.77 | 19.5 |  | TRUE
0663 | 20.1.4.0.19. | GOINFRA | 71441 | INTERRUPTOR SIMPLES (2 SECOES) | UN | 4 | 4 | 11.59 | 9.62 | 13.82 | 11.47 | 84.36 | 84.36 | 11.59 | 13.82 | 101.64 | 101.64 | 0.82999 | 38.48 | 45.88 |  | TRUE
0664 | 20.1.4.0.20. | SINAPI | 103782 | LUMINÁRIA TIPO PLAFON CIRCULAR, DE SOBREPOR, COM LED DE 12/13 W - FORNECIMENTO E INSTALAÇÃO. AF_03/2022 | UN | 79 | 79 | 20.51 | 17.02 | 14.07 | 11.67 | 2266.51 | 2266.51 | 20.51 | 14.07 | 2731.82 | 2731.82 | 0.82967 | 1344.58 | 921.93 |  | TRUE
0665 | 20.1.4.0.21. | SINAPI | 91936 | CAIXA OCTOGONAL 4" X 4", PVC, INSTALADA EM LAJE - FORNECIMENTO E INSTALAÇÃO. AF_03/2023 | UN | 79 | 79 | 6.62 | 5.49 | 8.46 | 7.02 | 988.29 | 988.29 | 6.62 | 8.46 | 1191.32 | 1191.32 | 0.82958 | 433.71 | 554.58 |  | TRUE
0666 | 20.1.4.0.22. | COMPOSIÇÃO | COMP 217_SEE | TOMADA INDUSTRIAL NÃO METÁLICA SOBREPOR FÊMEA 3 POLOS + TERRA 32 A 220/240 (COT) | UN | 1 | 1 | 38.11 | 31.63 | 0 | 0 | 31.63 | 31.63 | 38.11 | 0 | 38.11 | 38.11 | 0.82997 | 31.63 | 0 |  | TRUE
0667 | 20.1.4.0.23. | SINAPI | 93654 | DISJUNTOR MONOPOLAR TIPO DIN, CORRENTE NOMINAL DE 16A - FORNECIMENTO E INSTALAÇÃO. AF_10/2020 | UN | 6 | 6 | 9.54 | 7.91 | 1.79 | 1.48 | 56.34 | 56.34 | 9.54 | 1.79 | 67.98 | 67.98 | 0.82877 | 47.46 | 8.88 |  | TRUE
0668 | 20.1.4.0.24. | SINAPI | 93655 | DISJUNTOR MONOPOLAR TIPO DIN, CORRENTE NOMINAL DE 20A - FORNECIMENTO E INSTALAÇÃO. AF_10/2020 | UN | 4 | 4 | 10.05 | 8.34 | 2.5 | 2.07 | 41.64 | 41.64 | 10.05 | 2.5 | 50.2 | 50.2 | 0.82948 | 33.36 | 8.28 |  | TRUE
0669 | 20.1.4.0.25. | SINAPI | 93657 | DISJUNTOR MONOPOLAR TIPO DIN, CORRENTE NOMINAL DE 32A - FORNECIMENTO E INSTALAÇÃO. AF_10/2020 | UN | 1 | 1 | 10.57 | 8.77 | 3.45 | 2.86 | 11.63 | 11.63 | 10.57 | 3.45 | 14.02 | 14.02 | 0.82953 | 8.77 | 2.86 |  | TRUE
0670 | 20.1.4.0.26. | SINAPI | 93671 | DISJUNTOR TRIPOLAR TIPO DIN, CORRENTE NOMINAL DE 32A - FORNECIMENTO E INSTALAÇÃO. AF_10/2020 | UN | 1 | 1 | 64.12 | 53.22 | 10.37 | 8.6 | 61.82 | 61.82 | 64.12 | 10.37 | 74.49 | 74.49 | 0.82991 | 53.22 | 8.6 |  | TRUE
0671 | 20.1.4.0.27. | SINAPI | 93672 | DISJUNTOR TRIPOLAR TIPO DIN, CORRENTE NOMINAL DE 40A - FORNECIMENTO E INSTALAÇÃO. AF_10/2020 | UN | 1 | 1 | 66.03 | 54.81 | 15.4 | 12.78 | 67.59 | 67.59 | 66.03 | 15.4 | 81.43 | 81.43 | 0.83004 | 54.81 | 12.78 |  | TRUE
0672 | 20.1.4.0.28. | GOINFRA | 71184 | DISPOSITIVO DE PROTEÇÃO CONTRA SURTOS (D.P.S.) 275V DE 8 A 40KA | UN | 6 | 6 | 83.78 | 69.54 | 37.36 | 31.01 | 603.3 | 603.3 | 83.78 | 37.36 | 726.84 | 726.84 | 0.83003 | 417.24 | 186.06 |  | TRUE
0673 | 20.1.5. |  |  | QUADROS PARA SUBESTAÇÃO DE 112,5 KVA | [7 empty] | 5400.04 | 5400.04 |  |  | 6506.37 | 6506.37 | 0.82996 | 0 | 0 |  | TRUE
0674 | 20.1.5.1. |  |  | QDG PARA SUBESTAÇÃO DE 112,5 KVA | [7 empty] | 3130.05 | 3130.05 |  |  | 3771.35 | 3771.35 | 0.82995 | 0 | 0 |  | TRUE
0675 | 20.1.5.1.1. | GOINFRA | 70696 | CAIXA METÁLICA PARA PROTEÇÃO GERAL 820X750X266MM DE 250A A 350A | UN | 1 | 1 | 808.19 | 670.87 | 48.84 | 40.54 | 711.41 | 711.41 | 808.19 | 48.84 | 857.03 | 857.03 | 0.83009 | 670.87 | 40.54 |  | TRUE
0676 | 20.1.5.1.2. | GOINFRA | 71177 | DISJUNTOR TRIPOLAR DE 150 A 175-A | UN | 1 | 1 | 407.9 | 338.59 | 33.62 | 27.9 | 366.49 | 366.49 | 407.9 | 33.62 | 441.52 | 441.52 | 0.83006 | 338.59 | 27.9 |  | TRUE
0677 | 20.1.5.1.3. | GOINFRA | 70269 | BARRA DE COBRE 3/4" X 3/16" (0,7823 KG/M) | M | 2 | 2 | 126.08 | 104.65 | 25.03 | 20.77 | 250.84 | 250.84 | 126.08 | 25.03 | 302.22 | 302.22 | 0.82999 | 209.3 | 41.54 |  | TRUE
0678 | 20.1.5.1.4. | GOINFRA | 71460 | ISOLADOR EPOXI 25X30 (BUJAO) | UN | 10 | 10 | 8.67 | 7.19 | 11.21 | 9.3 | 164.9 | 164.9 | 8.67 | 11.21 | 198.8 | 198.8 | 0.82948 | 71.9 | 93 |  | TRUE
0679 | 20.1.5.1.5. | GOINFRA | 71462 | ISOLADOR EPOXI 40X30 (BUJAO) | UN | 24 | 24 | 11.05 | 9.17 | 11.21 | 9.3 | 443.28 | 443.28 | 11.05 | 11.21 | 534.24 | 534.24 | 0.82974 | 220.08 | 223.2 |  | TRUE
0680 | 20.1.5.1.6. | GOINFRA | 72535 | TERMINAL DE PRESSAO 70 MMM2 | UN | 8 | 8 | 10.35 | 8.59 | 16.82 | 13.96 | 180.4 | 180.4 | 10.35 | 16.82 | 217.36 | 217.36 | 0.82996 | 68.72 | 111.68 |  | TRUE
0681 | 20.1.5.1.7. | GOINFRA | 72630 | TRILHO OU SUPORTE PARA BORNE TERMINAL | M | 3 | 3 | 9.52 | 7.9 | 11.21 | 9.3 | 51.6 | 51.6 | 9.52 | 11.21 | 62.19 | 62.19 | 0.82972 | 23.7 | 27.9 |  | TRUE
0682 | 20.1.5.1.8. | GOINFRA | 71321 | FITA DE AUTO FUSAO, ROLO E 10,00 MM | UN | 1 | 1 | 20.14 | 16.71 | 7.47 | 6.2 | 22.91 | 22.91 | 20.14 | 7.47 | 27.61 | 27.61 | 0.82977 | 16.71 | 6.2 |  | TRUE
0683 | 20.1.5.1.9. | COMPOSIÇÃO | COMP 718_SEE | CANALETA PLÁSTICA 50X80 MM - FORNECIMENTO E INSTALAÇÃO (GOINFRA +ORSE) | M | 6 | 6 | 40 | 33.2 | 3.74 | 3.1 | 217.8 | 217.8 | 40 | 3.74 | 262.44 | 262.44 | 0.8299 | 199.2 | 18.6 |  | TRUE
0684 | 20.1.5.1.10. | SINAPI | 93661 | DISJUNTOR BIPOLAR TIPO DIN, CORRENTE NOMINAL DE 16A - FORNECIMENTO E INSTALAÇÃO. AF_10/2020 | UN | 3 | 3 | 49.12 | 40.77 | 3.61 | 2.99 | 131.28 | 131.28 | 49.12 | 3.61 | 158.19 | 158.19 | 0.82989 | 122.31 | 8.97 |  | TRUE
0685 | 20.1.5.1.11. | GOINFRA | 71186 | DISPOSITIVO DE PROTEÇÃO CONTRA SURTOS (D.P.S.) 275V DE 90KA | UN | 3 | 3 | 154.24 | 128.03 | 37.36 | 31.01 | 477.12 | 477.12 | 154.24 | 37.36 | 574.8 | 574.8 | 0.83006 | 384.09 | 93.03 |  | TRUE
0686 | 20.1.5.1.12. | COMPOSIÇÃO | COMP 719_SEE | CHAPA DE ACRÍLICO PARA QUADRO DE DISTRIBUIÇÃO - FORNECIMENTO E INSTALAÇÃO (GOINFRA + ORSE) | M2 | 0.6 | 0.6 | 195.03 | 161.89 | 29.89 | 24.81 | 112.02 | 112.02 | 195.03 | 29.89 | 134.95 | 134.95 | 0.83009 | 97.13 | 14.88 |  | TRUE
0687 | 20.1.5.2. |  |  | QD PARA SUBESTAÇÃO DE 112,5 KVA | [7 empty] | 2269.99 | 2269.99 |  |  | 2735.02 | 2735.02 | 0.82997 | 0 | 0 |  | TRUE
0688 | 20.1.5.2.1. | GOINFRA | 70706 | CAIXA PARA QUADRO DE COMANDO METÁLICA DE SOBREPOR 80X60X25 CM | UN | 1 | 1 | 616.09 | 511.41 | 74.72 | 62.02 | 573.43 | 573.43 | 616.09 | 74.72 | 690.81 | 690.81 | 0.83008 | 511.41 | 62.02 |  | TRUE
0689 | 20.1.5.2.2. | GOINFRA | 71177 | DISJUNTOR TRIPOLAR DE 150 A 175-A | UN | 1 | 1 | 407.9 | 338.59 | 33.62 | 27.9 | 366.49 | 366.49 | 407.9 | 33.62 | 441.52 | 441.52 | 0.83006 | 338.59 | 27.9 |  | TRUE
0690 | 20.1.5.2.3. | GOINFRA | 70269 | BARRA DE COBRE 3/4" X 3/16" (0,7823 KG/M) | M | 0.4 | 0.4 | 126.08 | 104.65 | 25.03 | 20.77 | 50.16 | 50.16 | 126.08 | 25.03 | 60.44 | 60.44 | 0.82991 | 41.86 | 8.3 |  | TRUE
0691 | 20.1.5.2.4. | GOINFRA | 71460 | ISOLADOR EPOXI 25X30 (BUJAO) | UN | 4 | 4 | 8.67 | 7.19 | 11.21 | 9.3 | 65.96 | 65.96 | 8.67 | 11.21 | 79.52 | 79.52 | 0.82948 | 28.76 | 37.2 |  | TRUE
0692 | 20.1.5.2.5. | GOINFRA | 71462 | ISOLADOR EPOXI 40X30 (BUJAO) | UN | 12 | 12 | 11.05 | 9.17 | 11.21 | 9.3 | 221.64 | 221.64 | 11.05 | 11.21 | 267.12 | 267.12 | 0.82974 | 110.04 | 111.6 |  | TRUE
0693 | 20.1.5.2.6. | GOINFRA | 72550 | TERMINAL DE PRESSAO 150 MM2 | UN | 8 | 8 | 21.86 | 18.14 | 18.68 | 15.5 | 269.12 | 269.12 | 21.86 | 18.68 | 324.32 | 324.32 | 0.8298 | 145.12 | 124 |  | TRUE
0694 | 20.1.5.2.7. | GOINFRA | 72630 | TRILHO OU SUPORTE PARA BORNE TERMINAL | M | 1 | 1 | 9.52 | 7.9 | 11.21 | 9.3 | 17.2 | 17.2 | 9.52 | 11.21 | 20.73 | 20.73 | 0.82972 | 7.9 | 9.3 |  | TRUE
0695 | 20.1.5.2.8. | GOINFRA | 71321 | FITA DE AUTO FUSAO, ROLO E 10,00 MM | UN | 1 | 1 | 20.14 | 16.71 | 7.47 | 6.2 | 22.91 | 22.91 | 20.14 | 7.47 | 27.61 | 27.61 | 0.82977 | 16.71 | 6.2 |  | TRUE
0696 | 20.1.5.2.9. | SINAPI | 93661 | DISJUNTOR BIPOLAR TIPO DIN, CORRENTE NOMINAL DE 16A - FORNECIMENTO E INSTALAÇÃO. AF_10/2020 | UN | 3 | 3 | 49.12 | 40.77 | 3.61 | 2.99 | 131.28 | 131.28 | 49.12 | 3.61 | 158.19 | 158.19 | 0.82989 | 122.31 | 8.97 |  | TRUE
0697 | 20.1.5.2.10. | GOINFRA | 71186 | DISPOSITIVO DE PROTEÇÃO CONTRA SURTOS (D.P.S.) 275V DE 90KA | UN | 3 | 3 | 154.24 | 128.03 | 37.36 | 31.01 | 477.12 | 477.12 | 154.24 | 37.36 | 574.8 | 574.8 | 0.83006 | 384.09 | 93.03 |  | TRUE
0698 | 20.1.5.2.11. | COMPOSIÇÃO | COMP 719_SEE | CHAPA DE ACRÍLICO PARA QUADRO DE DISTRIBUIÇÃO - FORNECIMENTO E INSTALAÇÃO (GOINFRA + ORSE) | M2 | 0.4 | 0.4 | 195.03 | 161.89 | 29.89 | 24.81 | 74.68 | 74.68 | 195.03 | 29.89 | 89.96 | 89.96 | 0.83015 | 64.75 | 9.92 |  | TRUE
0699 | 20.1.6. |  |  | SUBESTAÇÃO 112,5 kVA | [7 empty] | 35862.61 | 35862.61 |  |  | 43205.87 | 43205.87 | 0.83004 | 0 | 0 |  | TRUE
0700 | 20.1.6.1. |  |  | SERVIÇOS INICIAIS | [7 empty] | 635 | 635 |  |  | 765.05 | 765.05 | 0.83001 | 0 | 0 |  | TRUE
0701 | 20.1.6.1.1. | GOINFRA | 40101 | ESCAVACAO MANUAL DE VALAS < 1 MTS. (OBRAS CIVIS) | M3 | 13 | 13 | 0 | 0 | 34.23 | 28.41 | 369.33 | 369.33 | 0 | 34.23 | 444.99 | 444.99 | 0.82997 | 0 | 369.33 |  | TRUE
0702 | 20.1.6.1.2. | GOINFRA | 40902 | REATERRO COM APILOAMENTO | M3 | 13 | 13 | 0 | 0 | 22.68 | 18.82 | 244.66 | 244.66 | 0 | 22.68 | 294.84 | 294.84 | 0.82981 | 0 | 244.66 |  | TRUE
0703 | 20.1.6.1.3. | GOINFRA | 70633 | CAIXA DE PASSAGEM - ESCAVAÇÃO MANUAL / REATERRO/ APILOAMENTO DO FUNDO | M3 | 0.29 | 0.29 | 0 | 0 | 45.21 | 37.52 | 10.88 | 10.88 | 0 | 45.21 | 13.02 | 13.02 | 0.83564 | 0 | 10.88 |  | TRUE
0704 | 20.1.6.1.4. | GOINFRA | 81833 | CAIXA DE INSPEÇÃO - ESCAVAÇÃO MANUAL / REATERRO/ APILOAMENTO DO FUNDO | M3 | 0.27 | 0.27 | 0 | 0 | 45.21 | 37.52 | 10.13 | 10.13 | 0 | 45.21 | 12.2 | 12.2 | 0.83033 | 0 | 10.13 |  | TRUE
0705 | 20.1.6.2. |  |  | MURO | [7 empty] | 437.18 | 437.18 |  |  | 526.71 | 526.71 | 0.83002 | 0 | 0 |  | TRUE
0706 | 20.1.6.2.1. | COMPOSIÇÃO | COMP 272_SEE | MURO DE ALVENARIA TIJOLO FURADO 1/2 VEZ ( H=2,50M) COM FUNDAÇÃO - SEM REVESTIMENTOS (PADRÃO GOINFRA) - (GOINFRA) | M2 | 3.96 | 3.96 | 86.62 | 71.9 | 46.39 | 38.5 | 437.18 | 437.18 | 86.62 | 46.39 | 526.71 | 526.71 | 0.83002 | 284.72 | 152.46 |  | TRUE
0707 | 20.1.6.3. |  |  | PORTÃO | [7 empty] | 2137.52 | 2137.52 |  |  | 2575.08 | 2575.08 | 0.83008 | 0 | 0 |  | TRUE
0708 | 20.1.6.3.1. | GOINFRA | 180302 | PORTÃO DE ABRIR 02 FOLHAS DE FERRO REDONDO PT-6 C/FERRAGENS | M2 | 4 | 4 | 597.53 | 496 | 46.24 | 38.38 | 2137.52 | 2137.52 | 597.53 | 46.24 | 2575.08 | 2575.08 | 0.83008 | 1984 | 153.52 |  | TRUE
0709 | 20.1.6.4. |  |  | REVESTIMENTO DE MURO | [7 empty] | 323.72 | 323.72 |  |  | 390.23 | 390.23 | 0.82956 | 0 | 0 |  | TRUE
0710 | 20.1.6.4.1. | GOINFRA | 200150 | CHAPISCO ROLADO - (1COLA:10CI:30 ARML) | M2 | 7.92 | 7.92 | 3.75 | 3.11 | 1.24 | 1.02 | 32.7 | 32.7 | 3.75 | 1.24 | 39.52 | 39.52 | 0.82743 | 24.63 | 8.07 |  | TRUE
0711 | 20.1.6.4.2. | GOINFRA | 200403 | REBOCO (1 CALH:4 ARFC+100kgCI/M3) | M2 | 7.92 | 7.92 | 2.88 | 2.39 | 15.13 | 12.55 | 118.32 | 118.32 | 2.88 | 15.13 | 142.63 | 142.63 | 0.82956 | 18.92 | 99.39 |  | TRUE
0712 | 20.1.6.4.3. | GOINFRA | 201410 | MOLDURA TIPO "U" INVERTIDO EM ARGAMASSA COM 2CM DE ESPESSURA TIPO PINGADEIRA EM MURO/PLATIBANDA ( A PARTE VERTICAL DESCE 2,5CM) | M2 | 3.04 | 3.04 | 21.7 | 18.01 | 46.75 | 38.8 | 172.7 | 172.7 | 21.7 | 46.75 | 208.08 | 208.08 | 0.82997 | 54.75 | 117.95 |  | TRUE
0713 | 20.1.6.5. |  |  | REVESTIMENTO DE PISO DA SUBESTAÇÃO | [7 empty] | 219.45 | 219.45 |  |  | 264.45 | 264.45 | 0.82984 | 0 | 0 |  | TRUE
0714 | 20.1.6.5.1. | GOINFRA | 220102 | PISO CONCRETO DESEMPENADO ESPESSURA = 5 CM 1:2,5:3,5 | M2 | 7.5 | 7.5 | 22.48 | 18.66 | 12.78 | 10.6 | 219.45 | 219.45 | 22.48 | 12.78 | 264.45 | 264.45 | 0.82984 | 139.95 | 79.5 |  | TRUE
0715 | 20.1.6.6. |  |  | PINTURAS | [7 empty] | 261.75 | 261.75 |  |  | 315.49 | 315.49 | 0.82966 | 0 | 0 |  | TRUE
0716 | 20.1.6.6.1. | GOINFRA | 261000 | PINTURA LATEX ACRILICA 2 DEMAOS C/SELADOR | M2 | 7.92 | 7.92 | 5.37 | 4.45 | 7.98 | 6.62 | 87.67 | 87.67 | 5.37 | 7.98 | 105.73 | 105.73 | 0.82919 | 35.24 | 52.43 |  | TRUE
0717 | 20.1.6.6.2. | GOINFRA | 261602 | PINTURA TINTA ESMALTE PARA ESQUADRIAS DE FERRO C FUNDO ANTICORROSIVO | M2 | 8 | 8 | 11.35 | 9.42 | 14.87 | 12.34 | 174.08 | 174.08 | 11.35 | 14.87 | 209.76 | 209.76 | 0.8299 | 75.36 | 98.72 |  | TRUE
0718 | 20.1.6.7. |  |  | INSTALAÇÕES ELÉTRICAS DA SUBESTAÇÃO | [7 empty] | 31847.99 | 31847.99 |  |  | 38368.86 | 38368.86 | 0.83005 | 0 | 0 |  | TRUE
0719 | 20.1.6.7.1. | GOINFRA | 70204 | ALÇA PRÉ-FORMADA DE DISTRIBUIÇÃO CA/CAA 4 AWG | UN | 3 | 3 | 3.62 | 3 | 9.35 | 7.76 | 32.28 | 32.28 | 3.62 | 9.35 | 38.91 | 38.91 | 0.82961 | 9 | 23.28 |  | TRUE
0720 | 20.1.6.7.2. | GOINFRA | 71476 | ISOLADOR DE ANCORAGEM POLIMÉRICO 15KV | UN | 3 | 3 | 89.77 | 74.51 | 7.47 | 6.2 | 242.13 | 242.13 | 89.77 | 7.47 | 291.72 | 291.72 | 0.83001 | 223.53 | 18.6 |  | TRUE
0721 | 20.1.6.7.3. | COMPOSIÇÃO | COMP 663_SEE | GANCHO OLHAL (SINAPI + GOINFRA) | UN | 3 | 3 | 19.45 | 16.14 | 9.35 | 7.76 | 71.7 | 71.7 | 19.45 | 9.35 | 86.4 | 86.4 | 0.82986 | 48.42 | 23.28 |  | TRUE
0722 | 20.1.6.7.4. | COMPOSIÇÃO | COMP 114_SEE | CRUZETA DE CONCRETO ARMADO BECO TIPO L - 1.700 mm (GOINFRA + COT) | UN | 1 | 1 | 180.37 | 149.72 | 14.94 | 12.4 | 162.12 | 162.12 | 180.37 | 14.94 | 195.31 | 195.31 | 0.83007 | 149.72 | 12.4 |  | TRUE
0723 | 20.1.6.7.5. | GOINFRA | 71833 | PARA RAIOS DISTRIBUIDOR POLIMÉRICO ÓXIDO DE ZINCO S/CENTELHADOR C/ DESLIGAMENTO AUTOMÁTICO 15KV,10KA | UN | 3 | 3 | 211.38 | 175.46 | 56.04 | 46.51 | 665.91 | 665.91 | 211.38 | 56.04 | 802.26 | 802.26 | 0.83004 | 526.38 | 139.53 |  | TRUE
0724 | 20.1.6.7.6. | GOINFRA | 72372 | SUPORTE DE AÇO GALVANIZADO PARA FIXAÇÃO DO PÁRA-RAIO POLIMÉRICO | UN | 3 | 3 | 48.92 | 40.6 | 14.94 | 12.4 | 159 | 159 | 48.92 | 14.94 | 191.58 | 191.58 | 0.82994 | 121.8 | 37.2 |  | TRUE
0725 | 20.1.6.7.7. | COMPOSIÇÃO | COMP 047_SEE | CAPUZ DE PROTEÇÃO PARA BUCHA DE TRANSFORMADOR (GOINFRA + COT) | UN | 3 | 3 | 18.15 | 15.06 | 1.24 | 1.02 | 48.24 | 48.24 | 18.15 | 1.24 | 58.17 | 58.17 | 0.82929 | 45.18 | 3.06 |  | TRUE
0726 | 20.1.6.7.8. | COMPOSIÇÃO | COMP 046_SEE | CAPUZ PARA PROTEÇÃO DOS PARA RAIOS (GOINFRA + COT) | UN | 3 | 3 | 17 | 14.11 | 1.24 | 1.02 | 45.39 | 45.39 | 17 | 1.24 | 54.72 | 54.72 | 0.8295 | 42.33 | 3.06 |  | TRUE
0727 | 20.1.6.7.9. | SINAPI | 102105 | TRANSFORMADOR DE DISTRIBUIÇÃO, 112,5 KVA, TRIFÁSICO, 60 HZ, CLASSE 15 KV, IMERSO EM ÓLEO MINERAL, INSTALAÇÃO EM POSTE (NÃO INCLUSO SUPORTE) - FORNECIMENTO E INSTALAÇÃO. AF_12/2020 | UN | 1 | 1 | 17551.36 | 14569.38 | 361.8 | 300.33 | 14869.71 | 14869.71 | 17551.36 | 361.8 | 17913.16 | 17913.16 | 0.8301 | 14569.38 | 300.33 |  | TRUE
0728 | 20.1.6.7.10. | GOINFRA | 70514 | CABO EPR/XLPE (90°C) 1 KV - 70 MM2 | M | 78 | 78 | 59.21 | 49.15 | 6.35 | 5.27 | 4244.76 | 4244.76 | 59.21 | 6.35 | 5113.68 | 5113.68 | 0.83008 | 3833.7 | 411.06 |  | TRUE
0729 | 20.1.6.7.11. | GOINFRA | 70512 | CABO EPR/XLPE (90°C) 1 KV - 35 MM2 | M | 26 | 26 | 35.94 | 29.83 | 3.92 | 3.25 | 860.08 | 860.08 | 35.94 | 3.92 | 1036.36 | 1036.36 | 0.8299 | 775.58 | 84.5 |  | TRUE
0730 | 20.1.6.7.12. | GOINFRA | 71177 | DISJUNTOR TRIPOLAR DE 150 A 175-A | UN | 1 | 1 | 407.9 | 338.59 | 33.62 | 27.9 | 366.49 | 366.49 | 407.9 | 33.62 | 441.52 | 441.52 | 0.83006 | 338.59 | 27.9 |  | TRUE
0731 | 20.1.6.7.13. | SINAPI | 102110 | SUPORTE PARA TRANSFORMADOR EM POSTE DE CONCRETO DUPLO T - FORNECIMENTO E INSTALAÇÃO. AF_12/2020 | UN | 1 | 1 | 232.24 | 192.78 | 16.84 | 13.97 | 206.75 | 206.75 | 232.24 | 16.84 | 249.08 | 249.08 | 0.83005 | 192.78 | 13.97 |  | TRUE
0732 | 20.1.6.7.14. | COMPOSIÇÃO | COMP 081_SEE | FITA EM AÇO INOX PARA CINTAR POSTE 19MM COM FECHO (GOINFRA + SINAPI + ORSE) | M | 2 | 2 | 4.42 | 3.66 | 7.47 | 6.2 | 19.72 | 19.72 | 4.42 | 7.47 | 23.78 | 23.78 | 0.82927 | 7.32 | 12.4 |  | TRUE
0733 | 20.1.6.7.15. | GOINFRA | 70505 | CABECOTE DE LIGA DE ALUMINIO DIAM. 2.1/2" | UN | 1 | 1 | 27.17 | 22.55 | 9.35 | 7.76 | 30.31 | 30.31 | 27.17 | 9.35 | 36.52 | 36.52 | 0.82996 | 22.55 | 7.76 |  | TRUE
0734 | 20.1.6.7.16. | GOINFRA | 71216 | ELETRODUTO EM AÇO GALVANIZADO A FOGO DIÂMETRO 2 1/2" - PESADO | M | 11 | 11 | 73.69 | 61.17 | 52.3 | 43.41 | 1150.38 | 1150.38 | 73.69 | 52.3 | 1385.89 | 1385.89 | 0.83007 | 672.87 | 477.51 |  | TRUE
0735 | 20.1.6.7.17. | SINAPI | 97669 | ELETRODUTO FLEXÍVEL CORRUGADO, PEAD, DN 90 (3"), PARA REDE ENTERRADA DE DISTRIBUIÇÃO DE ENERGIA ELÉTRICA - FORNECIMENTO E INSTALAÇÃO. AF_12/2021 | M | 15 | 15 | 10.37 | 8.6 | 5.73 | 4.75 | 200.25 | 200.25 | 10.37 | 5.73 | 241.5 | 241.5 | 0.82919 | 129 | 71.25 |  | TRUE
0736 | 20.1.6.7.18. | SINAPI | 96977 | CORDOALHA DE COBRE NU 50 MM², ENTERRADA - FORNECIMENTO E INSTALAÇÃO. AF_08/2023 | M | 24 | 24 | 51.15 | 42.45 | 1.23 | 1.02 | 1043.28 | 1043.28 | 51.15 | 1.23 | 1257.12 | 1257.12 | 0.8299 | 1018.8 | 24.48 |  | TRUE
0737 | 20.1.6.7.19. | GOINFRA | 70229 | ARAME GALVANIZADO 12 BWG | KG | 1 | 1 | 21 | 17.43 | 33.87 | 28.11 | 45.54 | 45.54 | 21 | 33.87 | 54.87 | 54.87 | 0.82996 | 17.43 | 28.11 |  | TRUE
0738 | 20.1.6.7.20. | COMPOSIÇÃO | COMP 117_SEE | POSTE TIPO DUPLO T 11/600 (m/daN) SEM FUNDAÇÃO (COT) | UN | 1 | 1 | 1522.33 | 1263.68 | 0 | 0 | 1263.68 | 1263.68 | 1522.33 | 0 | 1522.33 | 1522.33 | 0.8301 | 1263.68 | 0 |  | TRUE
0739 | 20.1.6.7.21. | GOINFRA | 71997 | POSTE - FUNDAÇÃO EM CONCRETO SIMPLES DA BASE DOS POSTES 11/600 PARA TRAFO ( DIAM. 1000MM) | M | 1.7 | 1.7 | 363.16 | 301.45 | 351.91 | 292.12 | 1009.06 | 1009.06 | 363.16 | 351.91 | 1215.61 | 1215.61 | 0.83009 | 512.46 | 496.6 |  | TRUE
0740 | 20.1.6.7.22. | GOINFRA | 72080 | POSTE/TRAFO - CAMINHÃO MUNCK 12 TON. (MÍNIMO 4H/DIA) | H | 4 | 4 | 200 | 166.02 | 0 | 0 | 664.08 | 664.08 | 200 | 0 | 800 | 800 | 0.8301 | 664.08 | 0 |  | TRUE
0741 | 20.1.6.7.23. | COMPOSIÇÃO | COMP 309_SEE | PLACA DE ADVERTÊNCIA - 'PERIGO - ALTA TENSÃO' (GOINFRA + SINAPI + COT) | UN | 1 | 1 | 52.12 | 43.26 | 5.34 | 4.43 | 47.69 | 47.69 | 52.12 | 5.34 | 57.46 | 57.46 | 0.82997 | 43.26 | 4.43 |  | TRUE
0742 | 20.1.6.7.24. | GOINFRA | 70706 | CAIXA PARA QUADRO DE COMANDO METÁLICA DE SOBREPOR 80X60X25 CM | UN | 3 | 3 | 616.09 | 511.41 | 74.72 | 62.02 | 1720.29 | 1720.29 | 616.09 | 74.72 | 2072.43 | 2072.43 | 0.83008 | 1534.23 | 186.06 |  | TRUE
0743 | 20.1.6.7.25. | GOINFRA | 70240 | ARMACAO SECUNDARIA PESADA 1 ELEMENTO | UN | 1 | 1 | 24.98 | 20.73 | 11.21 | 9.3 | 30.03 | 30.03 | 24.98 | 11.21 | 36.19 | 36.19 | 0.82979 | 20.73 | 9.3 |  | TRUE
0744 | 20.1.6.7.26. | SINAPI | 101548 | ISOLADOR, TIPO ROLDANA, PARA BAIXA TENSÃO - FORNECIMENTO E INSTALAÇÃO. AF_07/2020 | UN | 1 | 1 | 4.72 | 3.91 | 1.52 | 1.26 | 5.17 | 5.17 | 4.72 | 1.52 | 6.24 | 6.24 | 0.82853 | 3.91 | 1.26 |  | TRUE
0745 | 20.1.6.7.27. | GOINFRA | 71381 | HASTE REV.COBRE(COPPERWELD) 5/8" X 3,00 M C/CONECTOR | UN | 5 | 5 | 92.78 | 77.01 | 14.94 | 12.4 | 447.05 | 447.05 | 92.78 | 14.94 | 538.6 | 538.6 | 0.83002 | 385.05 | 62 |  | TRUE
0746 | 20.1.6.7.28. | GOINFRA | 70255 | ATERRAMENTO - SOLDA EXOTÉRMICA - CARTUCHO 90 G | UN | 5 | 5 | 17.13 | 14.21 | 9.35 | 7.76 | 109.85 | 109.85 | 17.13 | 9.35 | 132.4 | 132.4 | 0.82968 | 71.05 | 38.8 |  | TRUE
0747 | 20.1.6.7.29. | COMPOSIÇÃO | COMP 501_SEE | CONECTOR CUNHA COM ESTRIBO PARA CABO 50MM2 (GOINFRA + COT) | UN | 1 | 1 | 11.08 | 9.19 | 14.94 | 12.4 | 21.59 | 21.59 | 11.08 | 14.94 | 26.02 | 26.02 | 0.82975 | 9.19 | 12.4 |  | TRUE
0748 | 20.1.6.7.30. | SINAPI | 98111 | CAIXA DE INSPEÇÃO PARA ATERRAMENTO, CIRCULAR, EM POLIETILENO, DIÂMETRO INTERNO = 0,3 M. AF_12/2020 | UN | 1 | 1 | 42.59 | 35.35 | 5.84 | 4.84 | 40.19 | 40.19 | 42.59 | 5.84 | 48.43 | 48.43 | 0.82986 | 35.35 | 4.84 |  | TRUE
0749 | 20.1.6.7.31. | COMPOSIÇÃO | COMP 567_SEE | TAMPA DE FERRO FUNDIDO 300MM PARA CAIXA DE INSPEÇÃO DE ATERRAMENTO (GOINFRA + SINAPI) | UN | 1 | 1 | 150.62 | 125.02 | 14.3 | 11.87 | 136.89 | 136.89 | 150.62 | 14.3 | 164.92 | 164.92 | 0.83004 | 125.02 | 11.87 |  | TRUE
0750 | 20.1.6.7.32. | GOINFRA | 70715 | CAIXA DE PASSAGEM 60X60X80CM (MEDIDAS INTERNAS) FUNDO DE BRITA SEM TAMPA | UN | 1 | 1 | 144.65 | 120.07 | 237.88 | 197.46 | 317.53 | 317.53 | 144.65 | 237.88 | 382.53 | 382.53 | 0.83008 | 120.07 | 197.46 |  | TRUE
0751 | 20.1.6.7.33. | GOINFRA | 81826 | TAMPA EM CONCRETO ARMADO 25 MPA E=5CM PARA A CAIXA DE PASSAGEM 60X60CM | UN | 1 | 1 | 67.36 | 55.91 | 15.12 | 12.55 | 68.46 | 68.46 | 67.36 | 15.12 | 82.48 | 82.48 | 0.83002 | 55.91 | 12.55 |  | TRUE
0752 | 20.1.6.7.34. | GOINFRA | 71321 | FITA DE AUTO FUSAO, ROLO E 10,00 MM | UN | 5 | 5 | 20.14 | 16.71 | 7.47 | 6.2 | 114.55 | 114.55 | 20.14 | 7.47 | 138.05 | 138.05 | 0.82977 | 83.55 | 31 |  | TRUE
0753 | 20.1.6.7.35. | COMPOSIÇÃO | COMP 198_SEE | CINTA PARA POSTE 240 MM - FORNECIMENTO E INSTALAÇÃO (GOINFRA + ORSE) | UN | 2 | 2 | 16.74 | 13.89 | 7.47 | 6.2 | 40.18 | 40.18 | 16.74 | 7.47 | 48.42 | 48.42 | 0.82982 | 27.78 | 12.4 |  | TRUE
0754 | 20.1.6.7.36. | COMPOSIÇÃO | COMP 137_SEE | CINTA PARA POSTE 330 MM (GOINFRA + ORSE) | UN | 2 | 2 | 13.32 | 11.05 | 7.47 | 6.2 | 34.5 | 34.5 | 13.32 | 7.47 | 41.58 | 41.58 | 0.82973 | 22.1 | 12.4 |  | TRUE
0755 | 20.1.6.7.37. | COMPOSIÇÃO | COMP 049_SEE | PORCA SEXTAVADA 3/8" (GOINFRA + SINAPI) | UN | 12 | 12 | 0.26 | 0.21 | 0.14 | 0.11 | 3.84 | 3.84 | 0.26 | 0.14 | 4.8 | 4.8 | 0.8 | 2.52 | 1.32 |  | TRUE
0756 | 20.1.6.7.38. | GOINFRA | 71871 | PARAFUSO SEXTAVADO D = 3/8" X 3/4" | UN | 12 | 12 | 0.67 | 0.55 | 0.25 | 0.2 | 9 | 9 | 0.67 | 0.25 | 11.04 | 11.04 | 0.81522 | 6.6 | 2.4 |  | TRUE
0757 | 20.1.6.7.39. | COMPOSIÇÃO | COMP 719_SEE | CHAPA DE ACRÍLICO PARA QUADRO DE DISTRIBUIÇÃO - FORNECIMENTO E INSTALAÇÃO (GOINFRA + ORSE) | M2 | 1.5 | 1.5 | 195.03 | 161.89 | 29.89 | 24.81 | 280.05 | 280.05 | 195.03 | 29.89 | 337.38 | 337.38 | 0.83007 | 242.83 | 37.21 |  | TRUE
0758 | 20.1.6.7.40. | GOINFRA | 71460 | ISOLADOR EPOXI 25X30 (BUJAO) | UN | 6 | 6 | 8.67 | 7.19 | 11.21 | 9.3 | 98.94 | 98.94 | 8.67 | 11.21 | 119.28 | 119.28 | 0.82948 | 43.14 | 55.8 |  | TRUE
0759 | 20.1.6.7.41. | GOINFRA | 71462 | ISOLADOR EPOXI 40X30 (BUJAO) | UN | 12 | 12 | 11.05 | 9.17 | 11.21 | 9.3 | 221.64 | 221.64 | 11.05 | 11.21 | 267.12 | 267.12 | 0.82974 | 110.04 | 111.6 |  | TRUE
0760 | 20.1.6.7.42. | GOINFRA | 70265 | BARRA DE COBRE 1.1/4" X 3/16" (1,3040 KG/M) | M | 3 | 3 | 206.08 | 171.06 | 25.03 | 20.77 | 575.49 | 575.49 | 206.08 | 25.03 | 693.33 | 693.33 | 0.83004 | 513.18 | 62.31 |  | TRUE
0761 | 20.1.6.7.43. | GOINFRA | 72630 | TRILHO OU SUPORTE PARA BORNE TERMINAL | M | 3 | 3 | 9.52 | 7.9 | 11.21 | 9.3 | 51.6 | 51.6 | 9.52 | 11.21 | 62.19 | 62.19 | 0.82972 | 23.7 | 27.9 |  | TRUE
0762 | 20.1.6.7.44. | COMPOSIÇÃO | COMP 718_SEE | CANALETA PLÁSTICA 50X80 MM - FORNECIMENTO E INSTALAÇÃO (GOINFRA +ORSE) | M | 2 | 2 | 40 | 33.2 | 3.74 | 3.1 | 72.6 | 72.6 | 40 | 3.74 | 87.48 | 87.48 | 0.8299 | 66.4 | 6.2 |  | TRUE
0763 | 21 |  |  | ETAPA 01 - INSTALAÇÕES HIDROSSANITÁRIAS | UN | 1 | [5 empty] | 99982.77 | 99982.77 |  |  | 120464.54 | 120464.54 | 0.82998 | 0 | 0 |  | TRUE
0764 | 21.1. |  |  | SERVIÇOS PRELIMINARES | [7 empty] | 780.92 | 780.92 |  |  | 940 | 940 | 0.83077 | 0 | 0 |  | TRUE
0765 | 21.1.0.0.1. | GOINFRA | 20121 | DEMOLIÇÃO MANUAL EM CONCRETO SIMPLES COM TRANSPORTE ATÉ CAÇAMBA E CARGA | M3 | 5.81 | 5.81 | 0 | 0 | 161.93 | 134.41 | 780.92 | 780.92 | 0 | 161.93 | 940 | 940 | 0.83077 | 0 | 780.92 |  | TRUE
0766 | 21.2. |  |  | TRANSPORTES | [7 empty] | 210.72 | 210.72 |  |  | 253.73 | 253.73 | 0.83049 | 0 | 0 |  | TRUE
0767 | 21.2.0.0.1. | GOINFRA | 30101 | TRANSPORTE DE ENTULHO EM CAMINHÃO INCLUSO A CARGA MANUAL | M3 | 5.81 | 5.81 | 34.11 | 28.31 | 9.6 | 7.96 | 210.72 | 210.72 | 34.11 | 9.6 | 253.73 | 253.73 | 0.83049 | 164.48 | 46.24 |  | TRUE
0768 | 21.3. |  |  | SERVIÇO EM TERRA | [7 empty] | 3290.04 | 3290.04 |  |  | 3964.34 | 3964.34 | 0.82991 | 0 | 0 |  | TRUE
0769 | 21.3.0.0.1. | GOINFRA | 40101 | ESCAVACAO MANUAL DE VALAS < 1 MTS. (OBRAS CIVIS) | M3 | 69.66 | 69.66 | 0 | 0 | 34.23 | 28.41 | 1979.04 | 1979.04 | 0 | 34.23 | 2384.46 | 2384.46 | 0.82997 | 0 | 1979.04 |  | TRUE
0770 | 21.3.0.0.2. | GOINFRA | 40902 | REATERRO COM APILOAMENTO | M3 | 69.66 | 69.66 | 0 | 0 | 22.68 | 18.82 | 1311 | 1311 | 0 | 22.68 | 1579.88 | 1579.88 | 0.82981 | 0 | 1311 |  | TRUE
0771 | 21.4. |  |  | INSTALAÇÕES HIDROSSANITÁRIAS | [7 empty] | 88107.5 | 88107.5 |  |  | 106157.01 | 106157.01 | 0.82997 | 0 | 0 |  | TRUE
0772 | 21.4.1. |  |  | PEÇAS E ACESSÓRIOS | [7 empty] | 14490.43 | 14490.43 |  |  | 17457.7 | 17457.7 | 0.83003 | 0 | 0 |  | TRUE
0773 | 21.4.1.1. |  |  | VASO SANITÁRIO E ACESSÓRIOS | [7 empty] | 2338.14 | 2338.14 |  |  | 2816.97 | 2816.97 | 0.83002 | 0 | 0 |  | TRUE
0774 | 21.4.1.1.1. | GOINFRA | 80520 | CONJUNTO DE FIXACAO P/VASO SANITARIO (PAR) | CJ | 3 | 3 | 5.93 | 4.92 | 7.47 | 6.2 | 33.36 | 33.36 | 5.93 | 7.47 | 40.2 | 40.2 | 0.82985 | 14.76 | 18.6 |  | TRUE
0775 | 21.4.1.1.2. | GOINFRA | 80526 | ASSENTO EM POLIPROPILENO COM SISTEMA DE FECHAMENTO SUAVE PARA VASO SANITÁRIO | UN | 3 | 3 | 160.87 | 133.53 | 5.61 | 4.65 | 414.54 | 414.54 | 160.87 | 5.61 | 499.44 | 499.44 | 0.83001 | 400.59 | 13.95 |  | TRUE
0776 | 21.4.1.1.3. | SINAPI | 95469 | VASO SANITARIO SIFONADO CONVENCIONAL COM LOUÇA BRANCA - FORNECIMENTO E INSTALAÇÃO. AF_01/2020 | UN | 3 | 3 | 280.28 | 232.66 | 15.94 | 13.23 | 737.67 | 737.67 | 280.28 | 15.94 | 888.66 | 888.66 | 0.83009 | 697.98 | 39.69 |  | TRUE
0777 | 21.4.1.1.4. | GOINFRA | 80517 | VÁLVULA DE DESCARGA DUPLO ACIONAMENTO COM ACABAMENTO CROMADO ANTIVANDALISMO | UN | 3 | 3 | 300.3 | 249.27 | 60.82 | 50.48 | 899.25 | 899.25 | 300.3 | 60.82 | 1083.36 | 1083.36 | 0.83006 | 747.81 | 151.44 |  | TRUE
0778 | 21.4.1.1.5. | GOINFRA | 80520 | CONJUNTO DE FIXACAO P/VASO SANITARIO (PAR) | CJ | 3 | 3 | 5.93 | 4.92 | 7.47 | 6.2 | 33.36 | 33.36 | 5.93 | 7.47 | 40.2 | 40.2 | 0.82985 | 14.76 | 18.6 |  | TRUE
0779 | 21.4.1.1.6. | GOINFRA | 80513 | TUBO PARA VÁLVULA DE DESCARGA ( CURTO 1.1/4" ) | UN | 3 | 3 | 10.72 | 8.89 | 11.96 | 9.92 | 56.43 | 56.43 | 10.72 | 11.96 | 68.04 | 68.04 | 0.82937 | 26.67 | 29.76 |  | TRUE
0780 | 21.4.1.1.7. | GOINFRA | 80514 | TUBO DE LIGACAO PVC CROMADO 1.1/2" / ESPUDE - (ENTRADA) | UN | 3 | 3 | 41.79 | 34.68 | 5.23 | 4.34 | 117.06 | 117.06 | 41.79 | 5.23 | 141.06 | 141.06 | 0.82986 | 104.04 | 13.02 |  | TRUE
0781 | 21.4.1.1.8. | GOINFRA | 80510 | ANEL DE VEDAÇÃO PARA VASO SANITÁRIO | UN | 3 | 3 | 13.06 | 10.84 | 5.61 | 4.65 | 46.47 | 46.47 | 13.06 | 5.61 | 56.01 | 56.01 | 0.82967 | 32.52 | 13.95 |  | TRUE
0782 | 21.4.1.2. |  |  | LAVATÓRIO E ACESSÓRIOS | [7 empty] | 6877.2 | 6877.2 |  |  | 8285.35 | 8285.35 | 0.83004 | 0 | 0 |  | TRUE
0783 | 21.4.1.2.1. | GOINFRA | 80541 | LAVATÓRIO MÉDIO COM COLUNA | UN | 3 | 3 | 186.76 | 155.02 | 65 | 53.95 | 626.91 | 626.91 | 186.76 | 65 | 755.28 | 755.28 | 0.83004 | 465.06 | 161.85 |  | TRUE
0784 | 21.4.1.2.2. | GOINFRA | 80550 | FIXACAO P/LAVATORIO (PAR) | PAR | 2 | 2 | 4.8 | 3.98 | 5.61 | 4.65 | 17.26 | 17.26 | 4.8 | 5.61 | 20.82 | 20.82 | 0.82901 | 7.96 | 9.3 |  | TRUE
0785 | 21.4.1.2.3. | GOINFRA | 80556 | LIGAÇÃO FLEXÍVEL PVC DIAM.1/2" (ENGATE) | UN | 5 | 5 | 3.75 | 3.11 | 9.35 | 7.76 | 54.35 | 54.35 | 3.75 | 9.35 | 65.5 | 65.5 | 0.82977 | 15.55 | 38.8 |  | TRUE
0786 | 21.4.1.2.4. | SINAPI | 86883 | SIFÃO DO TIPO FLEXÍVEL EM PVC 1 X 1.1/2 - FORNECIMENTO E INSTALAÇÃO. AF_01/2020 | UN | 5 | 5 | 8.49 | 7.04 | 2.26 | 1.87 | 44.55 | 44.55 | 8.49 | 2.26 | 53.75 | 53.75 | 0.82884 | 35.2 | 9.35 |  | TRUE
0787 | 21.4.1.2.5. | COMPOSIÇÃO | COMP 735_SEE | TORNEIRA METÁLICA DE MESA, BICA ALTA, 1/4 DE VOLTA (SINAPI + GOINFRA) | UN | 5 | 5 | 162.18 | 134.62 | 7.47 | 6.2 | 704.1 | 704.1 | 162.18 | 7.47 | 848.25 | 848.25 | 0.83006 | 673.1 | 31 |  | TRUE
0788 | 21.4.1.2.6. | GOINFRA | 80580 | VALVULA PARA LAVATORIO OU BEBEDOURO METALICO DIAMETRO 1" | UN | 5 | 5 | 81.32 | 67.5 | 5.61 | 4.65 | 360.75 | 360.75 | 81.32 | 5.61 | 434.65 | 434.65 | 0.82998 | 337.5 | 23.25 |  | TRUE
0789 | 21.4.1.2.7. | GOINFRA | 80587 | CUBA DE LOUÇA DE EMBUTIR REDONDA | UN | 2 | 2 | 81.5 | 67.65 | 14.57 | 12.09 | 159.48 | 159.48 | 81.5 | 14.57 | 192.14 | 192.14 | 0.83002 | 135.3 | 24.18 |  | TRUE
0790 | 21.4.1.2.8. | GOINFRA | 80693 | TANQUE (PANELAO) INOX 60 X 70 X 40 CM CH.18 | UN | 1 | 1 | 1910.32 | 1585.75 | 18.68 | 15.5 | 1601.25 | 1601.25 | 1910.32 | 18.68 | 1929 | 1929 | 0.83009 | 1585.75 | 15.5 |  | TRUE
0791 | 21.4.1.2.9. | GOINFRA | 80811 | TORNEIRA DE JARDIM COM BICO PARA MANGUEIRA DIÂMETRO DE 1/2" E 3/4" | UN | 6 | 6 | 51.26 | 42.55 | 7.47 | 6.2 | 292.5 | 292.5 | 51.26 | 7.47 | 352.38 | 352.38 | 0.83007 | 255.3 | 37.2 |  | TRUE
0792 | 21.4.1.2.10. | GOINFRA | 80845 | CAIXA DE ALVENARIA 20x20x25 CM (MEDIDAS INTERNAS) COM REVESTIMENTO IMPERMEABILIZADO, FUNDO DE BRITA SEM TAMPA - PARA REGISTRO/TORNEIRA JARDIM | UN | 5 | 5 | 23.11 | 19.18 | 36.62 | 30.39 | 247.85 | 247.85 | 23.11 | 36.62 | 298.65 | 298.65 | 0.8299 | 95.9 | 151.95 |  | TRUE
0793 | 21.4.1.2.11. | GOINFRA | 80689 | CUBA INOX 50X40X20CM E=0,7MM-AÇO 304 | UN | 8 | 8 | 350.75 | 291.15 | 14.57 | 12.09 | 2425.92 | 2425.92 | 350.75 | 14.57 | 2922.56 | 2922.56 | 0.83007 | 2329.2 | 96.72 |  | TRUE
0794 | 21.4.1.2.12. | GOINFRA | 80803 | TANQUE MARMORE/GRANITO SINTÉTICO / 1 BATEDOR | UN | 1 | 1 | 258.95 | 214.95 | 29.89 | 24.81 | 239.76 | 239.76 | 258.95 | 29.89 | 288.84 | 288.84 | 0.83008 | 214.95 | 24.81 |  | TRUE
0795 | 21.4.1.2.13. | GOINFRA | 80810 | TORNEIRA DE PAREDE PARA TANQUE COM AREJADOR DIÂMETRO DE 1/2" E 3/4" | UN | 1 | 1 | 85.31 | 70.81 | 7.47 | 6.2 | 77.01 | 77.01 | 85.31 | 7.47 | 92.78 | 92.78 | 0.83003 | 70.81 | 6.2 |  | TRUE
0796 | 21.4.1.2.14. | GOINFRA | 80830 | VÁLVULA PARA TANQUE METÁLICA DIAM. 1" SEM LADRAO | UN | 1 | 1 | 25.14 | 20.86 | 5.61 | 4.65 | 25.51 | 25.51 | 25.14 | 5.61 | 30.75 | 30.75 | 0.82959 | 20.86 | 4.65 |  | TRUE
0797 | 21.4.1.3. |  |  | PIA E ACESSÓRIOS | [7 empty] | 3117.06 | 3117.06 |  |  | 3755.34 | 3755.34 | 0.83003 | 0 | 0 |  | TRUE
0798 | 21.4.1.3.1. | GOINFRA | 80660 | TORNEIRA DE PAREDE PARA PIA OU BEBEDOURO DIÂMETRO DE 1/2" E 3/4" | UN | 9 | 9 | 139.28 | 115.61 | 7.47 | 6.2 | 1096.29 | 1096.29 | 139.28 | 7.47 | 1320.75 | 1320.75 | 0.83005 | 1040.49 | 55.8 |  | TRUE
0799 | 21.4.1.3.2. | GOINFRA | 80670 | SIFAO PARA PIA 1.1/2" X 2" METAL | UN | 9 | 9 | 181.74 | 150.86 | 13.45 | 11.16 | 1458.18 | 1458.18 | 181.74 | 13.45 | 1756.71 | 1756.71 | 0.83006 | 1357.74 | 100.44 |  | TRUE
0800 | 21.4.1.3.3. | GOINFRA | 80680 | VALVULA PARA PIA TIPO AMERICANA DIAMETRO 3.1/2" (METALICA) | UN | 9 | 9 | 67.1 | 55.69 | 8.22 | 6.82 | 562.59 | 562.59 | 67.1 | 8.22 | 677.88 | 677.88 | 0.82993 | 501.21 | 61.38 |  | TRUE
0801 | 21.4.1.4. |  |  | FILTRO E CHUVEIROS | [7 empty] | 171.14 | 171.14 |  |  | 206.2 | 206.2 | 0.82997 | 0 | 0 |  | TRUE
0802 | 21.4.1.4.1. | GOINFRA | 80721 | CHUVEIRO ELÉTRICO EM PVC COM BRAÇO METÁLICO | UN | 1 | 1 | 95.03 | 78.88 | 18.68 | 15.5 | 94.38 | 94.38 | 95.03 | 18.68 | 113.71 | 113.71 | 0.83001 | 78.88 | 15.5 |  | TRUE
0803 | 21.4.1.4.2. | GOINFRA | 80732 | PORTA TOALHA HASTE LONGA EM METAL/ACABAMENTO CROMADO | UN | 1 | 1 | 42.35 | 35.15 | 13.08 | 10.85 | 46 | 46 | 42.35 | 13.08 | 55.43 | 55.43 | 0.82988 | 35.15 | 10.85 |  | TRUE
0804 | 21.4.1.4.3. | GOINFRA | 80741 | SABONETEIRA EM METAL / ACABAMENTO CROMADO | UN | 1 | 1 | 27.71 | 23 | 9.35 | 7.76 | 30.76 | 30.76 | 27.71 | 9.35 | 37.06 | 37.06 | 0.83001 | 23 | 7.76 |  | TRUE
0805 | 21.4.1.5. |  |  | TANQUES / TORNEIRAS | [7 empty] | 173.3 | 173.3 |  |  | 208.85 | 208.85 | 0.82978 | 0 | 0 |  | TRUE
0806 | 21.4.1.5.1. | GOINFRA | 80840 | TAMPA T-5 ARTICULADA 20X20 | UN | 5 | 5 | 39.99 | 33.19 | 1.78 | 1.47 | 173.3 | 173.3 | 39.99 | 1.78 | 208.85 | 208.85 | 0.82978 | 165.95 | 7.35 |  | TRUE
0807 | 21.4.1.6. |  |  | REGISTROS | [7 empty] | 1813.59 | 1813.59 |  |  | 2184.99 | 2184.99 | 0.83002 | 0 | 0 |  | TRUE
0808 | 21.4.1.6.1. | GOINFRA | 80902 | REGISTRO DE GAVETA BRUTO DIAMETRO 3/4" | UN | 3 | 3 | 40.42 | 33.55 | 20.17 | 16.74 | 150.87 | 150.87 | 40.42 | 20.17 | 181.77 | 181.77 | 0.83 | 100.65 | 50.22 |  | TRUE
0809 | 21.4.1.6.2. | GOINFRA | 80903 | REGISTRO DE GAVETA BRUTO DIAMETRO 1" | UN | 3 | 3 | 61.37 | 50.94 | 20.17 | 16.74 | 203.04 | 203.04 | 61.37 | 20.17 | 244.62 | 244.62 | 0.83002 | 152.82 | 50.22 |  | TRUE
0810 | 21.4.1.6.3. | GOINFRA | 80911 | REGISTRO DE GAVETA BRUTO DIAMETRO 3" | UN | 2 | 2 | 349.62 | 290.21 | 42.97 | 35.66 | 651.74 | 651.74 | 349.62 | 42.97 | 785.18 | 785.18 | 0.83005 | 580.42 | 71.32 |  | TRUE
0811 | 21.4.1.6.4. | GOINFRA | 80976 | REGISTRO DE ESFERA DIAMETRO 3/4" | UN | 1 | 1 | 52.45 | 43.53 | 20.17 | 16.74 | 60.27 | 60.27 | 52.45 | 20.17 | 72.62 | 72.62 | 0.82994 | 43.53 | 16.74 |  | TRUE
0812 | 21.4.1.6.5. | GOINFRA | 80926 | REGISTRO DE GAVETA C/CANOPLA DIAMETRO 3/4" | UN | 1 | 1 | 84.13 | 69.83 | 22.79 | 18.91 | 88.74 | 88.74 | 84.13 | 22.79 | 106.92 | 106.92 | 0.82997 | 69.83 | 18.91 |  | TRUE
0813 | 21.4.1.6.6. | GOINFRA | 80927 | REGISTRO DE GAVETA C/CANOPLA DIAMETRO 1" | UN | 1 | 1 | 115.42 | 95.81 | 22.79 | 18.91 | 114.72 | 114.72 | 115.42 | 22.79 | 138.21 | 138.21 | 0.83004 | 95.81 | 18.91 |  | TRUE
0814 | 21.4.1.6.7. | GOINFRA | 80929 | REGISTRO DE GAVETA C/CANOPLA DIAMETRO 1.1/2" | UN | 3 | 3 | 171.99 | 142.76 | 35.5 | 29.46 | 516.66 | 516.66 | 171.99 | 35.5 | 622.47 | 622.47 | 0.83002 | 428.28 | 88.38 |  | TRUE
0815 | 21.4.1.6.8. | SINAPI | 89351 | REGISTRO DE PRESSÃO BRUTO, LATÃO, ROSCÁVEL, 3/4'' - FORNECIMENTO E INSTALAÇÃO. AF_08/2021 | UN | 1 | 1 | 29.12 | 24.17 | 4.08 | 3.38 | 27.55 | 27.55 | 29.12 | 4.08 | 33.2 | 33.2 | 0.82982 | 24.17 | 3.38 |  | TRUE
0816 | 21.4.2. |  |  | ÁGUA FRIA | [7 empty] | 16040.52 | 16040.52 |  |  | 19332.01 | 19332.01 | 0.82974 | 0 | 0 |  | TRUE
0817 | 21.4.2.1. |  |  | TUBOS DE PVC SOLDÁVEL | [7 empty] | 10891.26 | 10891.26 |  |  | 13126.5 | 13126.5 | 0.82972 | 0 | 0 |  | TRUE
0818 | 21.4.2.1.1. | GOINFRA | 81003 | TUBO SOLDAVEL PVC MARROM DIAM. 25 MM | M | 186 | 186 | 4.14 | 3.43 | 4.49 | 3.72 | 1329.9 | 1329.9 | 4.14 | 4.49 | 1605.18 | 1605.18 | 0.82851 | 637.98 | 691.92 |  | TRUE
0819 | 21.4.2.1.2. | SINAPI | 89447 | TUBO, PVC, SOLDÁVEL, DN 32MM, INSTALADO EM PRUMADA DE ÁGUA - FORNECIMENTO E INSTALAÇÃO. AF_06/2022 | M | 60 | 60 | 12.16 | 10.09 | 0.85 | 0.7 | 647.4 | 647.4 | 12.16 | 0.85 | 780.6 | 780.6 | 0.82936 | 605.4 | 42 |  | TRUE
0820 | 21.4.2.1.3. | GOINFRA | 81007 | TUBO SOLDAVEL PVC MARROM DIAM. 60 MM | M | 12 | 12 | 24.61 | 20.42 | 11.09 | 9.2 | 355.44 | 355.44 | 24.61 | 11.09 | 428.4 | 428.4 | 0.82969 | 245.04 | 110.4 |  | TRUE
0821 | 21.4.2.1.4. | SINAPI | 89449 | TUBO, PVC, SOLDÁVEL, DN 50MM, INSTALADO EM PRUMADA DE ÁGUA - FORNECIMENTO E INSTALAÇÃO. AF_06/2022 | M | 12 | 12 | 20.86 | 17.31 | 1.25 | 1.03 | 220.08 | 220.08 | 20.86 | 1.25 | 265.32 | 265.32 | 0.82949 | 207.72 | 12.36 |  | TRUE
0822 | 21.4.2.1.5. | GOINFRA | 81008 | TUBO SOLDAVEL PVC MARROM DIAM. 75 MM | M | 12 | 12 | 42.63 | 35.38 | 15.16 | 12.58 | 575.52 | 575.52 | 42.63 | 15.16 | 693.48 | 693.48 | 0.8299 | 424.56 | 150.96 |  | TRUE
0823 | 21.4.2.1.6. | GOINFRA | 81009 | TUBO SOLDAVEL PVC MARROM DIAM. 85 MM | M | 132 | 132 | 53.12 | 44.09 | 17.74 | 14.72 | 7762.92 | 7762.92 | 53.12 | 17.74 | 9353.52 | 9353.52 | 0.82995 | 5819.88 | 1943.04 |  | TRUE
0824 | 21.4.2.2. |  |  | ADAPTADORES DE PVC SOLDÁVEL | [7 empty] | 364.28 | 364.28 |  |  | 439.24 | 439.24 | 0.82934 | 0 | 0 |  | TRUE
0825 | 21.4.2.2.1. | GOINFRA | 81041 | ADAPTADOR PVC SOLDÁVEL LONGO COM FLANGES LIVRES PARA CAIXA D'ÁGUA 25X3/4" | UN | 2 | 2 | 15.92 | 13.21 | 3.37 | 2.79 | 32 | 32 | 15.92 | 3.37 | 38.58 | 38.58 | 0.82945 | 26.42 | 5.58 |  | TRUE
0826 | 21.4.2.2.2. | GOINFRA | 81066 | ADAPTADOR SOLDÁVEL CURTO C/ BOLSA E ROSCA PARA REGISTRO 25X3/4" | UN | 10 | 10 | 1.04 | 0.86 | 3.37 | 2.79 | 36.5 | 36.5 | 1.04 | 3.37 | 44.1 | 44.1 | 0.82766 | 8.6 | 27.9 |  | TRUE
0827 | 21.4.2.2.3. | GOINFRA | 81067 | ADAPTADOR SOLDÁVEL CURTO C/ BOLSA E ROSCA PARA REGISTRO 32X1" | UN | 8 | 8 | 2.3 | 1.9 | 3.37 | 2.79 | 37.52 | 37.52 | 2.3 | 3.37 | 45.36 | 45.36 | 0.82716 | 15.2 | 22.32 |  | TRUE
0828 | 21.4.2.2.4. | GOINFRA | 81069 | ADAPTADOR SOLDÁVEL CURTO COM BOLSA E ROSCA PARA REGISTRO 50MMX1.1/2" | UN | 10 | 10 | 5.64 | 4.68 | 5.23 | 4.34 | 90.2 | 90.2 | 5.64 | 5.23 | 108.7 | 108.7 | 0.82981 | 46.8 | 43.4 |  | TRUE
0829 | 21.4.2.2.5. | GOINFRA | 81072 | ADAPTADOR SOLDAVEL CURTO C/ BOLSA E ROSCA PARA REGISTRO 85 X 3" | UN | 6 | 6 | 26.83 | 22.27 | 6.92 | 5.74 | 168.06 | 168.06 | 26.83 | 6.92 | 202.5 | 202.5 | 0.82993 | 133.62 | 34.44 |  | TRUE
0830 | 21.4.2.3. |  |  | BUCHAS | [7 empty] | 446.02 | 446.02 |  |  | 537.57 | 537.57 | 0.8297 | 0 | 0 |  | TRUE
0831 | 21.4.2.3.1. | GOINFRA | 81182 | BUCHA DE REDUCAO SOLDAVEL LONGA 60 X 32 mm | UN | 4 | 4 | 10.33 | 8.57 | 5.23 | 4.34 | 51.64 | 51.64 | 10.33 | 5.23 | 62.24 | 62.24 | 0.82969 | 34.28 | 17.36 |  | TRUE
0832 | 21.4.2.3.2. | COMPOSIÇÃO | COMP 057_SEE | BUCHA DE REDUCAO SOLDAVEL LONGA 85 X 60 mm (GOINFRA + SINAPI) | UN | 4 | 4 | 32.74 | 27.17 | 6.92 | 5.74 | 131.64 | 131.64 | 32.74 | 6.92 | 158.64 | 158.64 | 0.8298 | 108.68 | 22.96 |  | TRUE
0833 | 21.4.2.3.3. | GOINFRA | 81185 | BUCHA DE REDUÇÃO SOLDÁVEL LONGA 75 X 50 MM | UN | 2 | 2 | 17.52 | 14.54 | 6.92 | 5.74 | 40.56 | 40.56 | 17.52 | 6.92 | 48.88 | 48.88 | 0.82979 | 29.08 | 11.48 |  | TRUE
0834 | 21.4.2.3.4. | GOINFRA | 81184 | BUCHA DE REDUCAO SOLDAVEL LONGA 60 X 50 mm | UN | 4 | 4 | 14.12 | 11.72 | 5.23 | 4.34 | 64.24 | 64.24 | 14.12 | 5.23 | 77.4 | 77.4 | 0.82997 | 46.88 | 17.36 |  | TRUE
0835 | 21.4.2.3.5. | GOINFRA | 81181 | BUCHA DE REDUCAO SOLDAVEL LONGA 60 X 25 mm | UN | 4 | 4 | 8.88 | 7.37 | 5.23 | 4.34 | 46.84 | 46.84 | 8.88 | 5.23 | 56.44 | 56.44 | 0.82991 | 29.48 | 17.36 |  | TRUE
0836 | 21.4.2.3.6. | SINAPI | 89579 | LUVA DE REDUÇÃO, PVC, SOLDÁVEL, DN 50MM X 25MM, INSTALADO EM PRUMADA DE ÁGUA FORNECIMENTO E INSTALAÇÃO. AF_06/2022 | UN | 5 | 5 | 10.49 | 8.7 | 2.44 | 2.02 | 53.6 | 53.6 | 10.49 | 2.44 | 64.65 | 64.65 | 0.82908 | 43.5 | 10.1 |  | TRUE
0837 | 21.4.2.3.7. | GOINFRA | 81180 | BUCHA DE REDUCAO SOLDAVEL LONGA 50 X 32 mm | UN | 2 | 2 | 6.01 | 4.98 | 5.23 | 4.34 | 18.64 | 18.64 | 6.01 | 5.23 | 22.48 | 22.48 | 0.82918 | 9.96 | 8.68 |  | TRUE
0838 | 21.4.2.3.8. | GOINFRA | 81167 | BUCHA DE REDUCAO SOLDAVEL CURTA 85 X 75 mm | UN | 2 | 2 | 16.5 | 13.69 | 6.92 | 5.74 | 38.86 | 38.86 | 16.5 | 6.92 | 46.84 | 46.84 | 0.82963 | 27.38 | 11.48 |  | TRUE
0839 | 21.4.2.4. |  |  | JOELHO | [7 empty] | 2167.86 | 2167.86 |  |  | 2612.78 | 2612.78 | 0.82971 | 0 | 0 |  | TRUE
0840 | 21.4.2.4.1. | SINAPI | 89481 | JOELHO 90 GRAUS, PVC, SOLDÁVEL, DN 25MM, INSTALADO EM PRUMADA DE ÁGUA - FORNECIMENTO E INSTALAÇÃO. AF_06/2022 | UN | 40 | 40 | 2.75 | 2.28 | 2.62 | 2.17 | 178 | 178 | 2.75 | 2.62 | 214.8 | 214.8 | 0.82868 | 91.2 | 86.8 |  | TRUE
0841 | 21.4.2.4.2. | GOINFRA | 81322 | JOELHO 90 GRAUS SOLDAVEL DIAMETRO 32 MM (1") | UN | 30 | 30 | 2.29 | 1.9 | 6.72 | 5.57 | 224.1 | 224.1 | 2.29 | 6.72 | 270.3 | 270.3 | 0.82908 | 57 | 167.1 |  | TRUE
0842 | 21.4.2.4.3. | SINAPI | 89501 | JOELHO 90 GRAUS, PVC, SOLDÁVEL, DN 50MM, INSTALADO EM PRUMADA DE ÁGUA - FORNECIMENTO E INSTALAÇÃO. AF_06/2022 | UN | 10 | 10 | 10.38 | 8.61 | 4.74 | 3.93 | 125.4 | 125.4 | 10.38 | 4.74 | 151.2 | 151.2 | 0.82937 | 86.1 | 39.3 |  | TRUE
0843 | 21.4.2.4.4. | GOINFRA | 81327 | JOELHO 90 GRAUS SOLDAVEL DIAMETRO 85 mm | UN | 10 | 10 | 129.78 | 107.73 | 13.82 | 11.47 | 1192 | 1192 | 129.78 | 13.82 | 1436 | 1436 | 0.83008 | 1077.3 | 114.7 |  | TRUE
0844 | 21.4.2.4.5. | GOINFRA | 81381 | JOELHO 90 GRAUS C/ROSCA E BUCHA LATAO DIAM. 3/4 | UN | 1 | 1 | 16.5 | 13.69 | 8.22 | 6.82 | 20.51 | 20.51 | 16.5 | 8.22 | 24.72 | 24.72 | 0.82969 | 13.69 | 6.82 |  | TRUE
0845 | 21.4.2.4.6. | GOINFRA | 81361 | JOELHO DE REDUCAO 90 GRAUS SOLDAVEL/ROSCAVEL DIAM. 25X1/2" | UN | 7 | 7 | 3.33 | 2.76 | 7.47 | 6.2 | 62.72 | 62.72 | 3.33 | 7.47 | 75.6 | 75.6 | 0.82963 | 19.32 | 43.4 |  | TRUE
0846 | 21.4.2.4.7. | GOINFRA | 81381 | JOELHO 90 GRAUS C/ROSCA E BUCHA LATAO DIAM. 3/4 | UN | 15 | 15 | 16.5 | 13.69 | 8.22 | 6.82 | 307.65 | 307.65 | 16.5 | 8.22 | 370.8 | 370.8 | 0.82969 | 205.35 | 102.3 |  | TRUE
0847 | 21.4.2.4.8. | GOINFRA | 81360 | JOELHO DE REDUCAO 90 GRAUS SOLDÁVEL COM BUCHA LATAO 25X1/2" | UN | 6 | 6 | 7.3 | 6.05 | 4.26 | 3.53 | 57.48 | 57.48 | 7.3 | 4.26 | 69.36 | 69.36 | 0.82872 | 36.3 | 21.18 |  | TRUE
0848 | 21.4.2.5. |  |  | TÊ | [7 empty] | 1262.94 | 1262.94 |  |  | 1521.72 | 1521.72 | 0.82994 | 0 | 0 |  | TRUE
0849 | 21.4.2.5.1. | SINAPI | 89617 | TE, PVC, SOLDÁVEL, DN 25MM, INSTALADO EM PRUMADA DE ÁGUA - FORNECIMENTO E INSTALAÇÃO. AF_06/2022 | UN | 10 | 10 | 4.12 | 3.42 | 3.5 | 2.9 | 63.2 | 63.2 | 4.12 | 3.5 | 76.2 | 76.2 | 0.8294 | 34.2 | 29 |  | TRUE
0850 | 21.4.2.5.2. | GOINFRA | 81403 | TE 90 GRAUS SOLDAVEL DIAMETRO 32 MM | UN | 8 | 8 | 4.63 | 3.84 | 7.1 | 5.89 | 77.84 | 77.84 | 4.63 | 7.1 | 93.84 | 93.84 | 0.8295 | 30.72 | 47.12 |  | TRUE
0851 | 21.4.2.5.3. | GOINFRA | 81405 | TE 90 GRAUS SOLDAVEL DIAMETRO 50 MM | UN | 5 | 5 | 11.64 | 9.66 | 11.21 | 9.3 | 94.8 | 94.8 | 11.64 | 11.21 | 114.25 | 114.25 | 0.82976 | 48.3 | 46.5 |  | TRUE
0852 | 21.4.2.5.4. | GOINFRA | 81408 | TE 90 GRAUS SOLDAVEL DIAMETRO 85 MM | UN | 5 | 5 | 90.27 | 74.93 | 16.82 | 13.96 | 444.45 | 444.45 | 90.27 | 16.82 | 535.45 | 535.45 | 0.83005 | 374.65 | 69.8 |  | TRUE
0853 | 21.4.2.5.5. | GOINFRA | 81428 | TE DE REDUCAO 90 GRAUS SOLDAVEL 85 X 60 MM | UN | 5 | 5 | 78.56 | 65.21 | 16.82 | 13.96 | 395.85 | 395.85 | 78.56 | 16.82 | 476.9 | 476.9 | 0.83005 | 326.05 | 69.8 |  | TRUE
0854 | 21.4.2.5.6. | GOINFRA | 81427 | TE DE REDUCAO 90 GRAUS SOLDAVEL 75 X 50 MM | UN | 2 | 2 | 58.38 | 48.46 | 16.82 | 13.96 | 124.84 | 124.84 | 58.38 | 16.82 | 150.4 | 150.4 | 0.83005 | 96.92 | 27.92 |  | TRUE
0855 | 21.4.2.5.7. | GOINFRA | 81444 | TE 90 GRAUS SOLDAVEL COM BUCHA DE LATAO NA BOLSA CENTRAL 25X25X3/4" | UN | 2 | 2 | 12.26 | 10.17 | 7.1 | 5.89 | 32.12 | 32.12 | 12.26 | 7.1 | 38.72 | 38.72 | 0.82955 | 20.34 | 11.78 |  | TRUE
0856 | 21.4.2.5.8. | GOINFRA | 81445 | TE 90 GRAUS SOLDAVEL COM BUCHA DE LATÃO NA BOLSA CENTRAL 25 X 25 X 1/2" | UN | 2 | 2 | 10.88 | 9.03 | 7.1 | 5.89 | 29.84 | 29.84 | 10.88 | 7.1 | 35.96 | 35.96 | 0.82981 | 18.06 | 11.78 |  | TRUE
0857 | 21.4.2.6. |  |  | ADESIVOS | [7 empty] | 877.6 | 877.6 |  |  | 1057.36 | 1057.36 | 0.82999 | 0 | 0 |  | TRUE
0858 | 21.4.2.6.1. | GOINFRA | 81501 | ADESIVO PLASTICO - FRASCO 850 G | UN | 8 | 8 | 64.22 | 53.3 | 0 | 0 | 426.4 | 426.4 | 64.22 | 0 | 513.76 | 513.76 | 0.82996 | 426.4 | 0 |  | TRUE
0859 | 21.4.2.6.2. | GOINFRA | 81504 | SOLUCAO LIMPADORA 1000 CM3 | UN | 8 | 8 | 67.95 | 56.4 | 0 | 0 | 451.2 | 451.2 | 67.95 | 0 | 543.6 | 543.6 | 0.83002 | 451.2 | 0 |  | TRUE
0860 | 21.4.2.7. |  |  | CRUZETAS | [7 empty] | 30.56 | 30.56 |  |  | 36.84 | 36.84 | 0.82953 | 0 | 0 |  | TRUE
0861 | 21.4.2.7.1. | GOINFRA | 81571 | CRUZETA SOLDAVEL DIAMETRO 25 mm | UN | 2 | 2 | 8.7 | 7.22 | 9.72 | 8.06 | 30.56 | 30.56 | 8.7 | 9.72 | 36.84 | 36.84 | 0.82953 | 14.44 | 16.12 |  | TRUE
0862 | 21.4.3. |  |  | ESGOTO SANITÁRIO | [7 empty] | 16373.19 | 16373.19 |  |  | 19730.33 | 19730.33 | 0.82985 | 0 | 0 |  | TRUE
0863 | 21.4.3.1. |  |  | CORPO DE CAIXA SIFONADA / RALO | [7 empty] | 347.38 | 347.38 |  |  | 418.54 | 418.54 | 0.82998 | 0 | 0 |  | TRUE
0864 | 21.4.3.1.1. | GOINFRA | 81663 | CORPO CAIXA SIFONADA DIAM. 150 X 150 X 50 | UN | 8 | 8 | 39.49 | 32.78 | 8.22 | 6.82 | 316.8 | 316.8 | 39.49 | 8.22 | 381.68 | 381.68 | 0.83001 | 262.24 | 54.56 |  | TRUE
0865 | 21.4.3.1.2. | GOINFRA | 81681 | CORPO RALO SECO CILINDRICO 100 X 40 | UN | 2 | 2 | 10.21 | 8.47 | 8.22 | 6.82 | 30.58 | 30.58 | 10.21 | 8.22 | 36.86 | 36.86 | 0.82963 | 16.94 | 13.64 |  | TRUE
0866 | 21.4.3.2. |  |  | CURVAS | [7 empty] | 199.5 | 199.5 |  |  | 240.41 | 240.41 | 0.82983 | 0 | 0 |  | TRUE
0867 | 21.4.3.2.1. | GOINFRA | 81731 | CURVA 90 GRAUS CURTA DIAM. 50 MM (ESGOTO) | UN | 5 | 5 | 11.59 | 9.62 | 10.46 | 8.68 | 91.5 | 91.5 | 11.59 | 10.46 | 110.25 | 110.25 | 0.82993 | 48.1 | 43.4 |  | TRUE
0868 | 21.4.3.2.2. | GOINFRA | 81730 | CURVA 90 GRAUS CURTA DIAM. 40 MM (ESGOTO) | UN | 8 | 8 | 5.81 | 4.82 | 10.46 | 8.68 | 108 | 108 | 5.81 | 10.46 | 130.16 | 130.16 | 0.82975 | 38.56 | 69.44 |  | TRUE
0869 | 21.4.3.3. |  |  | JOELHOS | [7 empty] | 2852.28 | 2852.28 |  |  | 3437.33 | 3437.33 | 0.8298 | 0 | 0 |  | TRUE
0870 | 21.4.3.3.1. | SINAPI | 89726 | JOELHO 45 GRAUS, PVC, SERIE NORMAL, ESGOTO PREDIAL, DN 40 MM, JUNTA SOLDÁVEL, FORNECIDO E INSTALADO EM RAMAL DE DESCARGA OU RAMAL DE ESGOTO SANITÁRIO. AF_08/2022 | UN | 10 | 10 | 5.59 | 4.64 | 4.74 | 3.93 | 85.7 | 85.7 | 5.59 | 4.74 | 103.3 | 103.3 | 0.82962 | 46.4 | 39.3 |  | TRUE
0871 | 21.4.3.3.2. | SINAPI | 89802 | JOELHO 45 GRAUS, PVC, SERIE NORMAL, ESGOTO PREDIAL, DN 50 MM, JUNTA ELÁSTICA, FORNECIDO E INSTALADO EM PRUMADA DE ESGOTO SANITÁRIO OU VENTILAÇÃO. AF_08/2022 | UN | 15 | 15 | 9.56 | 7.93 | 1.26 | 1.04 | 134.55 | 134.55 | 9.56 | 1.26 | 162.3 | 162.3 | 0.82902 | 118.95 | 15.6 |  | TRUE
0872 | 21.4.3.3.3. | GOINFRA | 81923 | JOELHO 45 GRAUS DIAMETRO 75 MM (ESGOTO) | UN | 12 | 12 | 9.34 | 7.75 | 13.45 | 11.16 | 226.92 | 226.92 | 9.34 | 13.45 | 273.48 | 273.48 | 0.82975 | 93 | 133.92 |  | TRUE
0873 | 21.4.3.3.4. | GOINFRA | 81924 | JOELHO 45 GRAUS DIAMETRO 100 MM (ESGOTO) | UN | 15 | 15 | 10.15 | 8.42 | 16.82 | 13.96 | 335.7 | 335.7 | 10.15 | 16.82 | 404.55 | 404.55 | 0.82981 | 126.3 | 209.4 |  | TRUE
0874 | 21.4.3.3.5. | SINAPI | 89591 | JOELHO 45 GRAUS, PVC, SERIE R, ÁGUA PLUVIAL, DN 150 MM, JUNTA ELÁSTICA, FORNECIDO E INSTALADO EM CONDUTORES VERTICAIS DE ÁGUAS PLUVIAIS. AF_06/2022 | UN | 3 | 3 | 115.88 | 96.19 | 17.54 | 14.55 | 332.22 | 332.22 | 115.88 | 17.54 | 400.26 | 400.26 | 0.83001 | 288.57 | 43.65 |  | TRUE
0875 | 21.4.3.3.6. | GOINFRA | 81938 | JOELHO 90 GRAUS DIAMETRO 100 MM (ESGOTO) | UN | 56 | 56 | 9.75 | 8.09 | 16.82 | 13.96 | 1234.8 | 1234.8 | 9.75 | 16.82 | 1487.92 | 1487.92 | 0.82988 | 453.04 | 781.76 |  | TRUE
0876 | 21.4.3.3.7. | GOINFRA | 81936 | JOELHO 90 GRAUS DIAMETRO 50 MM (ESGOTO) | UN | 30 | 30 | 3.22 | 2.67 | 10.46 | 8.68 | 340.5 | 340.5 | 3.22 | 10.46 | 410.4 | 410.4 | 0.82968 | 80.1 | 260.4 |  | TRUE
0877 | 21.4.3.3.8. | GOINFRA | 81937 | JOELHO 90 GRAUS DIAMETRO 75 MM (ESGOTO) | UN | 5 | 5 | 9.17 | 7.61 | 13.45 | 11.16 | 93.85 | 93.85 | 9.17 | 13.45 | 113.1 | 113.1 | 0.8298 | 38.05 | 55.8 |  | TRUE
0878 | 21.4.3.3.9. | GOINFRA | 81927 | JOELHO 90 GRAUS C/ANEL 40 MM | UN | 6 | 6 | 3.21 | 2.66 | 10.46 | 8.68 | 68.04 | 68.04 | 3.21 | 10.46 | 82.02 | 82.02 | 0.82955 | 15.96 | 52.08 |  | TRUE
0879 | 21.4.3.4. |  |  | JUNÇÕES | [7 empty] | 863.84 | 863.84 |  |  | 1041.03 | 1041.03 | 0.82979 | 0 | 0 |  | TRUE
0880 | 21.4.3.4.1. | GOINFRA | 81961 | JUNCAO 45 GRAUS DIAMETRO 40 MM (ESGOTO) | UN | 7 | 7 | 3.83 | 3.17 | 10.84 | 8.99 | 85.12 | 85.12 | 3.83 | 10.84 | 102.69 | 102.69 | 0.8289 | 22.19 | 62.93 |  | TRUE
0881 | 21.4.3.4.2. | GOINFRA | 81970 | JUNCAO SIMPLES DIAMETRO 50 X 50 MM (ESGOTO) | UN | 7 | 7 | 8.03 | 6.66 | 10.84 | 8.99 | 109.55 | 109.55 | 8.03 | 10.84 | 132.09 | 132.09 | 0.82936 | 46.62 | 62.93 |  | TRUE
0882 | 21.4.3.4.3. | GOINFRA | 81973 | JUNCAO SIMPLES DIAM. 100 X 50 MM (ESGOTO) | UN | 2 | 2 | 14.71 | 12.21 | 17.19 | 14.26 | 52.94 | 52.94 | 14.71 | 17.19 | 63.8 | 63.8 | 0.82978 | 24.42 | 28.52 |  | TRUE
0883 | 21.4.3.4.4. | GOINFRA | 81975 | JUNCAO SIMPLES DIAM. 100 X 100 MM (ESGOTO) | UN | 3 | 3 | 26.74 | 22.19 | 17.19 | 14.26 | 109.35 | 109.35 | 26.74 | 17.19 | 131.79 | 131.79 | 0.82973 | 66.57 | 42.78 |  | TRUE
0884 | 21.4.3.4.5. | GOINFRA | 81981 | JUNÇÃO DUPLA DIAMETRO 75 MM | UN | 2 | 2 | 18.76 | 15.57 | 13.82 | 11.47 | 54.08 | 54.08 | 18.76 | 13.82 | 65.16 | 65.16 | 0.82996 | 31.14 | 22.94 |  | TRUE
0885 | 21.4.3.4.6. | SINAPI | 89698 | JUNÇÃO SIMPLES, PVC, SERIE R, ÁGUA PLUVIAL, DN 150 X 150 MM, JUNTA ELÁSTICA, FORNECIDO E INSTALADO EM CONDUTORES VERTICAIS DE ÁGUAS PLUVIAIS. AF_06/2022 | UN | 2 | 2 | 249.36 | 206.99 | 23.39 | 19.41 | 452.8 | 452.8 | 249.36 | 23.39 | 545.5 | 545.5 | 0.83006 | 413.98 | 38.82 |  | TRUE
0886 | 21.4.3.5. |  |  | LUVAS | [7 empty] | 272.89 | 272.89 |  |  | 328.95 | 328.95 | 0.82958 | 0 | 0 |  | TRUE
0887 | 21.4.3.5.1. | GOINFRA | 82001 | LUVA SIMPLES DIAMETRO 40 MM - (ESGOTO) | UN | 4 | 4 | 1.66 | 1.37 | 5.23 | 4.34 | 22.84 | 22.84 | 1.66 | 5.23 | 27.56 | 27.56 | 0.82874 | 5.48 | 17.36 |  | TRUE
0888 | 21.4.3.5.2. | GOINFRA | 82002 | LUVA SIMPLES DIAMETRO 50 MM - (ESGOTO) | UN | 4 | 4 | 2.76 | 2.29 | 5.23 | 4.34 | 26.52 | 26.52 | 2.76 | 5.23 | 31.96 | 31.96 | 0.82979 | 9.16 | 17.36 |  | TRUE
0889 | 21.4.3.5.3. | GOINFRA | 82003 | LUVA SIMPLES DIAMETRO 75 MM - (ESGOTO) | UN | 4 | 4 | 5.55 | 4.6 | 6.72 | 5.57 | 40.68 | 40.68 | 5.55 | 6.72 | 49.08 | 49.08 | 0.82885 | 18.4 | 22.28 |  | TRUE
0890 | 21.4.3.5.4. | GOINFRA | 82004 | LUVA SIMPLES DIAMETRO 100 mm - (ESGOTO) | UN | 15 | 15 | 6.1 | 5.06 | 8.59 | 7.13 | 182.85 | 182.85 | 6.1 | 8.59 | 220.35 | 220.35 | 0.82982 | 75.9 | 106.95 |  | TRUE
0891 | 21.4.3.6. |  |  | REDUÇÕES | [7 empty] | 145.5 | 145.5 |  |  | 175.3 | 175.3 | 0.83001 | 0 | 0 |  | TRUE
0892 | 21.4.3.6.1. | SINAPI | 104173 | REDUÇÃO EXCÊNTRICA, PVC, SERIE R, ÁGUA PLUVIAL, DN 150 X 100 MM, JUNTA ELÁSTICA, FORNECIDO E INSTALADO EM RAMAL DE ENCAMINHAMENTO. AF_06/2022 | UN | 2 | 2 | 82.01 | 68.07 | 5.64 | 4.68 | 145.5 | 145.5 | 82.01 | 5.64 | 175.3 | 175.3 | 0.83001 | 136.14 | 9.36 |  | TRUE
0893 | 21.4.3.7. |  |  | TÊ | [7 empty] | 114.5 | 114.5 |  |  | 138.05 | 138.05 | 0.82941 | 0 | 0 |  | TRUE
0894 | 21.4.3.7.1. | GOINFRA | 82230 | TE SANITARIO DIAMETRO 50 X 50 MM (ESGOTO) | UN | 5 | 5 | 4.4 | 3.65 | 10.84 | 8.99 | 63.2 | 63.2 | 4.4 | 10.84 | 76.2 | 76.2 | 0.8294 | 18.25 | 44.95 |  | TRUE
0895 | 21.4.3.7.2. | GOINFRA | 81885 | TERMINAL DE VENTILACAO DIAMETRO 50 MM (ESGOTO) | UN | 5 | 5 | 9.76 | 8.1 | 2.61 | 2.16 | 51.3 | 51.3 | 9.76 | 2.61 | 61.85 | 61.85 | 0.82943 | 40.5 | 10.8 |  | TRUE
0896 | 21.4.3.8. |  |  | TUBOS | [7 empty] | 11577.3 | 11577.3 |  |  | 13950.72 | 13950.72 | 0.82987 | 0 | 0 |  | TRUE
0897 | 21.4.3.8.1. | GOINFRA | 82301 | TUBO SOLDAVEL PARA ESGOTO DIAMETRO 40 MM | M | 12 | 12 | 6.82 | 5.66 | 8.96 | 7.43 | 157.08 | 157.08 | 6.82 | 8.96 | 189.36 | 189.36 | 0.82953 | 67.92 | 89.16 |  | TRUE
0898 | 21.4.3.8.2. | SINAPI | 89798 | TUBO PVC, SERIE NORMAL, ESGOTO PREDIAL, DN 50 MM, FORNECIDO E INSTALADO EM PRUMADA DE ESGOTO SANITÁRIO OU VENTILAÇÃO. AF_08/2022 | M | 78 | 78 | 12.54 | 10.4 | 1.53 | 1.27 | 910.26 | 910.26 | 12.54 | 1.53 | 1097.46 | 1097.46 | 0.82942 | 811.2 | 99.06 |  | TRUE
0899 | 21.4.3.8.3. | SINAPI | 89799 | TUBO PVC, SERIE NORMAL, ESGOTO PREDIAL, DN 75 MM, FORNECIDO E INSTALADO EM PRUMADA DE ESGOTO SANITÁRIO OU VENTILAÇÃO. AF_08/2022 | M | 30 | 30 | 17.46 | 14.49 | 5.67 | 4.7 | 575.7 | 575.7 | 17.46 | 5.67 | 693.9 | 693.9 | 0.82966 | 434.7 | 141 |  | TRUE
0900 | 21.4.3.8.4. | SINAPI | 89800 | TUBO PVC, SERIE NORMAL, ESGOTO PREDIAL, DN 100 MM, FORNECIDO E INSTALADO EM PRUMADA DE ESGOTO SANITÁRIO OU VENTILAÇÃO. AF_08/2022 | M | 372 | 372 | 19.53 | 16.21 | 9.81 | 8.14 | 9058.2 | 9058.2 | 19.53 | 9.81 | 10914.48 | 10914.48 | 0.82993 | 6030.12 | 3028.08 |  | TRUE
0901 | 21.4.3.8.5. | SINAPI | 89849 | TUBO PVC, SERIE NORMAL, ESGOTO PREDIAL, DN 150 MM, FORNECIDO E INSTALADO EM SUBCOLETOR AÉREO DE ESGOTO SANITÁRIO. AF_08/2022 | M | 18 | 18 | 47.05 | 39.05 | 11.59 | 9.62 | 876.06 | 876.06 | 47.05 | 11.59 | 1055.52 | 1055.52 | 0.82998 | 702.9 | 173.16 |  | TRUE
0902 | 21.4.4. |  |  | EXTRAS | [7 empty] | 41203.36 | 41203.36 |  |  | 49636.97 | 49636.97 | 0.83009 | 0 | 0 |  | TRUE
0903 | 21.4.4.0.1. | GOINFRA | 81811 | HIDROMETRO DIAM.RAMAL = 25 MM VAZAO =1,5 A 3 M3 | UN | 1 | 1 | 131.55 | 109.19 | 18.68 | 15.5 | 124.69 | 124.69 | 131.55 | 18.68 | 150.23 | 150.23 | 0.82999 | 109.19 | 15.5 |  | TRUE
0904 | 21.4.4.0.2. | GOINFRA | 81815 | KIT CAVALETE D=25MM P/HIDRÔMETRO 1,5-3,0-5,0 M3/MURETA/CAIXA | UN | 1 | 1 | 195.56 | 162.33 | 129.39 | 107.4 | 269.73 | 269.73 | 195.56 | 129.39 | 324.95 | 324.95 | 0.83007 | 162.33 | 107.4 |  | TRUE
0905 | 21.4.4.0.3. | SINAPI | 104032 | COLAR DE TOMADA, PVC, COM TRAVAS, DE 75 MM X 1/2" OU 75 MM X 3/4", PARA LIGAÇÃO PREDIAL DE ÁGUA. AF_06/2022 | UN | 1 | 1 | 14.27 | 11.84 | 7.75 | 6.43 | 18.27 | 18.27 | 14.27 | 7.75 | 22.02 | 22.02 | 0.8297 | 11.84 | 6.43 |  | TRUE
0906 | 21.4.4.0.4. | GOINFRA | 81825 | CAIXA DE PASSAGEM 60X60X80 CM (MEDIDAS INTERNAS) SEM TAMPA | UN | 17 | 17 | 162.96 | 135.27 | 269.39 | 223.62 | 6101.13 | 6101.13 | 162.96 | 269.39 | 7349.95 | 7349.95 | 0.83009 | 2299.59 | 3801.54 |  | TRUE
0907 | 21.4.4.0.5. | GOINFRA | 81826 | TAMPA EM CONCRETO ARMADO 25 MPA E=5CM PARA A CAIXA DE PASSAGEM 60X60CM | UN | 17 | 17 | 67.36 | 55.91 | 15.12 | 12.55 | 1163.82 | 1163.82 | 67.36 | 15.12 | 1402.16 | 1402.16 | 0.83002 | 950.47 | 213.35 |  | TRUE
0908 | 21.4.4.0.6. | GOINFRA | 81827 | CAIXA DE AREIA 60X60X80CM (MEDIDAS INTERNAS) FUNDO DE BRITA SEM TAMPA | UN | 5 | 5 | 155.97 | 129.47 | 245.71 | 203.96 | 1667.15 | 1667.15 | 155.97 | 245.71 | 2008.4 | 2008.4 | 0.83009 | 647.35 | 1019.8 |  | TRUE
0909 | 21.4.4.0.7. | GOINFRA | 81835 | CAIXA DE AREIA - TAMPA EM GRELHA DE CONCRETO ARMADO 25MPA E=5CM | M2 | 5 | 5 | 74.14 | 61.54 | 16.65 | 13.82 | 376.8 | 376.8 | 74.14 | 16.65 | 453.95 | 453.95 | 0.83005 | 307.7 | 69.1 |  | TRUE
0910 | 21.4.4.0.8. | GOINFRA | 81854 | CAIXA DE GORDURA 600 L. CONCRETO PADRÃO GOINFRA IMPERMEABILIZADA | UN | 1 | 1 | 1526.34 | 1267.01 | 947.46 | 786.48 | 2053.49 | 2053.49 | 1526.34 | 947.46 | 2473.8 | 2473.8 | 0.8301 | 1267.01 | 786.48 |  | TRUE
0911 | 21.4.4.0.9. | COMPOSIÇÃO | COMP 554_SEE | CAIXA DE DECANTAÇÃO (GOINFRA) | UN | 1 | 1 | 0 | 0 | 1102.66 | 915.31 | 915.31 | 915.31 | 0 | 1102.66 | 1102.66 | 1102.66 | 0.83009 | 0 | 915.31 |  | TRUE
0912 | 21.4.4.0.10. | COMPOSIÇÃO | COMP 426_SEE | POÇO ARTESIANO 80 A 100 M, COMPLETO (COT) | UN | 1 | 1 | 0 | 0 | 34213.71 | 28400.8 | 28400.8 | 28400.8 | 0 | 34213.71 | 34213.71 | 34213.71 | 0.8301 | 0 | 28400.8 |  | TRUE
0913 | 21.4.4.0.11. | GOINFRA | 81889 | TORNEIRA BOIA DIAMETRO 1" (25 MM ) | UN | 1 | 1 | 122.44 | 101.63 | 12.7 | 10.54 | 112.17 | 112.17 | 122.44 | 12.7 | 135.14 | 135.14 | 0.83003 | 101.63 | 10.54 |  | TRUE
0914 | 21.5. |  |  | REVESTIMENTO DE PISO | [7 empty] | 7593.59 | 7593.59 |  |  | 9149.46 | 9149.46 | 0.82995 | 0 | 0 |  | TRUE
0915 | 21.5.0.0.1. | GOINFRA | 220059 | PISO LAMINADO COM CONCRETO USINADO 20MPA E=5CM | M2 | 232.22 | 232.22 | 29.4 | 24.4 | 10 | 8.3 | 7593.59 | 7593.59 | 29.4 | 10 | 9149.46 | 9149.46 | 0.82995 | 5666.16 | 1927.42 |  | TRUE
0916 | 22 |  |  | ETAPA 02 - BLOCO 02 | UN | 1 | [5 empty] | 14246.73 | 14246.73 |  |  | 17173.42 | 17173.42 | 0.82958 | 0 | 0 |  | TRUE
0917 | 22.1. |  |  | SERVIÇOS PRELIMINARES | [7 empty] | 10662.53 | 10662.53 |  |  | 12854 | 12854 | 0.82951 | 0 | 0 |  | TRUE
0918 | 22.1.0.0.1. | GOINFRA | 20136 | DEMOLIÇÃO MANUAL DE CAIBRO E RIPA COM TRANSPORTE ATÉ CAÇAMBA E CARGA | M2 | 326.53 | 326.53 | 0 | 0 | 4.98 | 4.13 | 1348.56 | 1348.56 | 0 | 4.98 | 1626.11 | 1626.11 | 0.82932 | 0 | 1348.56 |  | TRUE
0919 | 22.1.0.0.2. | GOINFRA | 20102 | DEMOLICAO MANUAL COBERTURA TELHA FIBROCIMENTO/FIBRA DE VIDRO/SIMILARES C/ TRANSP. ATÉ CB. E CARGA | M2 | 326.53 | 326.53 | 0 | 0 | 3.12 | 2.58 | 842.44 | 842.44 | 0 | 3.12 | 1018.77 | 1018.77 | 0.82692 | 0 | 842.44 |  | TRUE
0920 | 22.1.0.0.3. | GOINFRA | 20147 | DEMOLIÇÃO MANUAL DE FORRO PVC, INCLUSIVE ESTRUTURA DE SUSTENTAÇÃO COM TRANSPORTE ATÉ CAÇAMBA E CARGA | M2 | 252.16 | 252.16 | 0 | 0 | 4.52 | 3.75 | 945.6 | 945.6 | 0 | 4.52 | 1139.76 | 1139.76 | 0.82965 | 0 | 945.6 |  | TRUE
0921 | 22.1.0.0.4. | GOINFRA | 20118 | DEMOLIÇÃO MANUAL ALVENARIA TIJOLO SEM REAPROVEITAMENTO COM TRANSPORTE ATE CAÇAMBA E CARGA | M3 | 12.35 | 12.35 | 0 | 0 | 38.93 | 32.31 | 399.02 | 399.02 | 0 | 38.93 | 480.78 | 480.78 | 0.82994 | 0 | 399.02 |  | TRUE
0922 | 22.1.0.0.5. | GOINFRA | 20155 | DEMOLIÇÃO MANUAL EM MURO/PAREDE PLACA PRÉ-MOLDADA COM TRANSPORTE ATÉ CAÇAMBA E CARGA | M2 | 216 | 216 | 0 | 0 | 6.54 | 5.42 | 1170.72 | 1170.72 | 0 | 6.54 | 1412.64 | 1412.64 | 0.82875 | 0 | 1170.72 |  | TRUE
0923 | 22.1.0.0.6. | GOINFRA | 20128 | DEMOLIÇÃO MANUAL DE PILAR EM CONCRETO ARMADO COM TRANSPORTE ATE A CAÇAMBA E CARGA | M3 | 3.17 | 3.17 | 0 | 0 | 280.26 | 232.64 | 737.46 | 737.46 | 0 | 280.26 | 888.42 | 888.42 | 0.83008 | 0 | 737.46 |  | TRUE
0924 | 22.1.0.0.7. | GOINFRA | 20121 | DEMOLIÇÃO MANUAL EM CONCRETO SIMPLES COM TRANSPORTE ATÉ CAÇAMBA E CARGA | M3 | 17.06 | 17.06 | 0 | 0 | 161.93 | 134.41 | 2293.03 | 2293.03 | 0 | 161.93 | 2762.52 | 2762.52 | 0.83005 | 0 | 2293.03 |  | TRUE
0925 | 22.1.0.0.8. | SINAPI | 97627 | DEMOLIÇÃO DE PILARES E VIGAS EM CONCRETO ARMADO, DE FORMA MECANIZADA COM MARTELETE, SEM REAPROVEITAMENTO. AF_12/2017 | M3 | 11.32 | 11.32 | 98.85 | 82.05 | 154.27 | 128.05 | 2378.33 | 2378.33 | 98.85 | 154.27 | 2865.31 | 2865.31 | 0.83004 | 928.8 | 1449.52 |  | TRUE
0926 | 22.1.0.0.9. | COMPOSIÇÃO | COMP 010_SEE | DEMOLIÇÃO DE GRADE/GRELHA/CORRIMÃO/GUARDA CORPO - METÁLICO (GOINFRA) | M2 | 11.61 | 11.61 | 0 | 0 | 6.23 | 5.17 | 60.02 | 60.02 | 0 | 6.23 | 72.33 | 72.33 | 0.82981 | 0 | 60.02 |  | TRUE
0927 | 22.1.0.0.10. | GOINFRA | 20106 | REMOÇÃO MANUAL DE JANELA OU PORTAL COM TRANSPORTE ATÉ CAÇAMBA E CARGA | M2 | 46.59 | 46.59 | 0 | 0 | 6.23 | 5.17 | 240.87 | 240.87 | 0 | 6.23 | 290.25 | 290.25 | 0.82987 | 0 | 240.87 |  | TRUE
0928 | 22.1.0.0.11. | GOINFRA | 20139 | DEMOLIÇÃO MANUAL DE BANCADA COM TRANSPORTE ATÉ CAÇAMBA E CARGA | M2 | 2.9 | 2.9 | 0 | 0 | 3.9 | 3.23 | 9.36 | 9.36 | 0 | 3.9 | 11.31 | 11.31 | 0.82759 | 0 | 9.36 |  | TRUE
0929 | 22.1.0.0.12. | GOINFRA | 20140 | REMOÇÃO MANUAL DE METAL SANITÁRIO (VÁLVULAS/SIFÃO/REGISTROS/TORNEIRAS/OUTROS) COM TRANSPORTE ATÉ CAÇAMBA E CARGA | UN | 10 | 10 | 0 | 0 | 4.58 | 3.8 | 38 | 38 | 0 | 4.58 | 45.8 | 45.8 | 0.82969 | 0 | 38 |  | TRUE
0930 | 22.1.0.0.13. | SINAPI | 88267 | ENCANADOR OU BOMBEIRO HIDRÁULICO COM ENCARGOS COMPLEMENTARES | H | 2 | 2 | 5.36 | 4.44 | 22.58 | 18.74 | 46.36 | 46.36 | 5.36 | 22.58 | 55.88 | 55.88 | 0.82963 | 8.88 | 37.48 |  | TRUE
0931 | 22.1.0.0.14. | SINAPI | 88315 | SERRALHEIRO COM ENCARGOS COMPLEMENTARES | H | 4 | 4 | 6.04 | 5.01 | 22.43 | 18.61 | 94.48 | 94.48 | 6.04 | 22.43 | 113.88 | 113.88 | 0.82965 | 20.04 | 74.44 |  | TRUE
0932 | 22.1.0.0.15. | SINAPI | 88240 | AJUDANTE DE ESTRUTURA METÁLICA COM ENCARGOS COMPLEMENTARES | H | 4 | 4 | 4.86 | 4.03 | 12.7 | 10.54 | 58.28 | 58.28 | 4.86 | 12.7 | 70.24 | 70.24 | 0.82973 | 16.12 | 42.16 |  | TRUE
0933 | 22.2. |  |  | TRANSPORTES | [7 empty] | 3584.2 | 3584.2 |  |  | 4319.42 | 4319.42 | 0.82979 | 0 | 0 |  | TRUE
0934 | 22.2.0.0.1. | GOINFRA | 30101 | TRANSPORTE DE ENTULHO EM CAMINHÃO INCLUSO A CARGA MANUAL | M3 | 98.82 | 98.82 | 34.11 | 28.31 | 9.6 | 7.96 | 3584.2 | 3584.2 | 34.11 | 9.6 | 4319.42 | 4319.42 | 0.82979 | 2797.59 | 786.6 |  | TRUE
0935 | 23 |  |  | ETAPA 02 - PÁTIO DESCOBERTO | UN | 1 | [5 empty] | 2933.89 | 2933.89 |  |  | 3536.8 | 3536.8 | 0.82953 | 0 | 0 |  | TRUE
0936 | 23.1. |  |  | SERVIÇOS PRELIMINARES | [7 empty] | 2398.91 | 2398.91 |  |  | 2892.08 | 2892.08 | 0.82948 | 0 | 0 |  | TRUE
0937 | 23.1.0.0.1. | GOINFRA | 20103 | DEMOLIÇÃO MANUAL ESTRUTURA EM MADEIRA TELHADO COM TRANSPORTE ATÉ CAÇAMBA E CARGA | M2 | 85.93 | 85.93 | 0 | 0 | 16.19 | 13.43 | 1154.03 | 1154.03 | 0 | 16.19 | 1391.2 | 1391.2 | 0.82952 | 0 | 1154.03 |  | TRUE
0938 | 23.1.0.0.2. | GOINFRA | 20102 | DEMOLICAO MANUAL COBERTURA TELHA FIBROCIMENTO/FIBRA DE VIDRO/SIMILARES C/ TRANSP. ATÉ CB. E CARGA | M2 | 85.93 | 85.93 | 0 | 0 | 3.12 | 2.58 | 221.69 | 221.69 | 0 | 3.12 | 268.1 | 268.1 | 0.82689 | 0 | 221.69 |  | TRUE
0939 | 23.1.0.0.3. | GOINFRA | 20157 | DEMOLIÇÃO MANUAL DE CALHA/RUFO EM CHAPA COM TRANSPORTE ATÉ CAÇAMBA E CARGA | M2 | 8.1 | 8.1 | 0 | 0 | 4.69 | 3.89 | 31.5 | 31.5 | 0 | 4.69 | 37.98 | 37.98 | 0.82938 | 0 | 31.5 |  | TRUE
0940 | 23.1.0.0.4. | SINAPI | 88240 | AJUDANTE DE ESTRUTURA METÁLICA COM ENCARGOS COMPLEMENTARES | H | 2 | 2 | 4.86 | 4.03 | 12.7 | 10.54 | 29.14 | 29.14 | 4.86 | 12.7 | 35.12 | 35.12 | 0.82973 | 8.06 | 21.08 |  | TRUE
0941 | 23.1.0.0.5. | SINAPI | 88315 | SERRALHEIRO COM ENCARGOS COMPLEMENTARES | H | 2 | 2 | 6.04 | 5.01 | 22.43 | 18.61 | 47.24 | 47.24 | 6.04 | 22.43 | 56.94 | 56.94 | 0.82965 | 10.02 | 37.22 |  | TRUE
0942 | 23.1.0.0.6. | GOINFRA | 20128 | DEMOLIÇÃO MANUAL DE PILAR EM CONCRETO ARMADO COM TRANSPORTE ATE A CAÇAMBA E CARGA | M3 | 0.54 | 0.54 | 0 | 0 | 280.26 | 232.64 | 125.62 | 125.62 | 0 | 280.26 | 151.34 | 151.34 | 0.83005 | 0 | 125.62 |  | TRUE
0943 | 23.1.0.0.7. | GOINFRA | 20121 | DEMOLIÇÃO MANUAL EM CONCRETO SIMPLES COM TRANSPORTE ATÉ CAÇAMBA E CARGA | M3 | 5.26 | 5.26 | 0 | 0 | 161.93 | 134.41 | 706.99 | 706.99 | 0 | 161.93 | 851.75 | 851.75 | 0.83004 | 0 | 706.99 |  | TRUE
0944 | 23.1.0.0.8. | GOINFRA | 20119 | DEMOLICÃO MANUAL DE ALVENARIA DE TIJOLO COM REAPROVEITAMENTO | M3 | 0.6 | 0.6 | 0 | 0 | 74.73 | 62.03 | 37.21 | 37.21 | 0 | 74.73 | 44.83 | 44.83 | 0.83002 | 0 | 37.21 |  | TRUE
0945 | 23.1.0.0.9. | COMPOSIÇÃO | COMP 010_SEE | DEMOLIÇÃO DE GRADE/GRELHA/CORRIMÃO/GUARDA CORPO - METÁLICO (GOINFRA) | M2 | 1.8 | 1.8 | 0 | 0 | 6.23 | 5.17 | 9.3 | 9.3 | 0 | 6.23 | 11.21 | 11.21 | 0.82962 | 0 | 9.3 |  | TRUE
0946 | 23.1.0.0.10. | GOINFRA | 20106 | REMOÇÃO MANUAL DE JANELA OU PORTAL COM TRANSPORTE ATÉ CAÇAMBA E CARGA | M2 | 7 | 7 | 0 | 0 | 6.23 | 5.17 | 36.19 | 36.19 | 0 | 6.23 | 43.61 | 43.61 | 0.82986 | 0 | 36.19 |  | TRUE
0947 | 23.2. |  |  | TRANSPORTES | [7 empty] | 534.98 | 534.98 |  |  | 644.72 | 644.72 | 0.82979 | 0 | 0 |  | TRUE
0948 | 23.2.0.0.1. | GOINFRA | 30101 | TRANSPORTE DE ENTULHO EM CAMINHÃO INCLUSO A CARGA MANUAL | M3 | 14.75 | 14.75 | 34.11 | 28.31 | 9.6 | 7.96 | 534.98 | 534.98 | 34.11 | 9.6 | 644.72 | 644.72 | 0.82979 | 417.57 | 117.41 |  | TRUE
0949 | 24 |  |  | ETAPA 02 - IMPLANTAÇÃO DO BLOCO DE 08 SALAS DE AULA C/ SANITÁRIOS - 02 PAVIMENTOS | UN | 1 | [5 empty] | 19852.82 | 19852.82 |  |  | 23929 | 23929 | 0.82966 | 0 | 0 |  | TRUE
0950 | 24.1. |  |  | SERVIÇOS PRELIMINARES | [7 empty] | 997.26 | 997.26 |  |  | 1204.83 | 1204.83 | 0.82772 | 0 | 0 |  | TRUE
0951 | 24.1.0.0.1. | GOINFRA | 20202 | RASPAGEM E LIMPEZA MANUAL DO TERRENO | M2 | 451.25 | 451.25 | 0 | 0 | 2.67 | 2.21 | 997.26 | 997.26 | 0 | 2.67 | 1204.83 | 1204.83 | 0.82772 | 0 | 997.26 |  | TRUE
0952 | 24.2. |  |  | TRANSPORTES | [7 empty] | 327.15 | 327.15 |  |  | 394.26 | 394.26 | 0.82978 | 0 | 0 |  | TRUE
0953 | 24.2.0.0.1. | GOINFRA | 30101 | TRANSPORTE DE ENTULHO EM CAMINHÃO INCLUSO A CARGA MANUAL | M3 | 9.02 | 9.02 | 34.11 | 28.31 | 9.6 | 7.96 | 327.15 | 327.15 | 34.11 | 9.6 | 394.26 | 394.26 | 0.82978 | 255.35 | 71.79 |  | TRUE
0954 | 24.3. |  |  | SERVIÇO EM TERRA | [7 empty] | 2211.12 | 2211.12 |  |  | 2671.4 | 2671.4 | 0.8277 | 0 | 0 |  | TRUE
0955 | 24.3.0.0.1. | GOINFRA | 41140 | REGULARIZAÇÃO DO TERRENO SEM APILOAMENTO COM TRANSPORTE MANUAL DA TERRA ESCAVADA | M2 | 451.25 | 451.25 | 0 | 0 | 2.72 | 2.25 | 1015.31 | 1015.31 | 0 | 2.72 | 1227.4 | 1227.4 | 0.8272 | 0 | 1015.31 |  | TRUE
0956 | 24.3.0.0.2. | SINAPI | 97083 | COMPACTAÇÃO MECÂNICA DE SOLO PARA EXECUÇÃO DE RADIER, PISO DE CONCRETO OU LAJE SOBRE SOLO, COM COMPACTADOR DE SOLOS A PERCUSSÃO. AF_09/2021 | M2 | 451.25 | 451.25 | 0.93 | 0.77 | 2.27 | 1.88 | 1195.81 | 1195.81 | 0.93 | 2.27 | 1444 | 1444 | 0.82812 | 347.46 | 848.35 |  | TRUE
0957 | 24.4. |  |  | ESTRUTURA | [7 empty] | 5638.87 | 5638.87 |  |  | 6793.15 | 6793.15 | 0.83008 | 0 | 0 |  | TRUE
0958 | 24.4.0.0.1. | COMPOSIÇÃO | COMP 200_SEE | PAREDE DE CONTENÇÃO COM CANALETA DE CONCRETO 14X19X19 CM, ARMADA COM DUAS BARRAS DE AÇO 50-A 8,0 MM (5/16"), IMPERMEABILIZADA, REBOCADA E PINTADA (1 FACE) - ALTURA MÁXIMA DE 1 M (GOINFRA) | M2 | 26.45 | 26.45 | 256.83 | 213.19 | 0 | 0 | 5638.87 | 5638.87 | 256.83 | 0 | 6793.15 | 6793.15 | 0.83008 | 5638.87 | 0 |  | TRUE
0959 | 24.5. |  |  | ESQUADRIAS METÁLICAS | [7 empty] | 10174.03 | 10174.03 |  |  | 12257.02 | 12257.02 | 0.83006 | 0 | 0 |  | TRUE
0960 | 24.5.0.0.1. | COMPOSIÇÃO | COMP 085_SEE | GUARDA-CORPO - INCLUSO PINTURA - PADRÃO SEDUC (GOINFRA) | M | 33.7 | 33.7 | 322.61 | 267.79 | 41.1 | 34.11 | 10174.03 | 10174.03 | 322.61 | 41.1 | 12257.02 | 12257.02 | 0.83006 | 9024.52 | 1149.5 |  | TRUE
0961 | 24.6. |  |  | REVESTIMENTO DE PAREDE | [7 empty] | 504.39 | 504.39 |  |  | 608.34 | 608.34 | 0.82913 | 0 | 0 |  | TRUE
0962 | 24.6.0.0.1. | GOINFRA | 200150 | CHAPISCO ROLADO - (1COLA:10CI:30 ARML) | M2 | 26.45 | 26.45 | 3.75 | 3.11 | 1.24 | 1.02 | 109.23 | 109.23 | 3.75 | 1.24 | 131.98 | 131.98 | 0.82763 | 82.25 | 26.97 |  | TRUE
0963 | 24.6.0.0.2. | GOINFRA | 200403 | REBOCO (1 CALH:4 ARFC+100kgCI/M3) | M2 | 26.45 | 26.45 | 2.88 | 2.39 | 15.13 | 12.55 | 395.16 | 395.16 | 2.88 | 15.13 | 476.36 | 476.36 | 0.82954 | 63.21 | 331.94 |  | TRUE
0964 | 25 |  |  | ETAPA 02 - BLOCO 04 - BLOCO 08 SALAS DE AULA COM SANINTÁRIOS - PADRÃO SEDUC | UN | 1 | [5 empty] | 883225.07 | 883225.07 |  |  | 1064443.9 | 1064443.9 | 0.82975 | 0 | 0 |  | TRUE
0965 | 25.1. |  |  | SERVIÇOS PRELIMINARES | [7 empty] | 1536.3 | 1536.3 |  |  | 1853.8 | 1853.8 | 0.82873 | 0 | 0 |  | TRUE
0966 | 25.1.0.0.1. | GOINFRA | 20701 | LOCAÇÃO DA OBRA, EXECUÇÃO DE GABARITO SEM REAPROVEITAMENTO, INCLUSO PINTURA (FACE INTERNA DO RIPÃO 15CM) E PIQUETE COM TESTEMUNHA | M2 | 341.4 | 341.4 | 3.82 | 3.17 | 1.61 | 1.33 | 1536.3 | 1536.3 | 3.82 | 1.61 | 1853.8 | 1853.8 | 0.82873 | 1082.23 | 454.06 |  | TRUE
0967 | 25.2. |  |  | TRANSPORTES | [7 empty] | 866.49 | 866.49 |  |  | 1044.23 | 1044.23 | 0.82979 | 0 | 0 |  | TRUE
0968 | 25.2.0.0.1. | GOINFRA | 30101 | TRANSPORTE DE ENTULHO EM CAMINHÃO INCLUSO A CARGA MANUAL | M3 | 23.89 | 23.89 | 34.11 | 28.31 | 9.6 | 7.96 | 866.49 | 866.49 | 34.11 | 9.6 | 1044.23 | 1044.23 | 0.82979 | 676.32 | 190.16 |  | TRUE
0969 | 25.3. |  |  | SERVIÇO EM TERRA | [7 empty] | 2354.73 | 2354.73 |  |  | 2841.06 | 2841.06 | 0.82882 | 0 | 0 |  | TRUE
0970 | 25.3.1. |  |  | GERAL | [7 empty] | 2280.55 | 2280.55 |  |  | 2751.67 | 2751.67 | 0.82879 | 0 | 0 |  | TRUE
0971 | 25.3.1.0.1. | GOINFRA | 41140 | REGULARIZAÇÃO DO TERRENO SEM APILOAMENTO COM TRANSPORTE MANUAL DA TERRA ESCAVADA | M2 | 341.4 | 341.4 | 0 | 0 | 2.72 | 2.25 | 768.15 | 768.15 | 0 | 2.72 | 928.6 | 928.6 | 0.82721 | 0 | 768.15 |  | TRUE
0972 | 25.3.1.0.2. | GOINFRA | 41002 | APILOAMENTO | M2 | 341.4 | 341.4 | 0 | 0 | 5.34 | 4.43 | 1512.4 | 1512.4 | 0 | 5.34 | 1823.07 | 1823.07 | 0.82959 | 0 | 1512.4 |  | TRUE
0973 | 25.3.2. |  |  | RASGO - INSTALAÇÕES HIDROSSANITÁRIAS | [7 empty] | 74.18 | 74.18 |  |  | 89.39 | 89.39 | 0.82985 | 0 | 0 |  | TRUE
0974 | 25.3.2.0.1. | GOINFRA | 40101 | ESCAVACAO MANUAL DE VALAS < 1 MTS. (OBRAS CIVIS) | M3 | 2.35 | 2.35 | 0 | 0 | 34.23 | 28.41 | 66.76 | 66.76 | 0 | 34.23 | 80.44 | 80.44 | 0.82994 | 0 | 66.76 |  | TRUE
0975 | 25.3.2.0.2. | GOINFRA | 40904 | REATERRO COM APILOAMENTO MECÂNICO | M3 | 2.35 | 2.35 | 0.58 | 0.48 | 3.23 | 2.68 | 7.42 | 7.42 | 0.58 | 3.23 | 8.95 | 8.95 | 0.82905 | 1.12 | 6.29 |  | TRUE
0976 | 25.4. |  |  | FUNDAÇÕES E SONDAGENS | [7 empty] | 69280.67 | 69280.67 |  |  | 83506.58 | 83506.58 | 0.82964 | 0 | 0 |  | TRUE
0977 | 25.4.1. |  |  | ESTACAS | [7 empty] | 45375.82 | 45375.82 |  |  | 54701 | 54701 | 0.82952 | 0 | 0 |  | TRUE
0978 | 25.4.1.0.1. | GOINFRA | 50302 | ESTACA A TRADO DIAM.30 CM SEM FERRO | M | 420 | 420 | 32.19 | 26.72 | 37.48 | 31.11 | 24288.6 | 24288.6 | 32.19 | 37.48 | 29261.4 | 29261.4 | 0.83006 | 11222.4 | 13066.2 |  | TRUE
0979 | 25.4.1.0.2. | SINAPI | 95577 | MONTAGEM DE ARMADURA DE ESTACAS, DIÂMETRO = 10,0 MM. AF_09/2021_PS | KG | 1670.88 | 1670.88 | 10.14 | 8.41 | 0.95 | 0.78 | 15355.38 | 15355.38 | 10.14 | 0.95 | 18530.05 | 18530.05 | 0.82867 | 14052.1 | 1303.28 |  | TRUE
0980 | 25.4.1.0.3. | GOINFRA | 52014 | ACO CA-60 - 5,0 MM - (OBRAS CIVIS) | KG | 447.8 | 447.8 | 12.82 | 10.64 | 2.61 | 2.16 | 5731.84 | 5731.84 | 12.82 | 2.61 | 6909.55 | 6909.55 | 0.82955 | 4764.59 | 967.24 |  | TRUE
0981 | 25.4.2. |  |  | BLOCOS E ARRANQUES | [7 empty] | 23830.15 | 23830.15 |  |  | 28715.58 | 28715.58 | 0.82987 | 0 | 0 |  | TRUE
0982 | 25.4.2.0.1. | GOINFRA | 50901 | ESCAVACAO MANUAL DE VALAS (SAPATAS/BLOCOS) | M3 | 28.28 | 28.28 | 0 | 0 | 43.34 | 35.97 | 1017.23 | 1017.23 | 0 | 43.34 | 1225.65 | 1225.65 | 0.82995 | 0 | 1017.23 |  | TRUE
0983 | 25.4.2.0.2. | GOINFRA | 50902 | APILOAMENTO (BLOCOS/SAPATAS) | M2 | 49.33 | 49.33 | 0 | 0 | 5.34 | 4.43 | 218.53 | 218.53 | 0 | 5.34 | 263.42 | 263.42 | 0.82959 | 0 | 218.53 |  | TRUE
0984 | 25.4.2.0.3. | SINAPI | 96616 | LASTRO DE CONCRETO MAGRO, APLICADO EM BLOCOS DE COROAMENTO OU SAPATAS. AF_08/2017 | M3 | 2.11 | 2.11 | 430.66 | 357.49 | 221.65 | 183.99 | 1142.52 | 1142.52 | 430.66 | 221.65 | 1376.37 | 1376.37 | 0.8301 | 754.3 | 388.21 |  | TRUE
0985 | 25.4.2.0.4. | GOINFRA | 51036 | CONCRETO USINADO BOMBEÁVEL FCK=25 MPA (O.C.) | M3 | 23.24 | 23.24 | 557.77 | 463 | 0 | 0 | 10760.12 | 10760.12 | 557.77 | 0 | 12962.57 | 12962.57 | 0.83009 | 10760.12 | 0 |  | TRUE
0986 | 25.4.2.0.5. | GOINFRA | 51060 | LANÇAMENTO/APLICAÇÃO/ADENSAMENTO DE CONCRETO USINADO BOMBEADO EM FUNDAÇÃO | M3 | 23.24 | 23.24 | 0.12 | 0.09 | 40.18 | 33.35 | 777.14 | 777.14 | 0.12 | 40.18 | 936.57 | 936.57 | 0.82977 | 2.09 | 775.05 |  | TRUE
0987 | 25.4.2.0.6. | GOINFRA | 52014 | ACO CA-60 - 5,0 MM - (OBRAS CIVIS) | KG | 329.45 | 329.45 | 12.82 | 10.64 | 2.61 | 2.16 | 4216.96 | 4216.96 | 12.82 | 2.61 | 5083.41 | 5083.41 | 0.82955 | 3505.34 | 711.61 |  | TRUE
0988 | 25.4.2.0.7. | GOINFRA | 52003 | ACO CA-50A - 6,3 MM (1/4") - (OBRAS CIVIS) | KG | 1.09 | 1.09 | 9.68 | 8.03 | 2.98 | 2.47 | 11.44 | 11.44 | 9.68 | 2.98 | 13.79 | 13.79 | 0.82959 | 8.75 | 2.69 |  | TRUE
0989 | 25.4.2.0.8. | GOINFRA | 52004 | ACO CA 50-A - 8,0 MM (5/16") - (OBRAS CIVIS) | KG | 3.27 | 3.27 | 9.16 | 7.6 | 2.98 | 2.47 | 32.92 | 32.92 | 9.16 | 2.98 | 39.69 | 39.69 | 0.82943 | 24.85 | 8.07 |  | TRUE
0990 | 25.4.2.0.9. | GOINFRA | 52005 | ACO CA-50A - 10,0 MM (3/8") - (OBRAS CIVIS) | KG | 434.45 | 434.45 | 8.88 | 7.37 | 2.98 | 2.47 | 4274.98 | 4274.98 | 8.88 | 2.98 | 5152.57 | 5152.57 | 0.82968 | 3201.89 | 1073.09 |  | TRUE
0991 | 25.4.2.0.10. | SINAPI | 96547 | ARMAÇÃO DE BLOCO, VIGA BALDRAME OU SAPATA UTILIZANDO AÇO CA-50 DE 12,5 MM - MONTAGEM. AF_06/2017 | KG | 9.91 | 9.91 | 9.24 | 7.67 | 1.94 | 1.61 | 91.96 | 91.96 | 9.24 | 1.94 | 110.79 | 110.79 | 0.83004 | 76 | 15.95 |  | TRUE
0992 | 25.4.2.0.11. | SINAPI | 96548 | ARMAÇÃO DE BLOCO, VIGA BALDRAME OU SAPATA UTILIZANDO AÇO CA-50 DE 16 MM - MONTAGEM. AF_06/2017 | KG | 148.54 | 148.54 | 9.06 | 7.52 | 1.38 | 1.14 | 1286.35 | 1286.35 | 9.06 | 1.38 | 1550.75 | 1550.75 | 0.8295 | 1117.02 | 169.33 |  | TRUE
0993 | 25.4.3. |  |  | CONTROLE TECNOLÓGICO | [7 empty] | 74.7 | 74.7 |  |  | 90 | 90 | 0.83 | 0 | 0 |  | TRUE
0994 | 25.4.3.0.1. | GOINFRA | 50251 | CORPO DE PROVA | UN | 6 | 6 | 15 | 12.45 | 0 | 0 | 74.7 | 74.7 | 15 | 0 | 90 | 90 | 0.83 | 74.7 | 0 |  | TRUE
0995 | 25.5. |  |  | ESTRUTURA | [7 empty] | 200889.57 | 200889.57 |  |  | 242063.76 | 242063.76 | 0.8299 | 0 | 0 |  | TRUE
0996 | 25.5.1. |  |  | VIGAS BALDRAME | [7 empty] | 15907.26 | 15907.26 |  |  | 19169.88 | 19169.88 | 0.8298 | 0 | 0 |  | TRUE
0997 | 25.5.1.0.1. | GOINFRA | 40101 | ESCAVACAO MANUAL DE VALAS < 1 MTS. (OBRAS CIVIS) | M3 | 14.68 | 14.68 | 0 | 0 | 34.23 | 28.41 | 417.05 | 417.05 | 0 | 34.23 | 502.49 | 502.49 | 0.82997 | 0 | 417.05 |  | TRUE
0998 | 25.5.1.0.2. | GOINFRA | 50902 | APILOAMENTO (BLOCOS/SAPATAS) | M2 | 48.94 | 48.94 | 0 | 0 | 5.34 | 4.43 | 216.8 | 216.8 | 0 | 5.34 | 261.33 | 261.33 | 0.8296 | 0 | 216.8 |  | TRUE
0999 | 25.5.1.0.3. | SINAPI | 96616 | LASTRO DE CONCRETO MAGRO, APLICADO EM BLOCOS DE COROAMENTO OU SAPATAS. AF_08/2017 | M3 | 1.47 | 1.47 | 430.66 | 357.49 | 221.65 | 183.99 | 795.97 | 795.97 | 430.66 | 221.65 | 958.89 | 958.89 | 0.8301 | 525.51 | 270.46 |  | TRUE
1000 | 25.5.1.0.4. | GOINFRA | 60191 | FORMA DE TABUA CINTA BALDRAME U=8 VEZES | M2 | 146.88 | 146.88 | 24.41 | 20.26 | 11.37 | 9.43 | 4360.86 | 4360.86 | 24.41 | 11.37 | 5255.36 | 5255.36 | 0.82979 | 2975.78 | 1385.07 |  | TRUE
1001 | 25.5.1.0.5. | GOINFRA | 60524 | CONCRETO USINADO BOMBEÁVEL FCK=25 MPA (O.C.) | M3 | 8.81 | 8.81 | 557.77 | 463 | 0 | 0 | 4079.03 | 4079.03 | 557.77 | 0 | 4913.95 | 4913.95 | 0.83009 | 4079.03 | 0 |  | TRUE
1002 | 25.5.1.0.6. | GOINFRA | 60800 | LANÇAMENTO/APLICAÇÃO/ADENSAMENTO DE CONCRETO USINADO BOMBEADO EM ESTRUTURA - (O.C.) | M3 | 8.81 | 8.81 | 0.12 | 0.09 | 51.75 | 42.95 | 379.18 | 379.18 | 0.12 | 51.75 | 456.97 | 456.97 | 0.82977 | 0.79 | 378.38 |  | TRUE
1003 | 25.5.1.0.7. | GOINFRA | 40904 | REATERRO COM APILOAMENTO MECÂNICO | M3 | 5.87 | 5.87 | 0.58 | 0.48 | 3.23 | 2.68 | 18.54 | 18.54 | 0.58 | 3.23 | 22.36 | 22.36 | 0.82916 | 2.81 | 15.73 |  | TRUE
1004 | 25.5.1.0.8. | GOINFRA | 52004 | ACO CA 50-A - 8,0 MM (5/16") - (OBRAS CIVIS) | KG | 205.82 | 205.82 | 9.16 | 7.6 | 2.98 | 2.47 | 2072.6 | 2072.6 | 9.16 | 2.98 | 2498.65 | 2498.65 | 0.82949 | 1564.23 | 508.37 |  | TRUE
1005 | 25.5.1.0.9. | GOINFRA | 52005 | ACO CA-50A - 10,0 MM (3/8") - (OBRAS CIVIS) | KG | 168 | 168 | 8.88 | 7.37 | 2.98 | 2.47 | 1653.12 | 1653.12 | 8.88 | 2.98 | 1992.48 | 1992.48 | 0.82968 | 1238.16 | 414.96 |  | TRUE
1006 | 25.5.1.0.10. | GOINFRA | 52014 | ACO CA-60 - 5,0 MM - (OBRAS CIVIS) | KG | 149.54 | 149.54 | 12.82 | 10.64 | 2.61 | 2.16 | 1914.11 | 1914.11 | 12.82 | 2.61 | 2307.4 | 2307.4 | 0.82955 | 1591.1 | 323 |  | TRUE
1007 | 25.5.2. |  |  | PILARES | [7 empty] | 39632.21 | 39632.21 |  |  | 47762.36 | 47762.36 | 0.82978 | 0 | 0 |  | TRUE
1008 | 25.5.2.0.1. | GOINFRA | 60205 | FORMA CHAPA DE COMPENSADO PLASTIFICADO 17MM U=7 V - (OBRAS CIVIS) | M2 | 292.23 | 292.23 | 32.85 | 27.26 | 23.52 | 19.52 | 13670.51 | 13670.51 | 32.85 | 23.52 | 16473 | 16473 | 0.82987 | 7966.18 | 5704.32 |  | TRUE
1009 | 25.5.2.0.2. | GOINFRA | 60524 | CONCRETO USINADO BOMBEÁVEL FCK=25 MPA (O.C.) | M3 | 16.11 | 16.11 | 557.77 | 463 | 0 | 0 | 7458.93 | 7458.93 | 557.77 | 0 | 8985.67 | 8985.67 | 0.83009 | 7458.93 | 0 |  | TRUE
1010 | 25.5.2.0.3. | GOINFRA | 60800 | LANÇAMENTO/APLICAÇÃO/ADENSAMENTO DE CONCRETO USINADO BOMBEADO EM ESTRUTURA - (O.C.) | M3 | 16.11 | 16.11 | 0.12 | 0.09 | 51.75 | 42.95 | 693.37 | 693.37 | 0.12 | 51.75 | 835.62 | 835.62 | 0.82977 | 1.44 | 691.92 |  | TRUE
1011 | 25.5.2.0.4. | SINAPI | 92762 | ARMAÇÃO DE PILAR OU VIGA DE ESTRUTURA CONVENCIONAL DE CONCRETO ARMADO UTILIZANDO AÇO CA-50 DE 10,0 MM - MONTAGEM. AF_06/2022 | KG | 570.63 | 570.63 | 10.3 | 8.55 | 1.17 | 0.97 | 5432.39 | 5432.39 | 10.3 | 1.17 | 6545.12 | 6545.12 | 0.82999 | 4878.88 | 553.51 |  | TRUE
1012 | 25.5.2.0.5. | SINAPI | 92763 | ARMAÇÃO DE PILAR OU VIGA DE ESTRUTURA CONVENCIONAL DE CONCRETO ARMADO UTILIZANDO AÇO CA-50 DE 12,5 MM - MONTAGEM. AF_06/2022 | KG | 106.91 | 106.91 | 8.92 | 7.4 | 0.72 | 0.59 | 854.21 | 854.21 | 8.92 | 0.72 | 1030.61 | 1030.61 | 0.82884 | 791.13 | 63.07 |  | TRUE
1013 | 25.5.2.0.6. | SINAPI | 92764 | ARMAÇÃO DE PILAR OU VIGA DE ESTRUTURA CONVENCIONAL DE CONCRETO ARMADO UTILIZANDO AÇO CA-50 DE 16,0 MM - MONTAGEM. AF_06/2022 | KG | 915.45 | 915.45 | 8.81 | 7.31 | 0.52 | 0.43 | 7085.58 | 7085.58 | 8.81 | 0.52 | 8541.14 | 8541.14 | 0.82958 | 6691.93 | 393.64 |  | TRUE
1014 | 25.5.2.0.7. | SINAPI | 92759 | ARMAÇÃO DE PILAR OU VIGA DE ESTRUTURA CONVENCIONAL DE CONCRETO ARMADO UTILIZANDO AÇO CA-60 DE 5,0 MM - MONTAGEM. AF_06/2022 | KG | 368.54 | 368.54 | 10.44 | 8.66 | 4.08 | 3.38 | 4437.22 | 4437.22 | 10.44 | 4.08 | 5351.2 | 5351.2 | 0.8292 | 3191.55 | 1245.66 |  | TRUE
1015 | 25.5.3. |  |  | VIGAS DO PRIMEIRO PAVIMENTO | [7 empty] | 29287.66 | 29287.66 |  |  | 35295.19 | 35295.19 | 0.82979 | 0 | 0 |  | TRUE
1016 | 25.5.3.0.1. | GOINFRA | 60205 | FORMA CHAPA DE COMPENSADO PLASTIFICADO 17MM U=7 V - (OBRAS CIVIS) | M2 | 245.94 | 245.94 | 32.85 | 27.26 | 23.52 | 19.52 | 11505.07 | 11505.07 | 32.85 | 23.52 | 13863.63 | 13863.63 | 0.82987 | 6704.32 | 4800.74 |  | TRUE
1017 | 25.5.3.0.2. | GOINFRA | 60524 | CONCRETO USINADO BOMBEÁVEL FCK=25 MPA (O.C.) | M3 | 15.94 | 15.94 | 557.77 | 463 | 0 | 0 | 7380.22 | 7380.22 | 557.77 | 0 | 8890.85 | 8890.85 | 0.83009 | 7380.22 | 0 |  | TRUE
1018 | 25.5.3.0.3. | GOINFRA | 60800 | LANÇAMENTO/APLICAÇÃO/ADENSAMENTO DE CONCRETO USINADO BOMBEADO EM ESTRUTURA - (O.C.) | M3 | 15.94 | 15.94 | 0.12 | 0.09 | 51.75 | 42.95 | 686.05 | 686.05 | 0.12 | 51.75 | 826.8 | 826.8 | 0.82977 | 1.43 | 684.62 |  | TRUE
1019 | 25.5.3.0.4. | GOINFRA | 60303 | ACO CA-50-A - 6,3 MM (1/4") - (OBRAS CIVIS) | KG | 68.73 | 68.73 | 9.68 | 8.03 | 2.98 | 2.47 | 721.66 | 721.66 | 9.68 | 2.98 | 870.12 | 870.12 | 0.82938 | 551.9 | 169.76 |  | TRUE
1020 | 25.5.3.0.5. | GOINFRA | 60304 | ACO CA-50 A - 8,0 MM (5/16") - (OBRAS CIVIS) | KG | 199.45 | 199.45 | 9.16 | 7.6 | 2.98 | 2.47 | 2008.46 | 2008.46 | 9.16 | 2.98 | 2421.32 | 2421.32 | 0.82949 | 1515.82 | 492.64 |  | TRUE
1021 | 25.5.3.0.6. | SINAPI | 92762 | ARMAÇÃO DE PILAR OU VIGA DE ESTRUTURA CONVENCIONAL DE CONCRETO ARMADO UTILIZANDO AÇO CA-50 DE 10,0 MM - MONTAGEM. AF_06/2022 | KG | 145.73 | 145.73 | 10.3 | 8.55 | 1.17 | 0.97 | 1387.34 | 1387.34 | 10.3 | 1.17 | 1671.52 | 1671.52 | 0.82999 | 1245.99 | 141.35 |  | TRUE
1022 | 25.5.3.0.7. | SINAPI | 92763 | ARMAÇÃO DE PILAR OU VIGA DE ESTRUTURA CONVENCIONAL DE CONCRETO ARMADO UTILIZANDO AÇO CA-50 DE 12,5 MM - MONTAGEM. AF_06/2022 | KG | 82.27 | 82.27 | 8.92 | 7.4 | 0.72 | 0.59 | 657.33 | 657.33 | 8.92 | 0.72 | 793.08 | 793.08 | 0.82883 | 608.79 | 48.53 |  | TRUE
1023 | 25.5.3.0.8. | SINAPI | 92764 | ARMAÇÃO DE PILAR OU VIGA DE ESTRUTURA CONVENCIONAL DE CONCRETO ARMADO UTILIZANDO AÇO CA-50 DE 16,0 MM - MONTAGEM. AF_06/2022 | KG | 354.91 | 354.91 | 8.81 | 7.31 | 0.52 | 0.43 | 2747 | 2747 | 8.81 | 0.52 | 3311.31 | 3311.31 | 0.82958 | 2594.39 | 152.61 |  | TRUE
1024 | 25.5.3.0.9. | SINAPI | 92759 | ARMAÇÃO DE PILAR OU VIGA DE ESTRUTURA CONVENCIONAL DE CONCRETO ARMADO UTILIZANDO AÇO CA-60 DE 5,0 MM - MONTAGEM. AF_06/2022 | KG | 182.27 | 182.27 | 10.44 | 8.66 | 4.08 | 3.38 | 2194.53 | 2194.53 | 10.44 | 4.08 | 2646.56 | 2646.56 | 0.8292 | 1578.45 | 616.07 |  | TRUE
1025 | 25.5.4. |  |  | VIGAS DA COBERTURA | [7 empty] | 21620.61 | 21620.61 |  |  | 26056.71 | 26056.71 | 0.82975 | 0 | 0 |  | TRUE
1026 | 25.5.4.0.1. | GOINFRA | 60205 | FORMA CHAPA DE COMPENSADO PLASTIFICADO 17MM U=7 V - (OBRAS CIVIS) | M2 | 183.96 | 183.96 | 32.85 | 27.26 | 23.52 | 19.52 | 8605.64 | 8605.64 | 32.85 | 23.52 | 10369.82 | 10369.82 | 0.82987 | 5014.74 | 3590.89 |  | TRUE
1027 | 25.5.4.0.2. | GOINFRA | 60524 | CONCRETO USINADO BOMBEÁVEL FCK=25 MPA (O.C.) | M3 | 11.54 | 11.54 | 557.77 | 463 | 0 | 0 | 5343.02 | 5343.02 | 557.77 | 0 | 6436.66 | 6436.66 | 0.83009 | 5343.02 | 0 |  | TRUE
1028 | 25.5.4.0.3. | GOINFRA | 60800 | LANÇAMENTO/APLICAÇÃO/ADENSAMENTO DE CONCRETO USINADO BOMBEADO EM ESTRUTURA - (O.C.) | M3 | 11.54 | 11.54 | 0.12 | 0.09 | 51.75 | 42.95 | 496.68 | 496.68 | 0.12 | 51.75 | 598.57 | 598.57 | 0.82978 | 1.03 | 495.64 |  | TRUE
1029 | 25.5.4.0.4. | GOINFRA | 60303 | ACO CA-50-A - 6,3 MM (1/4") - (OBRAS CIVIS) | KG | 55.54 | 55.54 | 9.68 | 8.03 | 2.98 | 2.47 | 583.17 | 583.17 | 9.68 | 2.98 | 703.13 | 703.13 | 0.82939 | 445.98 | 137.18 |  | TRUE
1030 | 25.5.4.0.5. | GOINFRA | 60304 | ACO CA-50 A - 8,0 MM (5/16") - (OBRAS CIVIS) | KG | 269.27 | 269.27 | 9.16 | 7.6 | 2.98 | 2.47 | 2711.54 | 2711.54 | 9.16 | 2.98 | 3268.93 | 3268.93 | 0.82949 | 2046.45 | 665.09 |  | TRUE
1031 | 25.5.4.0.6. | SINAPI | 92762 | ARMAÇÃO DE PILAR OU VIGA DE ESTRUTURA CONVENCIONAL DE CONCRETO ARMADO UTILIZANDO AÇO CA-50 DE 10,0 MM - MONTAGEM. AF_06/2022 | KG | 74.73 | 74.73 | 10.3 | 8.55 | 1.17 | 0.97 | 711.42 | 711.42 | 10.3 | 1.17 | 857.15 | 857.15 | 0.82998 | 638.94 | 72.48 |  | TRUE
1032 | 25.5.4.0.7. | SINAPI | 92763 | ARMAÇÃO DE PILAR OU VIGA DE ESTRUTURA CONVENCIONAL DE CONCRETO ARMADO UTILIZANDO AÇO CA-50 DE 12,5 MM - MONTAGEM. AF_06/2022 | KG | 124.18 | 124.18 | 8.92 | 7.4 | 0.72 | 0.59 | 992.19 | 992.19 | 8.92 | 0.72 | 1197.09 | 1197.09 | 0.82883 | 918.93 | 73.26 |  | TRUE
1033 | 25.5.4.0.8. | SINAPI | 92759 | ARMAÇÃO DE PILAR OU VIGA DE ESTRUTURA CONVENCIONAL DE CONCRETO ARMADO UTILIZANDO AÇO CA-60 DE 5,0 MM - MONTAGEM. AF_06/2022 | KG | 180.81 | 180.81 | 10.44 | 8.66 | 4.08 | 3.38 | 2176.95 | 2176.95 | 10.44 | 4.08 | 2625.36 | 2625.36 | 0.8292 | 1565.81 | 611.13 |  | TRUE
1034 | 25.5.5. |  |  | ESCADA | [7 empty] | 2848.11 | 2848.11 |  |  | 3432.03 | 3432.03 | 0.82986 | 0 | 0 |  | TRUE
1035 | 25.5.5.0.1. | GOINFRA | 60205 | FORMA CHAPA DE COMPENSADO PLASTIFICADO 17MM U=7 V - (OBRAS CIVIS) | M2 | 21.28 | 21.28 | 32.85 | 27.26 | 23.52 | 19.52 | 995.47 | 995.47 | 32.85 | 23.52 | 1199.55 | 1199.55 | 0.82987 | 580.09 | 415.38 |  | TRUE
1036 | 25.5.5.0.2. | GOINFRA | 60524 | CONCRETO USINADO BOMBEÁVEL FCK=25 MPA (O.C.) | M3 | 2.19 | 2.19 | 557.77 | 463 | 0 | 0 | 1013.97 | 1013.97 | 557.77 | 0 | 1221.51 | 1221.51 | 0.8301 | 1013.97 | 0 |  | TRUE
1037 | 25.5.5.0.3. | GOINFRA | 60800 | LANÇAMENTO/APLICAÇÃO/ADENSAMENTO DE CONCRETO USINADO BOMBEADO EM ESTRUTURA - (O.C.) | M3 | 2.19 | 2.19 | 0.12 | 0.09 | 51.75 | 42.95 | 94.25 | 94.25 | 0.12 | 51.75 | 113.59 | 113.59 | 0.82974 | 0.19 | 94.06 |  | TRUE
1038 | 25.5.5.0.4. | GOINFRA | 60303 | ACO CA-50-A - 6,3 MM (1/4") - (OBRAS CIVIS) | KG | 4.09 | 4.09 | 9.68 | 8.03 | 2.98 | 2.47 | 42.94 | 42.94 | 9.68 | 2.98 | 51.77 | 51.77 | 0.82944 | 32.84 | 10.1 |  | TRUE
1039 | 25.5.5.0.5. | GOINFRA | 60304 | ACO CA-50 A - 8,0 MM (5/16") - (OBRAS CIVIS) | KG | 23.36 | 23.36 | 9.16 | 7.6 | 2.98 | 2.47 | 235.23 | 235.23 | 9.16 | 2.98 | 283.59 | 283.59 | 0.82947 | 177.53 | 57.69 |  | TRUE
1040 | 25.5.5.0.6. | SINAPI | 92762 | ARMAÇÃO DE PILAR OU VIGA DE ESTRUTURA CONVENCIONAL DE CONCRETO ARMADO UTILIZANDO AÇO CA-50 DE 10,0 MM - MONTAGEM. AF_06/2022 | KG | 23.91 | 23.91 | 10.3 | 8.55 | 1.17 | 0.97 | 227.62 | 227.62 | 10.3 | 1.17 | 274.24 | 274.24 | 0.83 | 204.43 | 23.19 |  | TRUE
1041 | 25.5.5.0.7. | SINAPI | 92759 | ARMAÇÃO DE PILAR OU VIGA DE ESTRUTURA CONVENCIONAL DE CONCRETO ARMADO UTILIZANDO AÇO CA-60 DE 5,0 MM - MONTAGEM. AF_06/2022 | KG | 19.82 | 19.82 | 10.44 | 8.66 | 4.08 | 3.38 | 238.63 | 238.63 | 10.44 | 4.08 | 287.78 | 287.78 | 0.82921 | 171.64 | 66.99 |  | TRUE
1042 | 25.5.6. |  |  | LAJE PRÉ MOLDADA | [7 empty] | 86477.73 | 86477.73 |  |  | 104184.29 | 104184.29 | 0.83005 | 0 | 0 |  | TRUE
1043 | 25.5.6.1. |  |  | FORRO | [7 empty] | 33649.67 | 33649.67 |  |  | 40539.63 | 40539.63 | 0.83004 | 0 | 0 |  | TRUE
1044 | 25.5.6.1.1. | COMPOSIÇÃO | COMP 500_SEE | LAJE PRÉ-FABRICADA TRELIÇADA PARA COBERTURA, H=12CM, ENCHIMENTO EM EPS, INCLUSIVE ESCORAMENTO EM MADEIRA ROLIÇA E CAPEAMENTO COM CONCRETO USINADO 25 MPA - FORNECIMENTO E INSTALAÇÃO. (GOINFRA + ORSE) | M2 | 268.51 | 268.51 | 116.09 | 96.36 | 34.89 | 28.96 | 33649.67 | 33649.67 | 116.09 | 34.89 | 40539.63 | 40539.63 | 0.83004 | 25873.62 | 7776.04 |  | TRUE
1045 | 25.5.6.2. |  |  | PISO | [7 empty] | 52828.06 | 52828.06 |  |  | 63644.66 | 63644.66 | 0.83005 | 0 | 0 |  | TRUE
1046 | 25.5.6.2.1. | COMPOSIÇÃO | COMP 728_SEE | LAJE PRÉ-FABRICADA TRELIÇADA PARA COBERTURA, H=16CM, ENCHIMENTO EM EPS, INCLUSIVE ESCORAMENTO EM MADEIRA ROLIÇA E CAPEAMENTO COM CONCRETO USINADO 25 MPA - FORNECIMENTO E INSTALAÇÃO. (GOINFRA + ORSE) | M2 | 318.51 | 318.51 | 153.54 | 127.45 | 46.28 | 38.41 | 52828.06 | 52828.06 | 153.54 | 46.28 | 63644.66 | 63644.66 | 0.83005 | 40594.09 | 12233.96 |  | TRUE
1047 | 25.5.7. |  |  | LAJE MACIÇA | [7 empty] | 324.16 | 324.16 |  |  | 390.64 | 390.64 | 0.82982 | 0 | 0 |  | TRUE
1048 | 25.5.7.0.1. | GOINFRA | 60524 | CONCRETO USINADO BOMBEÁVEL FCK=25 MPA (O.C.) | M3 | 0.29 | 0.29 | 557.77 | 463 | 0 | 0 | 134.27 | 134.27 | 557.77 | 0 | 161.75 | 161.75 | 0.83011 | 134.27 | 0 |  | TRUE
1049 | 25.5.7.0.2. | GOINFRA | 60800 | LANÇAMENTO/APLICAÇÃO/ADENSAMENTO DE CONCRETO USINADO BOMBEADO EM ESTRUTURA - (O.C.) | M3 | 0.29 | 0.29 | 0.12 | 0.09 | 51.75 | 42.95 | 12.48 | 12.48 | 0.12 | 51.75 | 15.04 | 15.04 | 0.82979 | 0.02 | 12.45 |  | TRUE
1050 | 25.5.7.0.3. | SINAPI | 92759 | ARMAÇÃO DE PILAR OU VIGA DE ESTRUTURA CONVENCIONAL DE CONCRETO ARMADO UTILIZANDO AÇO CA-60 DE 5,0 MM - MONTAGEM. AF_06/2022 | KG | 5.45 | 5.45 | 10.44 | 8.66 | 4.08 | 3.38 | 65.61 | 65.61 | 10.44 | 4.08 | 79.13 | 79.13 | 0.82914 | 47.19 | 18.42 |  | TRUE
1051 | 25.5.7.0.4. | GOINFRA | 60205 | FORMA CHAPA DE COMPENSADO PLASTIFICADO 17MM U=7 V - (OBRAS CIVIS) | M2 | 2.39 | 2.39 | 32.85 | 27.26 | 23.52 | 19.52 | 111.8 | 111.8 | 32.85 | 23.52 | 134.72 | 134.72 | 0.82987 | 65.15 | 46.65 |  | TRUE
1052 | 25.5.8. |  |  | VERGAS E CONTRAVERGAS | [7 empty] | 4418.33 | 4418.33 |  |  | 5322.66 | 5322.66 | 0.8301 | 0 | 0 |  | TRUE
1053 | 25.5.8.0.1. | GOINFRA | 60010 | VERGA/CONTRAVERGA EM CONCRETO ARMADO FCK = 20 MPA | M3 | 1.81 | 1.81 | 2192.1 | 1819.66 | 748.6 | 621.41 | 4418.33 | 4418.33 | 2192.1 | 748.6 | 5322.66 | 5322.66 | 0.8301 | 3293.58 | 1124.75 |  | TRUE
1054 | 25.5.9. |  |  | CONTROLE TECNOLÓGICO | [7 empty] | 373.5 | 373.5 |  |  | 450 | 450 | 0.83 | 0 | 0 |  | TRUE
1055 | 25.5.9.0.1. | GOINFRA | 60487 | CORPO DE PROVA | UN | 30 | 30 | 15 | 12.45 | 0 | 0 | 373.5 | 373.5 | 15 | 0 | 450 | 450 | 0.83 | 373.5 | 0 |  | TRUE
1056 | 25.6. |  |  | INSTALAÇÕES ELÉTRICAS | [7 empty] | 35074.71 | 35074.71 |  |  | 42325.97 | 42325.97 | 0.82868 | 0 | 0 |  | TRUE
1057 | 25.6.0.0.1. | SINAPI | 91924 | CABO DE COBRE FLEXÍVEL ISOLADO, 1,5 MM², ANTI-CHAMA 450/750 V, PARA CIRCUITOS TERMINAIS - FORNECIMENTO E INSTALAÇÃO. AF_03/2023 | M | 1470 | 1470 | 1.9 | 1.57 | 0.87 | 0.72 | 3366.3 | 3366.3 | 1.9 | 0.87 | 4071.9 | 4071.9 | 0.82671 | 2307.9 | 1058.4 |  | TRUE
1058 | 25.6.0.0.2. | GOINFRA | 70584 | CABO FLEXÍVEL PVC (70° C), 0,6/1 KV, 10 MM2 | M | 35 | 35 | 9.09 | 7.54 | 2.61 | 2.16 | 339.5 | 339.5 | 9.09 | 2.61 | 409.5 | 409.5 | 0.82906 | 263.9 | 75.6 |  | TRUE
1059 | 25.6.0.0.3. | SINAPI | 91926 | CABO DE COBRE FLEXÍVEL ISOLADO, 2,5 MM², ANTI-CHAMA 450/750 V, PARA CIRCUITOS TERMINAIS - FORNECIMENTO E INSTALAÇÃO. AF_03/2023 | M | 800 | 800 | 2.92 | 2.42 | 1.09 | 0.9 | 2656 | 2656 | 2.92 | 1.09 | 3208 | 3208 | 0.82793 | 1936 | 720 |  | TRUE
1060 | 25.6.0.0.4. | GOINFRA | 70564 | CABO FLEXÍVEL, PVC (70° C), 450/750 V, 4 MM2 | M | 610 | 610 | 4.01 | 3.32 | 2.24 | 1.85 | 3153.7 | 3153.7 | 4.01 | 2.24 | 3812.5 | 3812.5 | 0.8272 | 2025.2 | 1128.5 |  | TRUE
1061 | 25.6.0.0.5. | GOINFRA | 70565 | CABO FLEXÍVEL, PVC (70° C), 450/750 V, 6 MM2 | M | 240 | 240 | 5.31 | 4.4 | 2.43 | 2.01 | 1538.4 | 1538.4 | 5.31 | 2.43 | 1857.6 | 1857.6 | 0.82817 | 1056 | 482.4 |  | TRUE
1062 | 25.6.0.0.6. | SINAPI | 91936 | CAIXA OCTOGONAL 4" X 4", PVC, INSTALADA EM LAJE - FORNECIMENTO E INSTALAÇÃO. AF_03/2023 | UN | 94 | 94 | 6.62 | 5.49 | 8.46 | 7.02 | 1175.94 | 1175.94 | 6.62 | 8.46 | 1417.52 | 1417.52 | 0.82958 | 516.06 | 659.88 |  | TRUE
1063 | 25.6.0.0.7. | SINAPI | 91939 | CAIXA RETANGULAR 4" X 2" ALTA (2,00 M DO PISO), PVC, INSTALADA EM PAREDE - FORNECIMENTO E INSTALAÇÃO. AF_03/2023 | UN | 26 | 26 | 8.57 | 7.11 | 21.08 | 17.49 | 639.6 | 639.6 | 8.57 | 21.08 | 770.9 | 770.9 | 0.82968 | 184.86 | 454.74 |  | TRUE
1064 | 25.6.0.0.8. | SINAPI | 91941 | CAIXA RETANGULAR 4" X 2" BAIXA (0,30 M DO PISO), PVC, INSTALADA EM PAREDE - FORNECIMENTO E INSTALAÇÃO. AF_03/2023 | UN | 26 | 26 | 3.93 | 3.26 | 6.39 | 5.3 | 222.56 | 222.56 | 3.93 | 6.39 | 268.32 | 268.32 | 0.82946 | 84.76 | 137.8 |  | TRUE
1065 | 25.6.0.0.9. | SINAPI | 91940 | CAIXA RETANGULAR 4" X 2" MÉDIA (1,30 M DO PISO), PVC, INSTALADA EM PAREDE - FORNECIMENTO E INSTALAÇÃO. AF_03/2023 | UN | 28 | 28 | 5.47 | 4.54 | 11.21 | 9.3 | 387.52 | 387.52 | 5.47 | 11.21 | 467.04 | 467.04 | 0.82974 | 127.12 | 260.4 |  | TRUE
1066 | 25.6.0.0.10. | GOINFRA | 70930 | CONDULETE METÁLICO - ADAPTADOR DE SAÍDA 3/4" | UN | 56 | 56 | 2.15 | 1.78 | 2.98 | 2.47 | 238 | 238 | 2.15 | 2.98 | 287.28 | 287.28 | 0.82846 | 99.68 | 138.32 |  | TRUE
1067 | 25.6.0.0.11. | GOINFRA | 70929 | CONDULETE METÁLICO - CAIXA COM 5 ENTRADAS | UN | 28 | 28 | 8.45 | 7.01 | 12.7 | 10.54 | 491.4 | 491.4 | 8.45 | 12.7 | 592.2 | 592.2 | 0.82979 | 196.28 | 295.12 |  | TRUE
1068 | 25.6.0.0.12. | GOINFRA | 70932 | CONDULETE METÁLICO - TAMPÃO DE 3/4" | UN | 84 | 84 | 0.25 | 0.2 | 1.12 | 0.92 | 94.08 | 94.08 | 0.25 | 1.12 | 115.08 | 115.08 | 0.81752 | 16.8 | 77.28 |  | TRUE
1069 | 25.6.0.0.13. | GOINFRA | 71043 | CONECTOR TRIPOLAR EM PORCELANA PARA FIOS DE ATÉ 10MM2 (BORNES) 50A-250V (CHUVEIRO) | UN | 6 | 6 | 3.66 | 3.03 | 10.84 | 8.99 | 72.12 | 72.12 | 3.66 | 10.84 | 87 | 87 | 0.82897 | 18.18 | 53.94 |  | TRUE
1070 | 25.6.0.0.14. | SINAPI | 93653 | DISJUNTOR MONOPOLAR TIPO DIN, CORRENTE NOMINAL DE 10A - FORNECIMENTO E INSTALAÇÃO. AF_10/2020 | UN | 4 | 4 | 9.39 | 7.79 | 1.32 | 1.09 | 35.52 | 35.52 | 9.39 | 1.32 | 42.84 | 42.84 | 0.82913 | 31.16 | 4.36 |  | TRUE
1071 | 25.6.0.0.15. | SINAPI | 93654 | DISJUNTOR MONOPOLAR TIPO DIN, CORRENTE NOMINAL DE 16A - FORNECIMENTO E INSTALAÇÃO. AF_10/2020 | UN | 6 | 6 | 9.54 | 7.91 | 1.79 | 1.48 | 56.34 | 56.34 | 9.54 | 1.79 | 67.98 | 67.98 | 0.82877 | 47.46 | 8.88 |  | TRUE
1072 | 25.6.0.0.16. | SINAPI | 93655 | DISJUNTOR MONOPOLAR TIPO DIN, CORRENTE NOMINAL DE 20A - FORNECIMENTO E INSTALAÇÃO. AF_10/2020 | UN | 8 | 8 | 10.05 | 8.34 | 2.5 | 2.07 | 83.28 | 83.28 | 10.05 | 2.5 | 100.4 | 100.4 | 0.82948 | 66.72 | 16.56 |  | TRUE
1073 | 25.6.0.0.17. | SINAPI | 93657 | DISJUNTOR MONOPOLAR TIPO DIN, CORRENTE NOMINAL DE 32A - FORNECIMENTO E INSTALAÇÃO. AF_10/2020 | UN | 6 | 6 | 10.57 | 8.77 | 3.45 | 2.86 | 69.78 | 69.78 | 10.57 | 3.45 | 84.12 | 84.12 | 0.82953 | 52.62 | 17.16 |  | TRUE
1074 | 25.6.0.0.18. | GOINFRA | 71175 | DISJUNTOR TRIPOLAR DE 60 A 100-A | UN | 1 | 1 | 303.37 | 251.82 | 33.62 | 27.9 | 279.72 | 279.72 | 303.37 | 33.62 | 336.99 | 336.99 | 0.83005 | 251.82 | 27.9 |  | TRUE
1075 | 25.6.0.0.19. | SINAPI | 93673 | DISJUNTOR TRIPOLAR TIPO DIN, CORRENTE NOMINAL DE 50A - FORNECIMENTO E INSTALAÇÃO. AF_10/2020 | UN | 2 | 2 | 68.86 | 57.16 | 21.56 | 17.89 | 150.1 | 150.1 | 68.86 | 21.56 | 180.84 | 180.84 | 0.83002 | 114.32 | 35.78 |  | TRUE
1076 | 25.6.0.0.20. | GOINFRA | 71251 | ELETRODUTO EM AÇO ZINCADO DIÂMETRO 3/4" | M | 51 | 51 | 8.01 | 6.64 | 11.21 | 9.3 | 812.94 | 812.94 | 8.01 | 11.21 | 980.22 | 980.22 | 0.82934 | 338.64 | 474.3 |  | TRUE
1077 | 25.6.0.0.21. | SINAPI | 91845 | ELETRODUTO FLEXÍVEL CORRUGADO REFORÇADO, PVC, DN 25 MM (3/4"), PARA CIRCUITOS TERMINAIS, INSTALADO EM LAJE - FORNECIMENTO E INSTALAÇÃO. AF_03/2023 | M | 350 | 350 | 4.89 | 4.05 | 2.69 | 2.23 | 2198 | 2198 | 4.89 | 2.69 | 2653 | 2653 | 0.8285 | 1417.5 | 780.5 |  | TRUE
1078 | 25.6.0.0.22. | SINAPI | 91847 | ELETRODUTO FLEXÍVEL CORRUGADO REFORÇADO, PVC, DN 32 MM (1"), PARA CIRCUITOS TERMINAIS, INSTALADO EM LAJE - FORNECIMENTO E INSTALAÇÃO. AF_03/2023 | M | 40 | 40 | 8.76 | 7.27 | 3.26 | 2.7 | 398.8 | 398.8 | 8.76 | 3.26 | 480.8 | 480.8 | 0.82945 | 290.8 | 108 |  | TRUE
1079 | 25.6.0.0.23. | SINAPI | 91860 | ELETRODUTO FLEXÍVEL CORRUGADO, PEAD, DN 40 MM (1 1/4"), PARA CIRCUITOS TERMINAIS, INSTALADO EM PAREDE - FORNECIMENTO E INSTALAÇÃO. AF_03/2023 | M | 5 | 5 | 5.38 | 4.46 | 6.34 | 5.26 | 48.6 | 48.6 | 5.38 | 6.34 | 58.6 | 58.6 | 0.82935 | 22.3 | 26.3 |  | TRUE
1080 | 25.6.0.0.24. | SINAPI | 91854 | ELETRODUTO FLEXÍVEL CORRUGADO, PVC, DN 25 MM (3/4"), PARA CIRCUITOS TERMINAIS, INSTALADO EM PAREDE - FORNECIMENTO E INSTALAÇÃO. AF_03/2023 | M | 170 | 170 | 3.99 | 3.31 | 5.13 | 4.25 | 1285.2 | 1285.2 | 3.99 | 5.13 | 1550.4 | 1550.4 | 0.82895 | 562.7 | 722.5 |  | TRUE
1081 | 25.6.0.0.25. | SINAPI | 91856 | ELETRODUTO FLEXÍVEL CORRUGADO, PVC, DN 32 MM (1"), PARA CIRCUITOS TERMINAIS, INSTALADO EM PAREDE - FORNECIMENTO E INSTALAÇÃO. AF_03/2023 | M | 6 | 6 | 5.91 | 4.9 | 5.67 | 4.7 | 57.6 | 57.6 | 5.91 | 5.67 | 69.48 | 69.48 | 0.82902 | 29.4 | 28.2 |  | TRUE
1082 | 25.6.0.0.26. | GOINFRA | 71450 | INTERRUPTOR DIFERENCIAL RESIDUAL (D.R.) BIPOLAR DE 25A-30mA | UN | 6 | 6 | 145.98 | 121.17 | 22.42 | 18.61 | 838.68 | 838.68 | 145.98 | 22.42 | 1010.4 | 1010.4 | 0.83005 | 727.02 | 111.66 |  | TRUE
1083 | 25.6.0.0.27. | GOINFRA | 71451 | INTERRUPTOR DIFERENCIAL RESIDUAL (D.R.) BIPOLAR DE 40A-30mA | UN | 6 | 6 | 165.26 | 137.18 | 22.42 | 18.61 | 934.74 | 934.74 | 165.26 | 22.42 | 1126.08 | 1126.08 | 0.83008 | 823.08 | 111.66 |  | TRUE
1084 | 25.6.0.0.28. | GOINFRA | 71431 | INTERRUPTOR PARALELO SIMPLES (1 SECAO) | UN | 6 | 6 | 11.09 | 9.2 | 10.84 | 8.99 | 109.14 | 109.14 | 11.09 | 10.84 | 131.58 | 131.58 | 0.82946 | 55.2 | 53.94 |  | TRUE
1085 | 25.6.0.0.29. | GOINFRA | 71440 | INTERRUPTOR SIMPLES (1 SECAO) | UN | 10 | 10 | 7.95 | 6.59 | 7.84 | 6.5 | 130.9 | 130.9 | 7.95 | 7.84 | 157.9 | 157.9 | 0.82901 | 65.9 | 65 |  | TRUE
1086 | 25.6.0.0.30. | GOINFRA | 71441 | INTERRUPTOR SIMPLES (2 SECOES) | UN | 8 | 8 | 11.59 | 9.62 | 13.82 | 11.47 | 168.72 | 168.72 | 11.59 | 13.82 | 203.28 | 203.28 | 0.82999 | 76.96 | 91.76 |  | TRUE
1087 | 25.6.0.0.31. | SINAPI | 100903 | LÂMPADA TUBULAR LED DE 18/20 W, BASE G13 - FORNECIMENTO E INSTALAÇÃO. AF_02/2020_PS | UN | 134 | 134 | 20.11 | 16.69 | 7.25 | 6.01 | 3041.8 | 3041.8 | 20.11 | 7.25 | 3666.24 | 3666.24 | 0.82968 | 2236.46 | 805.34 |  | TRUE
1088 | 25.6.0.0.32. | COMPOSIÇÃO | COMP 693_SEE | LUMINÁRIA DE SOBREPOR COM ALETAS 2 X 16/18/20 W - FORNECIMENTO E INSTALAÇÃO (GOINFRA + ORSE) | UN | 67 | 67 | 91.28 | 75.77 | 14.44 | 11.98 | 5879.25 | 5879.25 | 91.28 | 14.44 | 7083.24 | 7083.24 | 0.83002 | 5076.59 | 802.66 |  | TRUE
1089 | 25.6.0.0.33. | GOINFRA | 71646 | LUMINÁRIA PLAFON LED QUADRADA DE SOBREPOR, 18W, 20X20 CM (MEDIDAS APROXIMADAS) | UN | 39 | 39 | 36.26 | 30.09 | 12.05 | 10 | 1563.51 | 1563.51 | 36.26 | 12.05 | 1884.09 | 1884.09 | 0.82985 | 1173.51 | 390 |  | TRUE
1090 | 25.6.0.0.34. | GOINFRA | 71722 | LUVA EM AÇO ZINCADO DIÂMETRO 3/4" | UN | 17 | 17 | 1.86 | 1.54 | 1.49 | 1.23 | 47.09 | 47.09 | 1.86 | 1.49 | 56.95 | 56.95 | 0.82687 | 26.18 | 20.91 |  | TRUE
1091 | 25.6.0.0.35. | GOINFRA | 71861 | PARAFUSO P/BUCHA S-6 | UN | 280 | 280 | 0.12 | 0.09 | 0.38 | 0.31 | 112 | 112 | 0.12 | 0.38 | 140 | 140 | 0.8 | 25.2 | 86.8 |  | TRUE
1092 | 25.6.0.0.36. | GOINFRA | 70391 | BUCHA DE NYLON S-6 | UN | 280 | 280 | 0.18 | 0.14 | 0.6 | 0.49 | 176.4 | 176.4 | 0.18 | 0.6 | 218.4 | 218.4 | 0.80769 | 39.2 | 137.2 |  | TRUE
1093 | 25.6.0.0.37. | SINAPI | 101879 | QUADRO DE DISTRIBUIÇÃO DE ENERGIA EM CHAPA DE AÇO GALVANIZADO, DE EMBUTIR, COM BARRAMENTO TRIFÁSICO, PARA 24 DISJUNTORES DIN 100A - FORNECIMENTO E INSTALAÇÃO. AF_10/2020 | UN | 1 | 1 | 515.89 | 428.24 | 22.47 | 18.65 | 446.89 | 446.89 | 515.89 | 22.47 | 538.36 | 538.36 | 0.8301 | 428.24 | 18.65 |  | TRUE
1094 | 25.6.0.0.38. | SINAPI | 101881 | QUADRO DE DISTRIBUIÇÃO DE ENERGIA EM CHAPA DE AÇO GALVANIZADO, DE EMBUTIR, COM BARRAMENTO TRIFÁSICO, PARA 40 DISJUNTORES DIN 100A - FORNECIMENTO E INSTALAÇÃO. AF_10/2020 | UN | 1 | 1 | 862.02 | 715.56 | 27.1 | 22.49 | 738.05 | 738.05 | 862.02 | 27.1 | 889.12 | 889.12 | 0.83009 | 715.56 | 22.49 |  | TRUE
1095 | 25.6.0.0.39. | GOINFRA | 72395 | TAMPA CEGA PARA CONDULETE METÁLICO | UN | 10 | 10 | 4.48 | 3.71 | 1.12 | 0.92 | 46.3 | 46.3 | 4.48 | 1.12 | 56 | 56 | 0.82679 | 37.1 | 9.2 |  | TRUE
1096 | 25.6.0.0.40. | GOINFRA | 72397 | TAMPA CEGA PLÁSTICA 4"X2" COM FURO CENTRAL (PARA TV/SOM...) | UN | 6 | 6 | 3.79 | 3.14 | 1.12 | 0.92 | 24.36 | 24.36 | 3.79 | 1.12 | 29.46 | 29.46 | 0.82688 | 18.84 | 5.52 |  | TRUE
1097 | 25.6.0.0.41. | GOINFRA | 72578 | TOMADA HEXAGONAL 2P + T - 10A - 250V | UN | 22 | 22 | 8.05 | 6.68 | 10.84 | 8.99 | 344.74 | 344.74 | 8.05 | 10.84 | 415.58 | 415.58 | 0.82954 | 146.96 | 197.78 |  | TRUE
1098 | 25.6.0.0.42. | GOINFRA | 72585 | TOMADA HEXAGONAL 2P + T - 20A - 250V | UN | 8 | 8 | 11.92 | 9.89 | 10.84 | 8.99 | 151.04 | 151.04 | 11.92 | 10.84 | 182.08 | 182.08 | 0.82953 | 79.12 | 71.92 |  | TRUE
1099 | 25.6.0.0.43. | GOINFRA | 72578 | TOMADA HEXAGONAL 2P + T - 10A - 250V | UN | 26 | 26 | 8.05 | 6.68 | 10.84 | 8.99 | 407.42 | 407.42 | 8.05 | 10.84 | 491.14 | 491.14 | 0.82954 | 173.68 | 233.74 |  | TRUE
1100 | 25.6.0.0.44. | GOINFRA | 72578 | TOMADA HEXAGONAL 2P + T - 10A - 250V | UN | 4 | 4 | 8.05 | 6.68 | 10.84 | 8.99 | 62.68 | 62.68 | 8.05 | 10.84 | 75.56 | 75.56 | 0.82954 | 26.72 | 35.96 |  | TRUE
1101 | 25.7. |  |  | INSTALAÇÕES HIDROSSANITÁRIAS | [7 empty] | 49031.46 | 49031.46 |  |  | 59078.31 | 59078.31 | 0.82994 | 0 | 0 |  | TRUE
1102 | 25.7.1. |  |  | PEÇAS E ACESSÓRIOS | [7 empty] | 33621.7 | 33621.7 |  |  | 40506.88 | 40506.88 | 0.83002 | 0 | 0 |  | TRUE
1103 | 25.7.1.1. |  |  | REGISTROS | [7 empty] | 2267.62 | 2267.62 |  |  | 2732 | 2732 | 0.83002 | 0 | 0 |  | TRUE
1104 | 25.7.1.1.1. | SINAPI | 89987 | REGISTRO DE GAVETA BRUTO, LATÃO, ROSCÁVEL, 3/4", COM ACABAMENTO E CANOPLA CROMADOS - FORNECIMENTO E INSTALAÇÃO. AF_08/2021 | UN | 4 | 4 | 87.04 | 72.25 | 8.22 | 6.82 | 316.28 | 316.28 | 87.04 | 8.22 | 381.04 | 381.04 | 0.83004 | 289 | 27.28 |  | TRUE
1105 | 25.7.1.1.2. | SINAPI | 94794 | REGISTRO DE GAVETA BRUTO, LATÃO, ROSCÁVEL, 1 1/2", COM ACABAMENTO E CANOPLA CROMADOS - FORNECIMENTO E INSTALAÇÃO. AF_08/2021 | UN | 4 | 4 | 154.72 | 128.43 | 13.93 | 11.56 | 559.96 | 559.96 | 154.72 | 13.93 | 674.6 | 674.6 | 0.83006 | 513.72 | 46.24 |  | TRUE
1106 | 25.7.1.1.3. | GOINFRA | 80946 | REGISTRO DE PRESSAO C/CANOPLA CROMADA DIAM.3/4" | UN | 6 | 6 | 80.77 | 67.04 | 22.79 | 18.91 | 515.7 | 515.7 | 80.77 | 22.79 | 621.36 | 621.36 | 0.82995 | 402.24 | 113.46 |  | TRUE
1107 | 25.7.1.1.4. | SINAPI | 94792 | REGISTRO DE GAVETA BRUTO, LATÃO, ROSCÁVEL, 1", COM ACABAMENTO E CANOPLA CROMADOS - FORNECIMENTO E INSTALAÇÃO. AF_08/2021 | UN | 4 | 4 | 106.43 | 88.34 | 9.65 | 8.01 | 385.4 | 385.4 | 106.43 | 9.65 | 464.32 | 464.32 | 0.83003 | 353.36 | 32.04 |  | TRUE
1108 | 25.7.1.1.5. | SINAPI | 94498 | REGISTRO DE GAVETA BRUTO, LATÃO, ROSCÁVEL, 2" - FORNECIMENTO E INSTALAÇÃO. AF_08/2021 | UN | 4 | 4 | 135.03 | 112.08 | 12.64 | 10.49 | 490.28 | 490.28 | 135.03 | 12.64 | 590.68 | 590.68 | 0.83003 | 448.32 | 41.96 |  | TRUE
1109 | 25.7.1.2. |  |  | LAVATÓRIOS E ACESSÓRIOS | [7 empty] | 6890.92 | 6890.92 |  |  | 8302.28 | 8302.28 | 0.83 | 0 | 0 |  | TRUE
1110 | 25.7.1.2.1. | GOINFRA | 80590 | CUBA DE LOUCA DE EMBUTIR OVAL MÉDIA | UN | 12 | 12 | 91.52 | 75.97 | 14.57 | 12.09 | 1056.72 | 1056.72 | 91.52 | 14.57 | 1273.08 | 1273.08 | 0.83005 | 911.64 | 145.08 |  | TRUE
1111 | 25.7.1.2.2. | GOINFRA | 80542 | LAVATÓRIO MÉDIO SEM COLUNA | UN | 4 | 4 | 96.41 | 80.02 | 61.27 | 50.86 | 523.52 | 523.52 | 96.41 | 61.27 | 630.72 | 630.72 | 0.83004 | 320.08 | 203.44 |  | TRUE
1112 | 25.7.1.2.3. | GOINFRA | 80572 | TORNEIRA DE MESA COM FECHAMENTO AUTOMÁTICO TEMPORIZADO PARA LAVATÓRIO DIÂMETRO DE 1/2" | UN | 12 | 12 | 132.91 | 110.32 | 7.47 | 6.2 | 1398.24 | 1398.24 | 132.91 | 7.47 | 1684.56 | 1684.56 | 0.83003 | 1323.84 | 74.4 |  | TRUE
1113 | 25.7.1.2.4. | GOINFRA | 80573 | TORNEIRA DE MESA PARA PcD COM FECHAMENTO AUTOMÁTICO TEMPORIZADO PARA LAVATÓRIO DIÂMETRO DE 1/2" | UN | 4 | 4 | 794.8 | 659.76 | 7.47 | 6.2 | 2663.84 | 2663.84 | 794.8 | 7.47 | 3209.08 | 3209.08 | 0.83009 | 2639.04 | 24.8 |  | TRUE
1114 | 25.7.1.2.5. | SINAPI | 86883 | SIFÃO DO TIPO FLEXÍVEL EM PVC 1 X 1.1/2 - FORNECIMENTO E INSTALAÇÃO. AF_01/2020 | UN | 16 | 16 | 8.49 | 7.04 | 2.26 | 1.87 | 142.56 | 142.56 | 8.49 | 2.26 | 172 | 172 | 0.82884 | 112.64 | 29.92 |  | TRUE
1115 | 25.7.1.2.6. | GOINFRA | 80556 | LIGAÇÃO FLEXÍVEL PVC DIAM.1/2" (ENGATE) | UN | 16 | 16 | 3.75 | 3.11 | 9.35 | 7.76 | 173.92 | 173.92 | 3.75 | 9.35 | 209.6 | 209.6 | 0.82977 | 49.76 | 124.16 |  | TRUE
1116 | 25.7.1.2.7. | SINAPI | 86877 | VÁLVULA EM METAL CROMADO 1.1/2 X 1.1/2 PARA TANQUE OU LAVATÓRIO, COM OU SEM LADRÃO - FORNECIMENTO E INSTALAÇÃO. AF_01/2020 | UN | 16 | 16 | 62.95 | 52.25 | 4.65 | 3.85 | 897.6 | 897.6 | 62.95 | 4.65 | 1081.6 | 1081.6 | 0.82988 | 836 | 61.6 |  | TRUE
1117 | 25.7.1.2.8. | GOINFRA | 80550 | FIXACAO P/LAVATORIO (PAR) | PAR | 4 | 4 | 4.8 | 3.98 | 5.61 | 4.65 | 34.52 | 34.52 | 4.8 | 5.61 | 41.64 | 41.64 | 0.82901 | 15.92 | 18.6 |  | TRUE
1118 | 25.7.1.3. |  |  | VASOS SANITÁRIOS E ACESSÓRIOS | [7 empty] | 18670.58 | 18670.58 |  |  | 22493.92 | 22493.92 | 0.83003 | 0 | 0 |  | TRUE
1119 | 25.7.1.3.1. | GOINFRA | 80502 | VASO SANITÁRIO CONVENCIONAL (1ª LINHA) | UN | 14 | 14 | 242.35 | 201.17 | 70.61 | 58.61 | 3636.92 | 3636.92 | 242.35 | 70.61 | 4381.44 | 4381.44 | 0.83007 | 2816.38 | 820.54 |  | TRUE
1120 | 25.7.1.3.2. | SINAPI | 95471 | VASO SANITARIO SIFONADO CONVENCIONAL PARA PCD SEM FURO FRONTAL COM LOUÇA BRANCA SEM ASSENTO - FORNECIMENTO E INSTALAÇÃO. AF_01/2020 | UN | 4 | 4 | 724.95 | 601.78 | 33.58 | 27.87 | 2518.6 | 2518.6 | 724.95 | 33.58 | 3034.12 | 3034.12 | 0.83009 | 2407.12 | 111.48 |  | TRUE
1121 | 25.7.1.3.3. | GOINFRA | 80517 | VÁLVULA DE DESCARGA DUPLO ACIONAMENTO COM ACABAMENTO CROMADO ANTIVANDALISMO | UN | 14 | 14 | 300.3 | 249.27 | 60.82 | 50.48 | 4196.5 | 4196.5 | 300.3 | 60.82 | 5055.68 | 5055.68 | 0.83006 | 3489.78 | 706.72 |  | TRUE
1122 | 25.7.1.3.4. | GOINFRA | 80519 | VÁLVULA DE DESCARGA PARA PcD COM ACABAMENTO CROMADO ANTIVANDALISMO | UN | 4 | 4 | 419.4 | 348.14 | 60.82 | 50.48 | 1594.48 | 1594.48 | 419.4 | 60.82 | 1920.88 | 1920.88 | 0.83008 | 1392.56 | 201.92 |  | TRUE
1123 | 25.7.1.3.5. | GOINFRA | 80513 | TUBO PARA VÁLVULA DE DESCARGA ( CURTO 1.1/4" ) | UN | 18 | 18 | 10.72 | 8.89 | 11.96 | 9.92 | 338.58 | 338.58 | 10.72 | 11.96 | 408.24 | 408.24 | 0.82937 | 160.02 | 178.56 |  | TRUE
1124 | 25.7.1.3.6. | GOINFRA | 80514 | TUBO DE LIGACAO PVC CROMADO 1.1/2" / ESPUDE - (ENTRADA) | UN | 18 | 18 | 41.79 | 34.68 | 5.23 | 4.34 | 702.36 | 702.36 | 41.79 | 5.23 | 846.36 | 846.36 | 0.82986 | 624.24 | 78.12 |  | TRUE
1125 | 25.7.1.3.7. | GOINFRA | 80510 | ANEL DE VEDAÇÃO PARA VASO SANITÁRIO | UN | 18 | 18 | 13.06 | 10.84 | 5.61 | 4.65 | 278.82 | 278.82 | 13.06 | 5.61 | 336.06 | 336.06 | 0.82967 | 195.12 | 83.7 |  | TRUE
1126 | 25.7.1.3.8. | GOINFRA | 80520 | CONJUNTO DE FIXACAO P/VASO SANITARIO (PAR) | CJ | 18 | 18 | 5.93 | 4.92 | 7.47 | 6.2 | 200.16 | 200.16 | 5.93 | 7.47 | 241.2 | 241.2 | 0.82985 | 88.56 | 111.6 |  | TRUE
1127 | 25.7.1.3.9. | GOINFRA | 80526 | ASSENTO EM POLIPROPILENO COM SISTEMA DE FECHAMENTO SUAVE PARA VASO SANITÁRIO | UN | 18 | 18 | 160.87 | 133.53 | 5.61 | 4.65 | 2487.24 | 2487.24 | 160.87 | 5.61 | 2996.64 | 2996.64 | 0.83001 | 2403.54 | 83.7 |  | TRUE
1128 | 25.7.1.3.10. | COMPOSIÇÃO | COMP 586_SEE | SUPORTE PARA ROLO DE PAPEL HIGIÊNICO 300 A 600M COM ROLO DE PAPEL HIGIÊNICO INDUSTRIAL 500M INCLUSO (GOINFRA) | UN | 18 | 18 | 64.55 | 53.58 | 6.37 | 5.28 | 1059.48 | 1059.48 | 64.55 | 6.37 | 1276.56 | 1276.56 | 0.82995 | 964.44 | 95.04 |  | TRUE
1129 | 25.7.1.3.11. | COMPOSIÇÃO | COMP 427_SEE | DUCHA HIGIENICA PLASTICA COM REGISTRO METALICO 1/2 " (GOINFRA + SINAPI) | UN | 18 | 18 | 103.46 | 85.88 | 7.47 | 6.2 | 1657.44 | 1657.44 | 103.46 | 7.47 | 1996.74 | 1996.74 | 0.83007 | 1545.84 | 111.6 |  | TRUE
1130 | 25.7.1.4. |  |  | CHUVEIRO ELÉTRICO E ACESSÓRIOS | [7 empty] | 4768.1 | 4768.1 |  |  | 5744.28 | 5744.28 | 0.83006 | 0 | 0 |  | TRUE
1131 | 25.7.1.4.1. | GOINFRA | 80721 | CHUVEIRO ELÉTRICO EM PVC COM BRAÇO METÁLICO | UN | 6 | 6 | 95.03 | 78.88 | 18.68 | 15.5 | 566.28 | 566.28 | 95.03 | 18.68 | 682.26 | 682.26 | 0.83001 | 473.28 | 93 |  | TRUE
1132 | 25.7.1.4.2. | SINAPI | 95543 | PORTA TOALHA BANHO EM METAL CROMADO, TIPO BARRA, INCLUSO FIXAÇÃO. AF_01/2020 | UN | 6 | 6 | 29.19 | 24.23 | 16.97 | 14.08 | 229.86 | 229.86 | 29.19 | 16.97 | 276.96 | 276.96 | 0.82994 | 145.38 | 84.48 |  | TRUE
1133 | 25.7.1.4.3. | SINAPI | 95545 | SABONETEIRA DE PAREDE EM METAL CROMADO, INCLUSO FIXAÇÃO. AF_01/2020 | UN | 6 | 6 | 22.47 | 18.65 | 8.48 | 7.03 | 154.08 | 154.08 | 22.47 | 8.48 | 185.7 | 185.7 | 0.82973 | 111.9 | 42.18 |  | TRUE
1134 | 25.7.1.4.4. | SINAPI | 100875 | BANCO ARTICULADO, EM ACO INOX, PARA PCD, FIXADO NA PAREDE - FORNECIMENTO E INSTALAÇÃO. AF_01/2020 | UN | 4 | 4 | 1115.91 | 926.31 | 33.93 | 28.16 | 3817.88 | 3817.88 | 1115.91 | 33.93 | 4599.36 | 4599.36 | 0.83009 | 3705.24 | 112.64 |  | TRUE
1135 | 25.7.1.5. |  |  | OUTROS | [7 empty] | 1024.48 | 1024.48 |  |  | 1234.4 | 1234.4 | 0.82994 | 0 | 0 |  | TRUE
1136 | 25.7.1.5.1. | COMPOSIÇÃO | COMP 584_SEE | SABONETEIRA TIPO DISPENSER COM SABONETE LÍQUIDO INCLUSO (GOINFRA) | UN | 8 | 8 | 47.44 | 39.37 | 6.44 | 5.34 | 357.68 | 357.68 | 47.44 | 6.44 | 431.04 | 431.04 | 0.82981 | 314.96 | 42.72 |  | TRUE
1137 | 25.7.1.5.2. | COMPOSIÇÃO | COMP 209_SEE | TOALHEIRO PLÁSTICO TIPO DISPENSER PARA PAPEL TOALHA INTERFOLHADO (GOINFRA + SINAPI) | UN | 8 | 8 | 91.07 | 75.59 | 9.35 | 7.76 | 666.8 | 666.8 | 91.07 | 9.35 | 803.36 | 803.36 | 0.83001 | 604.72 | 62.08 |  | TRUE
1138 | 25.7.2. |  |  | ÁGUA FRIA | [7 empty] | 8133.89 | 8133.89 |  |  | 9803.67 | 9803.67 | 0.82968 | 0 | 0 |  | TRUE
1139 | 25.7.2.1. |  |  | TUBOS PVC SOLDÁVEL | [7 empty] | 2529.88 | 2529.88 |  |  | 3049.49 | 3049.49 | 0.82961 | 0 | 0 |  | TRUE
1140 | 25.7.2.1.1. | GOINFRA | 81003 | TUBO SOLDAVEL PVC MARROM DIAM. 25 MM | M | 45.06 | 45.06 | 4.14 | 3.43 | 4.49 | 3.72 | 322.17 | 322.17 | 4.14 | 4.49 | 388.86 | 388.86 | 0.8285 | 154.55 | 167.62 |  | TRUE
1141 | 25.7.2.1.2. | SINAPI | 89449 | TUBO, PVC, SOLDÁVEL, DN 50MM, INSTALADO EM PRUMADA DE ÁGUA - FORNECIMENTO E INSTALAÇÃO. AF_06/2022 | M | 31.77 | 31.77 | 20.86 | 17.31 | 1.25 | 1.03 | 582.66 | 582.66 | 20.86 | 1.25 | 702.43 | 702.43 | 0.82949 | 549.93 | 32.72 |  | TRUE
1142 | 25.7.2.1.3. | GOINFRA | 81007 | TUBO SOLDAVEL PVC MARROM DIAM. 60 MM | M | 11.26 | 11.26 | 24.61 | 20.42 | 11.09 | 9.2 | 333.52 | 333.52 | 24.61 | 11.09 | 401.98 | 401.98 | 0.82969 | 229.92 | 103.59 |  | TRUE
1143 | 25.7.2.1.4. | SINAPI | 89447 | TUBO, PVC, SOLDÁVEL, DN 32MM, INSTALADO EM PRUMADA DE ÁGUA - FORNECIMENTO E INSTALAÇÃO. AF_06/2022 | M | 5.78 | 5.78 | 12.16 | 10.09 | 0.85 | 0.7 | 62.36 | 62.36 | 12.16 | 0.85 | 75.19 | 75.19 | 0.82937 | 58.32 | 4.04 |  | TRUE
1144 | 25.7.2.1.5. | GOINFRA | 81008 | TUBO SOLDAVEL PVC MARROM DIAM. 75 MM | M | 1.35 | 1.35 | 42.63 | 35.38 | 15.16 | 12.58 | 64.74 | 64.74 | 42.63 | 15.16 | 78.01 | 78.01 | 0.82989 | 47.76 | 16.98 |  | TRUE
1145 | 25.7.2.1.6. | GOINFRA | 81009 | TUBO SOLDAVEL PVC MARROM DIAM. 85 MM | M | 19.8 | 19.8 | 53.12 | 44.09 | 17.74 | 14.72 | 1164.43 | 1164.43 | 53.12 | 17.74 | 1403.02 | 1403.02 | 0.82995 | 872.98 | 291.45 |  | TRUE
1146 | 25.7.2.2. |  |  | BUCHA DE REDUÇÃO | [7 empty] | 653 | 653 |  |  | 787.32 | 787.32 | 0.8294 | 0 | 0 |  | TRUE
1147 | 25.7.2.2.1. | GOINFRA | 81162 | BUCHA DE REDUCAO SOLDÁVEL CURTA 32 X 25 MM | UN | 4 | 4 | 1.01 | 0.83 | 3.37 | 2.79 | 14.48 | 14.48 | 1.01 | 3.37 | 17.52 | 17.52 | 0.82648 | 3.32 | 11.16 |  | TRUE
1148 | 25.7.2.2.2. | GOINFRA | 81165 | BUCHA DE REDUCAO SOLDÁVEL CURTA 60 X 50 mm | UN | 20 | 20 | 6.27 | 5.2 | 6.72 | 5.57 | 215.4 | 215.4 | 6.27 | 6.72 | 259.8 | 259.8 | 0.8291 | 104 | 111.4 |  | TRUE
1149 | 25.7.2.2.3. | GOINFRA | 81166 | BUCHA DE REDUCAO SOLDAVEL CURTA 75 X 60 mm | UN | 2 | 2 | 16.24 | 13.48 | 6.92 | 5.74 | 38.44 | 38.44 | 16.24 | 6.92 | 46.32 | 46.32 | 0.82988 | 26.96 | 11.48 |  | TRUE
1150 | 25.7.2.2.4. | GOINFRA | 81167 | BUCHA DE REDUCAO SOLDAVEL CURTA 85 X 75 mm | UN | 2 | 2 | 16.5 | 13.69 | 6.92 | 5.74 | 38.86 | 38.86 | 16.5 | 6.92 | 46.84 | 46.84 | 0.82963 | 27.38 | 11.48 |  | TRUE
1151 | 25.7.2.2.5. | GOINFRA | 81179 | BUCHA DE REDUCAO SOLDAVEL LONGA 50 X 25 mm | UN | 12 | 12 | 4.49 | 3.72 | 5.23 | 4.34 | 96.72 | 96.72 | 4.49 | 5.23 | 116.64 | 116.64 | 0.82922 | 44.64 | 52.08 |  | TRUE
1152 | 25.7.2.2.6. | GOINFRA | 81182 | BUCHA DE REDUCAO SOLDAVEL LONGA 60 X 32 mm | UN | 4 | 4 | 10.33 | 8.57 | 5.23 | 4.34 | 51.64 | 51.64 | 10.33 | 5.23 | 62.24 | 62.24 | 0.82969 | 34.28 | 17.36 |  | TRUE
1153 | 25.7.2.2.7. | COMPOSIÇÃO | COMP 057_SEE | BUCHA DE REDUCAO SOLDAVEL LONGA 85 X 60 mm (GOINFRA + SINAPI) | UN | 6 | 6 | 32.74 | 27.17 | 6.92 | 5.74 | 197.46 | 197.46 | 32.74 | 6.92 | 237.96 | 237.96 | 0.8298 | 163.02 | 34.44 |  | TRUE
1154 | 25.7.2.3. |  |  | JOELHOS | [7 empty] | 1304.46 | 1304.46 |  |  | 1572.72 | 1572.72 | 0.82943 | 0 | 0 |  | TRUE
1155 | 25.7.2.3.1. | SINAPI | 89481 | JOELHO 90 GRAUS, PVC, SOLDÁVEL, DN 25MM, INSTALADO EM PRUMADA DE ÁGUA - FORNECIMENTO E INSTALAÇÃO. AF_06/2022 | UN | 22 | 22 | 2.75 | 2.28 | 2.62 | 2.17 | 97.9 | 97.9 | 2.75 | 2.62 | 118.14 | 118.14 | 0.82868 | 50.16 | 47.74 |  | TRUE
1156 | 25.7.2.3.2. | SINAPI | 89501 | JOELHO 90 GRAUS, PVC, SOLDÁVEL, DN 50MM, INSTALADO EM PRUMADA DE ÁGUA - FORNECIMENTO E INSTALAÇÃO. AF_06/2022 | UN | 16 | 16 | 10.38 | 8.61 | 4.74 | 3.93 | 200.64 | 200.64 | 10.38 | 4.74 | 241.92 | 241.92 | 0.82937 | 137.76 | 62.88 |  | TRUE
1157 | 25.7.2.3.3. | GOINFRA | 81322 | JOELHO 90 GRAUS SOLDAVEL DIAMETRO 32 MM (1") | UN | 4 | 4 | 2.29 | 1.9 | 6.72 | 5.57 | 29.88 | 29.88 | 2.29 | 6.72 | 36.04 | 36.04 | 0.82908 | 7.6 | 22.28 |  | TRUE
1158 | 25.7.2.3.4. | GOINFRA | 81325 | JOELHO 90 GRAUS SOLDAVEL DIAMETRO 60 mm | UN | 4 | 4 | 26.19 | 21.74 | 10.46 | 8.68 | 121.68 | 121.68 | 26.19 | 10.46 | 146.6 | 146.6 | 0.83001 | 86.96 | 34.72 |  | TRUE
1159 | 25.7.2.3.5. | GOINFRA | 81327 | JOELHO 90 GRAUS SOLDAVEL DIAMETRO 85 mm | UN | 4 | 4 | 129.78 | 107.73 | 13.82 | 11.47 | 476.8 | 476.8 | 129.78 | 13.82 | 574.4 | 574.4 | 0.83008 | 430.92 | 45.88 |  | TRUE
1160 | 25.7.2.3.6. | GOINFRA | 81360 | JOELHO DE REDUCAO 90 GRAUS SOLDÁVEL COM BUCHA LATAO 25X1/2" | UN | 34 | 34 | 7.3 | 6.05 | 4.26 | 3.53 | 325.72 | 325.72 | 7.3 | 4.26 | 393.04 | 393.04 | 0.82872 | 205.7 | 120.02 |  | TRUE
1161 | 25.7.2.3.7. | SINAPI | 94672 | JOELHO 90 GRAUS COM BUCHA DE LATÃO, PVC, SOLDÁVEL, DN 25 MM, X 3/4 INSTALADO EM RESERVAÇÃO DE ÁGUA DE EDIFICAÇÃO QUE POSSUA RESERVATÓRIO DE FIBRA/FIBROCIMENTO FORNECIMENTO E INSTALAÇÃO. AF_06/2016 | UN | 6 | 6 | 5.95 | 4.93 | 4.48 | 3.71 | 51.84 | 51.84 | 5.95 | 4.48 | 62.58 | 62.58 | 0.82838 | 29.58 | 22.26 |  | TRUE
1162 | 25.7.2.4. |  |  | TÊ | [7 empty] | 1831.92 | 1831.92 |  |  | 2207.34 | 2207.34 | 0.82992 | 0 | 0 |  | TRUE
1163 | 25.7.2.4.1. | SINAPI | 89617 | TE, PVC, SOLDÁVEL, DN 25MM, INSTALADO EM PRUMADA DE ÁGUA - FORNECIMENTO E INSTALAÇÃO. AF_06/2022 | UN | 6 | 6 | 4.12 | 3.42 | 3.5 | 2.9 | 37.92 | 37.92 | 4.12 | 3.5 | 45.72 | 45.72 | 0.8294 | 20.52 | 17.4 |  | TRUE
1164 | 25.7.2.4.2. | GOINFRA | 81405 | TE 90 GRAUS SOLDAVEL DIAMETRO 50 MM | UN | 8 | 8 | 11.64 | 9.66 | 11.21 | 9.3 | 151.68 | 151.68 | 11.64 | 11.21 | 182.8 | 182.8 | 0.82976 | 77.28 | 74.4 |  | TRUE
1165 | 25.7.2.4.3. | GOINFRA | 81406 | TE 90 GRAUS SOLDAVEL DIMETRO 60 MM | UN | 14 | 14 | 29.95 | 24.86 | 11.21 | 9.3 | 478.24 | 478.24 | 29.95 | 11.21 | 576.24 | 576.24 | 0.82993 | 348.04 | 130.2 |  | TRUE
1166 | 25.7.2.4.4. | GOINFRA | 81408 | TE 90 GRAUS SOLDAVEL DIAMETRO 85 MM | UN | 6 | 6 | 90.27 | 74.93 | 16.82 | 13.96 | 533.34 | 533.34 | 90.27 | 16.82 | 642.54 | 642.54 | 0.83005 | 449.58 | 83.76 |  | TRUE
1167 | 25.7.2.4.5. | GOINFRA | 81421 | TE REDUCAO 90 GRAUS SOLDAVEL 32 X 25 mm | UN | 4 | 4 | 8.46 | 7.02 | 7.1 | 5.89 | 51.64 | 51.64 | 8.46 | 7.1 | 62.24 | 62.24 | 0.82969 | 28.08 | 23.56 |  | TRUE
1168 | 25.7.2.4.6. | GOINFRA | 81424 | TE REDUCAO 90 GRAUS SOLDAVEL 50 X 25 mm | UN | 14 | 14 | 9.88 | 8.2 | 11.21 | 9.3 | 245 | 245 | 9.88 | 11.21 | 295.26 | 295.26 | 0.82978 | 114.8 | 130.2 |  | TRUE
1169 | 25.7.2.4.7. | SINAPI | 89630 | TE DE REDUÇÃO, PVC, SOLDÁVEL, DN 75MM X 50MM, INSTALADO EM PRUMADA DE ÁGUA - FORNECIMENTO E INSTALAÇÃO. AF_06/2022 | UN | 2 | 2 | 62.2 | 51.63 | 7.73 | 6.41 | 116.08 | 116.08 | 62.2 | 7.73 | 139.86 | 139.86 | 0.82997 | 103.26 | 12.82 |  | TRUE
1170 | 25.7.2.4.8. | GOINFRA | 81428 | TE DE REDUCAO 90 GRAUS SOLDAVEL 85 X 60 MM | UN | 2 | 2 | 78.56 | 65.21 | 16.82 | 13.96 | 158.34 | 158.34 | 78.56 | 16.82 | 190.76 | 190.76 | 0.83005 | 130.42 | 27.92 |  | TRUE
1171 | 25.7.2.4.9. | GOINFRA | 81445 | TE 90 GRAUS SOLDAVEL COM BUCHA DE LATÃO NA BOLSA CENTRAL 25 X 25 X 1/2" | UN | 4 | 4 | 10.88 | 9.03 | 7.1 | 5.89 | 59.68 | 59.68 | 10.88 | 7.1 | 71.92 | 71.92 | 0.82981 | 36.12 | 23.56 |  | TRUE
1172 | 25.7.2.5. |  |  | ADAPTADORES DE PVC SOLDÁVEL | [7 empty] | 421.4 | 421.4 |  |  | 508.06 | 508.06 | 0.82943 | 0 | 0 |  | TRUE
1173 | 25.7.2.5.1. | GOINFRA | 81066 | ADAPTADOR SOLDÁVEL CURTO C/ BOLSA E ROSCA PARA REGISTRO 25X3/4" | UN | 8 | 8 | 1.04 | 0.86 | 3.37 | 2.79 | 29.2 | 29.2 | 1.04 | 3.37 | 35.28 | 35.28 | 0.82766 | 6.88 | 22.32 |  | TRUE
1174 | 25.7.2.5.2. | GOINFRA | 81067 | ADAPTADOR SOLDÁVEL CURTO C/ BOLSA E ROSCA PARA REGISTRO 32X1" | UN | 8 | 8 | 2.3 | 1.9 | 3.37 | 2.79 | 37.52 | 37.52 | 2.3 | 3.37 | 45.36 | 45.36 | 0.82716 | 15.2 | 22.32 |  | TRUE
1175 | 25.7.2.5.3. | GOINFRA | 81069 | ADAPTADOR SOLDÁVEL CURTO COM BOLSA E ROSCA PARA REGISTRO 50MMX1.1/2" | UN | 26 | 26 | 5.64 | 4.68 | 5.23 | 4.34 | 234.52 | 234.52 | 5.64 | 5.23 | 282.62 | 282.62 | 0.82981 | 121.68 | 112.84 |  | TRUE
1176 | 25.7.2.5.4. | GOINFRA | 81070 | ADAPTADOR SOLDÁVEL CURTO C/ BOLSA E ROSCA PARA REGISTRO 60X2" | UN | 8 | 8 | 12.87 | 10.68 | 5.23 | 4.34 | 120.16 | 120.16 | 12.87 | 5.23 | 144.8 | 144.8 | 0.82983 | 85.44 | 34.72 |  | TRUE
1177 | 25.7.2.6. |  |  | ADESIVOS | [7 empty] | 1097 | 1097 |  |  | 1321.7 | 1321.7 | 0.82999 | 0 | 0 |  | TRUE
1178 | 25.7.2.6.1. | GOINFRA | 81501 | ADESIVO PLASTICO - FRASCO 850 G | UN | 10 | 10 | 64.22 | 53.3 | 0 | 0 | 533 | 533 | 64.22 | 0 | 642.2 | 642.2 | 0.82996 | 533 | 0 |  | TRUE
1179 | 25.7.2.6.2. | GOINFRA | 81504 | SOLUCAO LIMPADORA 1000 CM3 | UN | 10 | 10 | 67.95 | 56.4 | 0 | 0 | 564 | 564 | 67.95 | 0 | 679.5 | 679.5 | 0.83002 | 564 | 0 |  | TRUE
1180 | 25.7.2.7. |  |  | LUVA | [7 empty] | 296.23 | 296.23 |  |  | 357.04 | 357.04 | 0.82968 | 0 | 0 |  | TRUE
1181 | 25.7.2.7.1. | GOINFRA | 81102 | LUVA SOLDAVEL DIAMETRO 25 mm | UN | 8 | 8 | 0.99 | 0.82 | 3.37 | 2.79 | 28.88 | 28.88 | 0.99 | 3.37 | 34.88 | 34.88 | 0.82798 | 6.56 | 22.32 |  | TRUE
1182 | 25.7.2.7.2. | SINAPI | 89542 | LUVA DE CORRER, PVC, SOLDÁVEL, DN 32MM, INSTALADO EM PRUMADA DE ÁGUA - FORNECIMENTO E INSTALAÇÃO. AF_06/2022 | UN | 1 | 1 | 29.77 | 24.71 | 2.13 | 1.76 | 26.47 | 26.47 | 29.77 | 2.13 | 31.9 | 31.9 | 0.82978 | 24.71 | 1.76 |  | TRUE
1183 | 25.7.2.7.3. | GOINFRA | 81105 | LUVA SOLDAVEL DIAMETRO 50 mm | UN | 6 | 6 | 6.1 | 5.06 | 5.23 | 4.34 | 56.4 | 56.4 | 6.1 | 5.23 | 67.98 | 67.98 | 0.82966 | 30.36 | 26.04 |  | TRUE
1184 | 25.7.2.7.4. | GOINFRA | 81106 | LUVA SOLDAVEL DIAMETRO 60 mm | UN | 2 | 2 | 14.03 | 11.64 | 5.23 | 4.34 | 31.96 | 31.96 | 14.03 | 5.23 | 38.52 | 38.52 | 0.8297 | 23.28 | 8.68 |  | TRUE
1185 | 25.7.2.7.5. | GOINFRA | 81108 | LUVA SOLDAVEL DIAMETRO 85 mm | UN | 4 | 4 | 39.02 | 32.39 | 6.92 | 5.74 | 152.52 | 152.52 | 39.02 | 6.92 | 183.76 | 183.76 | 0.83 | 129.56 | 22.96 |  | TRUE
1186 | 25.7.3. |  |  | ESGOTO SANITÁRIO | [7 empty] | 4939.75 | 4939.75 |  |  | 5953.42 | 5953.42 | 0.82973 | 0 | 0 |  | TRUE
1187 | 25.7.3.1. |  |  | JOELHOS | [7 empty] | 1147.65 | 1147.65 |  |  | 1383.24 | 1383.24 | 0.82968 | 0 | 0 |  | TRUE
1188 | 25.7.3.1.1. | SINAPI | 89726 | JOELHO 45 GRAUS, PVC, SERIE NORMAL, ESGOTO PREDIAL, DN 40 MM, JUNTA SOLDÁVEL, FORNECIDO E INSTALADO EM RAMAL DE DESCARGA OU RAMAL DE ESGOTO SANITÁRIO. AF_08/2022 | UN | 14 | 14 | 5.59 | 4.64 | 4.74 | 3.93 | 119.98 | 119.98 | 5.59 | 4.74 | 144.62 | 144.62 | 0.82962 | 64.96 | 55.02 |  | TRUE
1189 | 25.7.3.1.2. | SINAPI | 89802 | JOELHO 45 GRAUS, PVC, SERIE NORMAL, ESGOTO PREDIAL, DN 50 MM, JUNTA ELÁSTICA, FORNECIDO E INSTALADO EM PRUMADA DE ESGOTO SANITÁRIO OU VENTILAÇÃO. AF_08/2022 | UN | 12 | 12 | 9.56 | 7.93 | 1.26 | 1.04 | 107.64 | 107.64 | 9.56 | 1.26 | 129.84 | 129.84 | 0.82902 | 95.16 | 12.48 |  | TRUE
1190 | 25.7.3.1.3. | GOINFRA | 81923 | JOELHO 45 GRAUS DIAMETRO 75 MM (ESGOTO) | UN | 2 | 2 | 9.34 | 7.75 | 13.45 | 11.16 | 37.82 | 37.82 | 9.34 | 13.45 | 45.58 | 45.58 | 0.82975 | 15.5 | 22.32 |  | TRUE
1191 | 25.7.3.1.4. | GOINFRA | 81924 | JOELHO 45 GRAUS DIAMETRO 100 MM (ESGOTO) | UN | 4 | 4 | 10.15 | 8.42 | 16.82 | 13.96 | 89.52 | 89.52 | 10.15 | 16.82 | 107.88 | 107.88 | 0.82981 | 33.68 | 55.84 |  | TRUE
1192 | 25.7.3.1.5. | GOINFRA | 81936 | JOELHO 90 GRAUS DIAMETRO 50 MM (ESGOTO) | UN | 15 | 15 | 3.22 | 2.67 | 10.46 | 8.68 | 170.25 | 170.25 | 3.22 | 10.46 | 205.2 | 205.2 | 0.82968 | 40.05 | 130.2 |  | TRUE
1193 | 25.7.3.1.6. | GOINFRA | 81938 | JOELHO 90 GRAUS DIAMETRO 100 MM (ESGOTO) | UN | 20 | 20 | 9.75 | 8.09 | 16.82 | 13.96 | 441 | 441 | 9.75 | 16.82 | 531.4 | 531.4 | 0.82988 | 161.8 | 279.2 |  | TRUE
1194 | 25.7.3.1.7. | GOINFRA | 81927 | JOELHO 90 GRAUS C/ANEL 40 MM | UN | 16 | 16 | 3.21 | 2.66 | 10.46 | 8.68 | 181.44 | 181.44 | 3.21 | 10.46 | 218.72 | 218.72 | 0.82955 | 42.56 | 138.88 |  | TRUE
1195 | 25.7.3.2. |  |  | CURVAS | [7 empty] | 216 | 216 |  |  | 260.32 | 260.32 | 0.82975 | 0 | 0 |  | TRUE
1196 | 25.7.3.2.1. | GOINFRA | 81730 | CURVA 90 GRAUS CURTA DIAM. 40 MM (ESGOTO) | UN | 16 | 16 | 5.81 | 4.82 | 10.46 | 8.68 | 216 | 216 | 5.81 | 10.46 | 260.32 | 260.32 | 0.82975 | 77.12 | 138.88 |  | TRUE
1197 | 25.7.3.3. |  |  | JUNÇÃO | [7 empty] | 669.12 | 669.12 |  |  | 806.42 | 806.42 | 0.82974 | 0 | 0 |  | TRUE
1198 | 25.7.3.3.1. | GOINFRA | 81973 | JUNCAO SIMPLES DIAM. 100 X 50 MM (ESGOTO) | UN | 6 | 6 | 14.71 | 12.21 | 17.19 | 14.26 | 158.82 | 158.82 | 14.71 | 17.19 | 191.4 | 191.4 | 0.82978 | 73.26 | 85.56 |  | TRUE
1199 | 25.7.3.3.2. | GOINFRA | 81975 | JUNCAO SIMPLES DIAM. 100 X 100 MM (ESGOTO) | UN | 14 | 14 | 26.74 | 22.19 | 17.19 | 14.26 | 510.3 | 510.3 | 26.74 | 17.19 | 615.02 | 615.02 | 0.82973 | 310.66 | 199.64 |  | TRUE
1200 | 25.7.3.4. |  |  | LUVA | [7 empty] | 188.21 | 188.21 |  |  | 226.87 | 226.87 | 0.82959 | 0 | 0 |  | TRUE
1201 | 25.7.3.4.1. | GOINFRA | 82001 | LUVA SIMPLES DIAMETRO 40 MM - (ESGOTO) | UN | 5 | 5 | 1.66 | 1.37 | 5.23 | 4.34 | 28.55 | 28.55 | 1.66 | 5.23 | 34.45 | 34.45 | 0.82874 | 6.85 | 21.7 |  | TRUE
1202 | 25.7.3.4.2. | GOINFRA | 82002 | LUVA SIMPLES DIAMETRO 50 MM - (ESGOTO) | UN | 6 | 6 | 2.76 | 2.29 | 5.23 | 4.34 | 39.78 | 39.78 | 2.76 | 5.23 | 47.94 | 47.94 | 0.82979 | 13.74 | 26.04 |  | TRUE
1203 | 25.7.3.4.3. | GOINFRA | 82003 | LUVA SIMPLES DIAMETRO 75 MM - (ESGOTO) | UN | 1 | 1 | 5.55 | 4.6 | 6.72 | 5.57 | 10.17 | 10.17 | 5.55 | 6.72 | 12.27 | 12.27 | 0.82885 | 4.6 | 5.57 |  | TRUE
1204 | 25.7.3.4.4. | GOINFRA | 82004 | LUVA SIMPLES DIAMETRO 100 mm - (ESGOTO) | UN | 9 | 9 | 6.1 | 5.06 | 8.59 | 7.13 | 109.71 | 109.71 | 6.1 | 8.59 | 132.21 | 132.21 | 0.82982 | 45.54 | 64.17 |  | TRUE
1205 | 25.7.3.5. |  |  | TÊ SANITÁRIO | [7 empty] | 188.48 | 188.48 |  |  | 227.22 | 227.22 | 0.8295 | 0 | 0 |  | TRUE
1206 | 25.7.3.5.1. | GOINFRA | 82230 | TE SANITARIO DIAMETRO 50 X 50 MM (ESGOTO) | UN | 12 | 12 | 4.4 | 3.65 | 10.84 | 8.99 | 151.68 | 151.68 | 4.4 | 10.84 | 182.88 | 182.88 | 0.8294 | 43.8 | 107.88 |  | TRUE
1207 | 25.7.3.5.2. | GOINFRA | 82231 | TE SANITARIO DIAMETRO 75 X 50 MM (ESGOTO) | UN | 2 | 2 | 8.35 | 6.93 | 13.82 | 11.47 | 36.8 | 36.8 | 8.35 | 13.82 | 44.34 | 44.34 | 0.82995 | 13.86 | 22.94 |  | TRUE
1208 | 25.7.3.6. |  |  | TUBOS | [7 empty] | 2100.21 | 2100.21 |  |  | 2531.17 | 2531.17 | 0.82974 | 0 | 0 |  | TRUE
1209 | 25.7.3.6.1. | GOINFRA | 82301 | TUBO SOLDAVEL PARA ESGOTO DIAMETRO 40 MM | M | 30.66 | 30.66 | 6.82 | 5.66 | 8.96 | 7.43 | 401.33 | 401.33 | 6.82 | 8.96 | 483.81 | 483.81 | 0.82952 | 173.53 | 227.8 |  | TRUE
1210 | 25.7.3.6.2. | SINAPI | 89798 | TUBO PVC, SERIE NORMAL, ESGOTO PREDIAL, DN 50 MM, FORNECIDO E INSTALADO EM PRUMADA DE ESGOTO SANITÁRIO OU VENTILAÇÃO. AF_08/2022 | M | 33.25 | 33.25 | 12.54 | 10.4 | 1.53 | 1.27 | 388.02 | 388.02 | 12.54 | 1.53 | 467.82 | 467.82 | 0.82942 | 345.8 | 42.22 |  | TRUE
1211 | 25.7.3.6.3. | SINAPI | 89799 | TUBO PVC, SERIE NORMAL, ESGOTO PREDIAL, DN 75 MM, FORNECIDO E INSTALADO EM PRUMADA DE ESGOTO SANITÁRIO OU VENTILAÇÃO. AF_08/2022 | M | 6.02 | 6.02 | 17.46 | 14.49 | 5.67 | 4.7 | 115.52 | 115.52 | 17.46 | 5.67 | 139.24 | 139.24 | 0.82965 | 87.22 | 28.29 |  | TRUE
1212 | 25.7.3.6.4. | SINAPI | 89800 | TUBO PVC, SERIE NORMAL, ESGOTO PREDIAL, DN 100 MM, FORNECIDO E INSTALADO EM PRUMADA DE ESGOTO SANITÁRIO OU VENTILAÇÃO. AF_08/2022 | M | 49.09 | 49.09 | 19.53 | 16.21 | 9.81 | 8.14 | 1195.34 | 1195.34 | 19.53 | 9.81 | 1440.3 | 1440.3 | 0.82992 | 795.74 | 399.59 |  | TRUE
1213 | 25.7.3.7. |  |  | CAIXA SIFONADA | [7 empty] | 430.08 | 430.08 |  |  | 518.18 | 518.18 | 0.82998 | 0 | 0 |  | TRUE
1214 | 25.7.3.7.1. | GOINFRA | 81690 | CORPO RALO SIFONADO CILINDRICO 100 X 40 | UN | 2 | 2 | 11.75 | 9.75 | 8.22 | 6.82 | 33.14 | 33.14 | 11.75 | 8.22 | 39.94 | 39.94 | 0.82974 | 19.5 | 13.64 |  | TRUE
1215 | 25.7.3.7.2. | GOINFRA | 81663 | CORPO CAIXA SIFONADA DIAM. 150 X 150 X 50 | UN | 6 | 6 | 39.49 | 32.78 | 8.22 | 6.82 | 237.6 | 237.6 | 39.49 | 8.22 | 286.26 | 286.26 | 0.83001 | 196.68 | 40.92 |  | TRUE
1216 | 25.7.3.7.3. | SINAPI | 89708 | CAIXA SIFONADA, PVC, DN 150 X 185 X 75 MM, JUNTA ELÁSTICA, FORNECIDA E INSTALADA EM RAMAL DE DESCARGA OU EM RAMAL DE ESGOTO SANITÁRIO. AF_08/2022 | UN | 2 | 2 | 78.21 | 64.92 | 17.78 | 14.75 | 159.34 | 159.34 | 78.21 | 17.78 | 191.98 | 191.98 | 0.82998 | 129.84 | 29.5 |  | TRUE
1217 | 25.7.4. |  |  | EXTRAS | [7 empty] | 2336.12 | 2336.12 |  |  | 2814.34 | 2814.34 | 0.83008 | 0 | 0 |  | TRUE
1218 | 25.7.4.0.1. | GOINFRA | 81825 | CAIXA DE PASSAGEM 60X60X80 CM (MEDIDAS INTERNAS) SEM TAMPA | UN | 4 | 4 | 162.96 | 135.27 | 269.39 | 223.62 | 1435.56 | 1435.56 | 162.96 | 269.39 | 1729.4 | 1729.4 | 0.83009 | 541.08 | 894.48 |  | TRUE
1219 | 25.7.4.0.2. | GOINFRA | 80811 | TORNEIRA DE JARDIM COM BICO PARA MANGUEIRA DIÂMETRO DE 1/2" E 3/4" | UN | 4 | 4 | 51.26 | 42.55 | 7.47 | 6.2 | 195 | 195 | 51.26 | 7.47 | 234.92 | 234.92 | 0.83007 | 170.2 | 24.8 |  | TRUE
1220 | 25.7.4.0.3. | GOINFRA | 81840 | TAMPA PARA CAIXA PASSAGEM FERRO FUNDIDO T-33 - TRÁFEGO LEVE | UN | 4 | 4 | 181.87 | 150.97 | 24.45 | 20.29 | 685.04 | 685.04 | 181.87 | 24.45 | 825.28 | 825.28 | 0.83007 | 603.88 | 81.16 |  | TRUE
1221 | 25.7.4.0.4. | GOINFRA | 81885 | TERMINAL DE VENTILACAO DIAMETRO 50 MM (ESGOTO) | UN | 2 | 2 | 9.76 | 8.1 | 2.61 | 2.16 | 20.52 | 20.52 | 9.76 | 2.61 | 24.74 | 24.74 | 0.82943 | 16.2 | 4.32 |  | TRUE
1222 | 25.8. |  |  | ALVENARIAS E DIVISÓRIAS | [7 empty] | 60391 | 60391 |  |  | 72766.41 | 72766.41 | 0.82993 | 0 | 0 |  | TRUE
1223 | 25.8.0.0.1. | GOINFRA | 100160 | ALVENARIA DE TIJOLO FURADO 1/2 VEZ 14X29X9 - 6 FUROS - ARG. (1CALH:4ARML+100KG DE CI/M3) | M2 | 929.22 | 929.22 | 24.74 | 20.53 | 27.93 | 23.18 | 40616.2 | 40616.2 | 24.74 | 27.93 | 48942.01 | 48942.01 | 0.82988 | 19076.88 | 21539.31 |  | TRUE
1224 | 25.8.0.0.2. | SINAPI | 93201 | FIXAÇÃO (ENCUNHAMENTO) DE ALVENARIA DE VEDAÇÃO COM ARGAMASSA APLICADA COM COLHER. AF_03/2016 | M | 351.46 | 351.46 | 2.82 | 2.34 | 4.1 | 3.4 | 2017.38 | 2017.38 | 2.82 | 4.1 | 2432.1 | 2432.1 | 0.82948 | 822.41 | 1194.96 |  | TRUE
1225 | 25.8.0.0.3. | GOINFRA | 100320 | DIVISORIA DE GRANITO POLIDO | M2 | 47.28 | 47.28 | 393.68 | 326.79 | 58.78 | 48.79 | 17757.42 | 17757.42 | 393.68 | 58.78 | 21392.3 | 21392.3 | 0.83008 | 15450.63 | 2306.79 |  | TRUE
1226 | 25.9. |  |  | IMPERMEABILIZAÇÃO | [7 empty] | 7605.97 | 7605.97 |  |  | 9168.37 | 9168.37 | 0.82959 | 0 | 0 |  | TRUE
1227 | 25.9.1. |  |  | VIGAS BALDRAMES | [7 empty] | 4272.44 | 4272.44 |  |  | 5149.26 | 5149.26 | 0.82972 | 0 | 0 |  | TRUE
1228 | 25.9.1.0.1. | GOINFRA | 120902 | IMPERMEABILIZACAO VIGAS BALDRAMES E=2,0 CM | M2 | 146.87 | 146.87 | 13.25 | 10.99 | 21.81 | 18.1 | 4272.44 | 4272.44 | 13.25 | 21.81 | 5149.26 | 5149.26 | 0.82972 | 1614.1 | 2658.34 |  | TRUE
1229 | 25.9.2. |  |  | ALVENARIAS ÁREAS MOLHADAS | [7 empty] | 1933.43 | 1933.43 |  |  | 2331.06 | 2331.06 | 0.82942 | 0 | 0 |  | TRUE
1230 | 25.9.2.0.1. | GOINFRA | 120209 | IMPERMEABILIZACAO-C/CIMENTO CRISTALIZANTE 3 DEMAOS | M2 | 89.76 | 89.76 | 12.48 | 10.35 | 13.49 | 11.19 | 1933.43 | 1933.43 | 12.48 | 13.49 | 2331.06 | 2331.06 | 0.82942 | 929.01 | 1004.41 |  | TRUE
1231 | 25.9.3. |  |  | IMPERMEABILIZAÇÃO DE PISO ÁREA MOLHADA | [7 empty] | 1400.1 | 1400.1 |  |  | 1688.05 | 1688.05 | 0.82942 | 0 | 0 |  | TRUE
1232 | 25.9.3.0.1. | GOINFRA | 120209 | IMPERMEABILIZACAO-C/CIMENTO CRISTALIZANTE 3 DEMAOS | M2 | 65 | 65 | 12.48 | 10.35 | 13.49 | 11.19 | 1400.1 | 1400.1 | 12.48 | 13.49 | 1688.05 | 1688.05 | 0.82942 | 672.75 | 727.35 |  | TRUE
1233 | 25.10. |  |  | ESTRUTURAS METÁLICAS | [7 empty] | 87760.68 | 87760.68 |  |  | 105811.68 | 105811.68 | 0.8294 | 0 | 0 |  | TRUE
1234 | 25.10.0.0.1. | SINAPI | 100775 | ESTRUTURA TRELIÇADA DE COBERTURA, TIPO FINK, COM LIGAÇÕES SOLDADAS, INCLUSOS PERFIS METÁLICOS, CHAPAS METÁLICAS, MÃO DE OBRA E TRANSPORTE COM GUINDASTE - FORNECIMENTO E INSTALAÇÃO. AF_01/2020_PSA | KG | 6564 | 6564 | 15.26 | 12.66 | 0.86 | 0.71 | 87760.68 | 87760.68 | 15.26 | 0.86 | 105811.68 | 105811.68 | 0.8294 | 83100.24 | 4660.44 |  | TRUE
1235 | 25.11. |  |  | COBERTURAS | [7 empty] | 17251.82 | 17251.82 |  |  | 20791.83 | 20791.83 | 0.82974 | 0 | 0 |  | TRUE
1236 | 25.11.0.0.1. | GOINFRA | 160100 | COBERTURA COM TELHA AMERICANA RESINADA COR VERMELHA | M2 | 411.23 | 411.23 | 38.76 | 32.17 | 4.01 | 3.32 | 14594.55 | 14594.55 | 38.76 | 4.01 | 17588.3 | 17588.3 | 0.82979 | 13229.26 | 1365.28 |  | TRUE
1237 | 25.11.0.0.2. | GOINFRA | 160101 | CUMEEIRA PARA TELHA AMERICANA RESINADA COR VERMELHA | M | 41.33 | 41.33 | 20.02 | 16.61 | 19.5 | 16.18 | 1355.21 | 1355.21 | 20.02 | 19.5 | 1633.36 | 1633.36 | 0.82971 | 686.49 | 668.71 |  | TRUE
1238 | 25.11.0.0.3. | GOINFRA | 160403 | EMBOCAMENTO LATERAL (OITOES) | M | 19.9 | 19.9 | 10.75 | 8.92 | 10.79 | 8.95 | 355.61 | 355.61 | 10.75 | 10.79 | 428.64 | 428.64 | 0.82962 | 177.5 | 178.1 |  | TRUE
1239 | 25.11.0.0.4. | GOINFRA | 160404 | EMBOCAMENTO DE BEIRAL | M | 82.66 | 82.66 | 0.5 | 0.41 | 13.31 | 11.04 | 946.45 | 946.45 | 0.5 | 13.31 | 1141.53 | 1141.53 | 0.82911 | 33.89 | 912.56 |  | TRUE
1240 | 25.12. |  |  | ESQUADRIAS METÁLICAS | [7 empty] | 46695.05 | 46695.05 |  |  | 56253.53 | 56253.53 | 0.83008 | 0 | 0 |  | TRUE
1241 | 25.12.1. |  |  | PORTAS | [7 empty] | 26062.25 | 26062.25 |  |  | 31397.26 | 31397.26 | 0.83008 | 0 | 0 |  | TRUE
1242 | 25.12.1.0.1. | GOINFRA | 180501 | PORTA DE ABRIR DE 01 FOLHA EM CHAPA METÁLICA PF-1 C/FERRAGENS | M2 | 31.08 | 31.08 | 665.98 | 552.82 | 45.72 | 37.95 | 18361.13 | 18361.13 | 665.98 | 45.72 | 22119.63 | 22119.63 | 0.83008 | 17181.64 | 1179.48 |  | TRUE
1243 | 25.12.1.0.2. | GOINFRA | 180509 | PORTA DE ABRIR DE 01 FOLHA EM CHAPA DE AÇO PARA SANITÁRIO PF-10 C/FERRAGENS | M2 | 20.16 | 20.16 | 414.48 | 344.05 | 45.72 | 37.95 | 7701.12 | 7701.12 | 414.48 | 45.72 | 9277.63 | 9277.63 | 0.83007 | 6936.04 | 765.07 |  | TRUE
1244 | 25.12.2. |  |  | JANELAS | [7 empty] | 20632.8 | 20632.8 |  |  | 24856.27 | 24856.27 | 0.83008 | 0 | 0 |  | TRUE
1245 | 25.12.2.0.1. | GOINFRA | 180381 | JANELA MAXIM AR CHAPA/VIDRO J3/J5/J6/J8 C/FERRAGENS | M2 | 8 | 8 | 423.08 | 351.19 | 48.85 | 40.55 | 3133.92 | 3133.92 | 423.08 | 48.85 | 3775.44 | 3775.44 | 0.83008 | 2809.52 | 324.4 |  | TRUE
1246 | 25.12.2.0.2. | GOINFRA | 180401 | JANELA DE CORRER CHAPA/VIDRO J9/J10/J12/J13 C/FERRAGENS | M2 | 76.8 | 76.8 | 225.64 | 187.3 | 48.85 | 40.55 | 17498.88 | 17498.88 | 225.64 | 48.85 | 21080.83 | 21080.83 | 0.83008 | 14384.64 | 3114.24 |  | TRUE
1247 | 25.13. |  |  | VIDROS | [7 empty] | 13686.72 | 13686.72 |  |  | 16488.51 | 16488.51 | 0.83008 | 0 | 0 |  | TRUE
1248 | 25.13.0.0.1. | GOINFRA | 190102 | VIDRO LISO 4 MM - COLOCADO | M2 | 84.8 | 84.8 | 194.44 | 161.4 | 0 | 0 | 13686.72 | 13686.72 | 194.44 | 0 | 16488.51 | 16488.51 | 0.83008 | 13686.72 | 0 |  | TRUE
1249 | 25.14. |  |  | REVESTIMENTO DE PAREDE | [7 empty] | 46073.83 | 46073.83 |  |  | 55553.9 | 55553.9 | 0.82935 | 0 | 0 |  | TRUE
1250 | 25.14.0.0.1. | GOINFRA | 200150 | CHAPISCO ROLADO - (1COLA:10CI:30 ARML) | M2 | 1725.47 | 1725.47 | 3.75 | 3.11 | 1.24 | 1.02 | 7126.19 | 7126.19 | 3.75 | 1.24 | 8610.09 | 8610.09 | 0.82766 | 5366.21 | 1759.97 |  | TRUE
1251 | 25.14.0.0.2. | SINAPI | 87553 | EMBOÇO, PARA RECEBIMENTO DE CERÂMICA, EM ARGAMASSA TRAÇO 1:2:8, PREPARO MECÂNICO COM BETONEIRA 400L, APLICADO MANUALMENTE EM FACES INTERNAS DE PAREDES, PARA AMBIENTE COM ÁREA MAIOR QUE 10M2, ESPESSURA DE 10MM, COM EXECUÇÃO DE TALISCAS. AF_06/2014 | M2 | 266.96 | 266.96 | 13.13 | 10.89 | 7.11 | 5.9 | 4482.25 | 4482.25 | 13.13 | 7.11 | 5403.27 | 5403.27 | 0.82954 | 2907.19 | 1575.06 |  | TRUE
1252 | 25.14.0.0.3. | GOINFRA | 200403 | REBOCO (1 CALH:4 ARFC+100kgCI/M3) | M2 | 1458.51 | 1458.51 | 2.88 | 2.39 | 15.13 | 12.55 | 21790.13 | 21790.13 | 2.88 | 15.13 | 26267.76 | 26267.76 | 0.82954 | 3485.83 | 18304.3 |  | TRUE
1253 | 25.14.0.0.4. | SINAPI | 87273 | REVESTIMENTO CERÂMICO PARA PAREDES INTERNAS COM PLACAS TIPO ESMALTADA EXTRA DE DIMENSÕES 33X45 CM APLICADAS NA ALTURA INTEIRA DAS PAREDES. AF_02/2023_PE | M2 | 266.96 | 266.96 | 36.81 | 30.55 | 20.4 | 16.93 | 12675.26 | 12675.26 | 36.81 | 20.4 | 15272.78 | 15272.78 | 0.82992 | 8155.62 | 4519.63 |  | TRUE
1254 | 25.15. |  |  | FORROS | [7 empty] | 22819.97 | 22819.97 |  |  | 27499.45 | 27499.45 | 0.82983 | 0 | 0 |  | TRUE
1255 | 25.15.1. |  |  | ÁREA MOLHADA | [7 empty] | 2620.74 | 2620.74 |  |  | 3157.89 | 3157.89 | 0.8299 | 0 | 0 |  | TRUE
1256 | 25.15.1.0.1. | GOINFRA | 210499 | FORRO DE GESSO ACARTONADO PARA ÁREAS MOLHADAS, ESPESSURA DE 12,5 MM | M2 | 32.5 | 32.5 | 63.9 | 53.04 | 12.93 | 10.73 | 2072.52 | 2072.52 | 63.9 | 12.93 | 2496.97 | 2496.97 | 0.83001 | 1723.8 | 348.72 |  | TRUE
1257 | 25.15.1.0.2. | GOINFRA | 210506 | TABICA PARA FORRO DE GESSO COMUM | M | 44.9 | 44.9 | 14.72 | 12.21 | 0 | 0 | 548.22 | 548.22 | 14.72 | 0 | 660.92 | 660.92 | 0.82948 | 548.22 | 0 |  | TRUE
1258 | 25.15.2. |  |  | ÁREA COMUM | [7 empty] | 20199.23 | 20199.23 |  |  | 24341.56 | 24341.56 | 0.82982 | 0 | 0 |  | TRUE
1259 | 25.15.2.0.1. | GOINFRA | 210515 | GESSO CORRIDO EM TETO | M2 | 576.22 | 576.22 | 6.18 | 5.13 | 14.01 | 11.62 | 9651.68 | 9651.68 | 6.18 | 14.01 | 11633.88 | 11633.88 | 0.82962 | 2956 | 6695.67 |  | TRUE
1260 | 25.15.2.0.2. | GOINFRA | 210499 | FORRO DE GESSO ACARTONADO PARA ÁREAS MOLHADAS, ESPESSURA DE 12,5 MM | M2 | 165.4 | 165.4 | 63.9 | 53.04 | 12.93 | 10.73 | 10547.55 | 10547.55 | 63.9 | 12.93 | 12707.68 | 12707.68 | 0.83001 | 8772.81 | 1774.74 |  | TRUE
1261 | 25.16. |  |  | REVESTIMENTO DE PISO | [7 empty] | 85953.61 | 85953.61 |  |  | 103560.44 | 103560.44 | 0.82998 | 0 | 0 |  | TRUE
1262 | 25.16.1. |  |  | LASTRO IMPERMEABILIZADO | [7 empty] | 21590.13 | 21590.13 |  |  | 26014.68 | 26014.68 | 0.82992 | 0 | 0 |  | TRUE
1263 | 25.16.1.0.1. | GOINFRA | 220101 | LASTRO DE CONCRETO REGULARIZADO IMPERMEABILIZADO 1:3:6 ESP=5CM (BASE) | M2 | 682.8 | 682.8 | 27.05 | 22.45 | 11.05 | 9.17 | 21590.13 | 21590.13 | 27.05 | 11.05 | 26014.68 | 26014.68 | 0.82992 | 15328.86 | 6261.27 |  | TRUE
1264 | 25.16.2. |  |  | GRANITINA | [7 empty] | 59570.64 | 59570.64 |  |  | 71771.09 | 71771.09 | 0.83001 | 0 | 0 |  | TRUE
1265 | 25.16.2.0.1. | COMPOSIÇÃO | COMP 754_SEE | GRANITINA 8MM FUNDIDA COM CONTRAPISO (1CI:3ARML) E=2CM, JUNTA PLASTICA 27MM E RESINA ACRÍLICA (GOINFRA + SINAPI) | M2 | 682.8 | 682.8 | 71.74 | 59.55 | 21.88 | 18.16 | 53060.38 | 53060.38 | 71.74 | 21.88 | 63923.73 | 63923.73 | 0.83006 | 40660.74 | 12399.64 |  | TRUE
1266 | 25.16.2.0.2. | COMPOSIÇÃO | COMP 757_SEE | RODAPÉ FUNDIDO DE GRANITINA 7CM E RESINA ACRÍLICA (GOINFRA + SINAPI) | M | 380.94 | 380.94 | 20.25 | 16.8 | 0.35 | 0.29 | 6510.26 | 6510.26 | 20.25 | 0.35 | 7847.36 | 7847.36 | 0.82961 | 6399.79 | 110.47 |  | TRUE
1267 | 25.16.3. |  |  | PASSEIO (CALÇADA) | [7 empty] | 4792.84 | 4792.84 |  |  | 5774.67 | 5774.67 | 0.82998 | 0 | 0 |  | TRUE
1268 | 25.16.3.0.1. | GOINFRA | 220100 | PASSEIO PROTECAO EM CONC.DESEMPEN.5 CM 1:2,5:3,5 (INCLUSO ESPELHO DE 30CM/ESCAVAÇÃO/REATERRO/APILOAMENTO/ATERRO INTERNO) | M2 | 59.61 | 59.61 | 48.02 | 39.86 | 39.35 | 32.66 | 4322.91 | 4322.91 | 48.02 | 39.35 | 5208.12 | 5208.12 | 0.83003 | 2376.05 | 1946.86 |  | TRUE
1269 | 25.16.3.0.2. | GOINFRA | 220902 | RODAPE DE MASSA (ICI:3 ARMG) | M | 57.17 | 57.17 | 1.53 | 1.27 | 8.38 | 6.95 | 469.93 | 469.93 | 1.53 | 8.38 | 566.55 | 566.55 | 0.82946 | 72.6 | 397.33 |  | TRUE
1270 | 25.17. |  |  | FERRAGENS | [7 empty] | 7378.86 | 7378.86 |  |  | 8889.76 | 8889.76 | 0.83004 | 0 | 0 |  | TRUE
1271 | 25.17.0.0.1. | GOINFRA | 230174 | BARRA DE APOIO EM AÇO INOX - 40 CM | UN | 12 | 12 | 87.78 | 72.86 | 13.08 | 10.85 | 1004.52 | 1004.52 | 87.78 | 13.08 | 1210.32 | 1210.32 | 0.82996 | 874.32 | 130.2 |  | TRUE
1272 | 25.17.0.0.2. | GOINFRA | 230176 | BARRA DE APOIO EM AÇO INOX - 80 CM | UN | 24 | 24 | 126.53 | 105.03 | 13.08 | 10.85 | 2781.12 | 2781.12 | 126.53 | 13.08 | 3350.64 | 3350.64 | 0.83003 | 2520.72 | 260.4 |  | TRUE
1273 | 25.17.0.0.3. | COMPOSIÇÃO | COMP 082_SEE | CORRIMÃO DE PAREDE - INCLUSO PINTURA - PADRÃO SEDUC (GOINFRA) | M | 10.85 | 10.85 | 115.06 | 95.51 | 37.36 | 31.01 | 1372.74 | 1372.74 | 115.06 | 37.36 | 1653.75 | 1653.75 | 0.83008 | 1036.28 | 336.45 |  | TRUE
1274 | 25.17.0.0.4. | COMPOSIÇÃO | COMP 084_SEE | GUARDA-CORPO COM CORRIMÃO - INCLUSO PINTURA - PADRÃO SEDUC (GOINFRA) | M | 5.4 | 5.4 | 353.25 | 293.23 | 41.1 | 34.11 | 1767.63 | 1767.63 | 353.25 | 41.1 | 2129.49 | 2129.49 | 0.83007 | 1583.44 | 184.19 |  | TRUE
1275 | 25.17.0.0.5. | COMPOSIÇÃO | COMP 085_SEE | GUARDA-CORPO - INCLUSO PINTURA - PADRÃO SEDUC (GOINFRA) | M | 1.5 | 1.5 | 322.61 | 267.79 | 41.1 | 34.11 | 452.85 | 452.85 | 322.61 | 41.1 | 545.56 | 545.56 | 0.83006 | 401.68 | 51.16 |  | TRUE
1276 | 25.18. |  |  | MARCENARIA | [7 empty] | 5383.12 | 5383.12 |  |  | 6486.98 | 6486.98 | 0.82983 | 0 | 0 |  | TRUE
1277 | 25.18.0.0.1. | GOINFRA | 240106 | BATE CARTEIRA ENVERNIZADO E ASSENT. 2,5 X 12 CM | M | 146.4 | 146.4 | 28.58 | 23.72 | 15.73 | 13.05 | 5383.12 | 5383.12 | 28.58 | 15.73 | 6486.98 | 6486.98 | 0.82983 | 3472.6 | 1910.52 |  | TRUE
1278 | 25.19. |  |  | PINTURA | [7 empty] | 47758.91 | 47758.91 |  |  | 57580.25 | 57580.25 | 0.82943 | 0 | 0 |  | TRUE
1279 | 25.19.1. |  |  | PINTURA BARRADO - INTERNO | [7 empty] | 7381.51 | 7381.51 |  |  | 8900.68 | 8900.68 | 0.82932 | 0 | 0 |  | TRUE
1280 | 25.19.1.0.1. | GOINFRA | 261550 | PINTURA TINTA ESMALTE SINTETICO PARA PAREDES - 2 DEMÃOS C/SELADOR | M2 | 315.18 | 315.18 | 7.39 | 6.13 | 8.96 | 7.43 | 4273.84 | 4273.84 | 7.39 | 8.96 | 5153.19 | 5153.19 | 0.82936 | 1932.05 | 2341.78 |  | TRUE
1281 | 25.19.1.0.2. | GOINFRA | 261300 | EMASSAMENTO COM MASSA PVA DUAS DEMAOS | M2 | 315.18 | 315.18 | 2.19 | 1.81 | 9.7 | 8.05 | 3107.67 | 3107.67 | 2.19 | 9.7 | 3747.49 | 3747.49 | 0.82927 | 570.47 | 2537.19 |  | TRUE
1282 | 25.19.2. |  |  | PINTURA ACIMA BARRADO - INTERNO | [7 empty] | 6300.44 | 6300.44 |  |  | 7595.83 | 7595.83 | 0.82946 | 0 | 0 |  | TRUE
1283 | 25.19.2.0.1. | GOINFRA | 261300 | EMASSAMENTO COM MASSA PVA DUAS DEMAOS | M2 | 315.18 | 315.18 | 2.19 | 1.81 | 9.7 | 8.05 | 3107.67 | 3107.67 | 2.19 | 9.7 | 3747.49 | 3747.49 | 0.82927 | 570.47 | 2537.19 |  | TRUE
1284 | 25.19.2.0.2. | GOINFRA | 261001 | PINTURA LATEX ACRILICO 2 DEMAOS | M2 | 315.18 | 315.18 | 4.28 | 3.55 | 7.93 | 6.58 | 3192.77 | 3192.77 | 4.28 | 7.93 | 3848.34 | 3848.34 | 0.82965 | 1118.88 | 2073.88 |  | TRUE
1285 | 25.19.3. |  |  | PINTURA FORRO | [7 empty] | 10810.85 | 10810.85 |  |  | 13032.68 | 13032.68 | 0.82952 | 0 | 0 |  | TRUE
1286 | 25.19.3.1. |  |  | ÁREA MOLHADA | [7 empty] | 577.2 | 577.2 |  |  | 695.82 | 695.82 | 0.82952 | 0 | 0 |  | TRUE
1287 | 25.19.3.1.1. | GOINFRA | 261300 | EMASSAMENTO COM MASSA PVA DUAS DEMAOS | M2 | 32.5 | 32.5 | 2.19 | 1.81 | 9.7 | 8.05 | 320.45 | 320.45 | 2.19 | 9.7 | 386.42 | 386.42 | 0.82928 | 58.82 | 261.62 |  | TRUE
1288 | 25.19.3.1.2. | GOINFRA | 261307 | PINTURA PVA LATEX 2 DEMAOS SEM SELADOR | M2 | 32.5 | 32.5 | 3.82 | 3.17 | 5.7 | 4.73 | 256.75 | 256.75 | 3.82 | 5.7 | 309.4 | 309.4 | 0.82983 | 103.02 | 153.72 |  | TRUE
1289 | 25.19.3.2. |  |  | ÁREA COMUM | [7 empty] | 10233.65 | 10233.65 |  |  | 12336.86 | 12336.86 | 0.82952 | 0 | 0 |  | TRUE
1290 | 25.19.3.2.1. | GOINFRA | 261300 | EMASSAMENTO COM MASSA PVA DUAS DEMAOS | M2 | 576.22 | 576.22 | 2.19 | 1.81 | 9.7 | 8.05 | 5681.52 | 5681.52 | 2.19 | 9.7 | 6851.25 | 6851.25 | 0.82927 | 1042.95 | 4638.57 |  | TRUE
1291 | 25.19.3.2.2. | GOINFRA | 261307 | PINTURA PVA LATEX 2 DEMAOS SEM SELADOR | M2 | 576.22 | 576.22 | 3.82 | 3.17 | 5.7 | 4.73 | 4552.13 | 4552.13 | 3.82 | 5.7 | 5485.61 | 5485.61 | 0.82983 | 1826.61 | 2725.52 |  | TRUE
1292 | 25.19.4. |  |  | PINTURA EXTERNA | [7 empty] | 11064.68 | 11064.68 |  |  | 13343.59 | 13343.59 | 0.82921 | 0 | 0 |  | TRUE
1293 | 25.19.4.0.1. | GOINFRA | 261000 | PINTURA LATEX ACRILICA 2 DEMAOS C/SELADOR | M2 | 999.52 | 999.52 | 5.37 | 4.45 | 7.98 | 6.62 | 11064.68 | 11064.68 | 5.37 | 7.98 | 13343.59 | 13343.59 | 0.82921 | 4447.86 | 6616.82 |  | TRUE
1294 | 25.19.5. |  |  | CALÇADA DE PROTEÇÃO | [7 empty] | 634.25 | 634.25 |  |  | 764.79 | 764.79 | 0.82931 | 0 | 0 |  | TRUE
1295 | 25.19.5.0.1. | GOINFRA | 261703 | PINTURA TINTA POLIESPORTIVA - 2 DEMÃOS (PISOS E CIMENTADOS) | M2 | 59.61 | 59.61 | 3.87 | 3.21 | 8.96 | 7.43 | 634.25 | 634.25 | 3.87 | 8.96 | 764.79 | 764.79 | 0.82931 | 191.34 | 442.9 |  | TRUE
1296 | 25.19.6. |  |  | PORTAS | [7 empty] | 3344.94 | 3344.94 |  |  | 4030.53 | 4030.53 | 0.8299 | 0 | 0 |  | TRUE
1297 | 25.19.6.0.1. | GOINFRA | 261602 | PINTURA TINTA ESMALTE PARA ESQUADRIAS DE FERRO C FUNDO ANTICORROSIVO | M2 | 153.72 | 153.72 | 11.35 | 9.42 | 14.87 | 12.34 | 3344.94 | 3344.94 | 11.35 | 14.87 | 4030.53 | 4030.53 | 0.8299 | 1448.04 | 1896.9 |  | TRUE
1298 | 25.19.7. |  |  | JANELAS | [7 empty] | 3690.49 | 3690.49 |  |  | 4446.91 | 4446.91 | 0.8299 | 0 | 0 |  | TRUE
1299 | 25.19.7.0.1. | GOINFRA | 261602 | PINTURA TINTA ESMALTE PARA ESQUADRIAS DE FERRO C FUNDO ANTICORROSIVO | M2 | 169.6 | 169.6 | 11.35 | 9.42 | 14.87 | 12.34 | 3690.49 | 3690.49 | 11.35 | 14.87 | 4446.91 | 4446.91 | 0.8299 | 1597.63 | 2092.86 |  | TRUE
1300 | 25.19.8. |  |  | ESTRUTURA METÁLICA | [7 empty] | 4531.75 | 4531.75 |  |  | 5465.24 | 5465.24 | 0.8292 | 0 | 0 |  | TRUE
1301 | 25.19.8.0.1. | GOINFRA | 261609 | PINTURA ESMALTE ALQUIDICO ESTRUTURA METALICA 2 DEMAOS | M2 | 411.23 | 411.23 | 9.34 | 7.75 | 3.95 | 3.27 | 4531.75 | 4531.75 | 9.34 | 3.95 | 5465.24 | 5465.24 | 0.8292 | 3187.03 | 1344.72 |  | TRUE
1302 | 25.20. |  |  | DIVERSOS | [7 empty] | 75431.6 | 75431.6 |  |  | 90879.08 | 90879.08 | 0.83002 | 0 | 0 |  | TRUE
1303 | 25.20.1. |  |  | GERAL | [7 empty] | 71476.35 | 71476.35 |  |  | 86112.8 | 86112.8 | 0.83003 | 0 | 0 |  | TRUE
1304 | 25.20.1.0.1. | GOINFRA | 271608 | BANCADA DE GRANITO C/ ESPELHO | M2 | 5.24 | 5.24 | 469.93 | 390.08 | 51.41 | 42.67 | 2267.61 | 2267.61 | 469.93 | 51.41 | 2731.82 | 2731.82 | 0.83007 | 2044.01 | 223.59 |  | TRUE
1305 | 25.20.1.0.2. | COMPOSIÇÃO | COMP 128_SEE | ESPELHO CRISTAL, ESPESSURA 4M, COM PARAFUSOS DE FIXAÇÃO, SEM MOLDURA (SINAPI) | M2 | 14.6 | 14.6 | 432.65 | 359.14 | 58.65 | 48.68 | 5954.17 | 5954.17 | 432.65 | 58.65 | 7172.98 | 7172.98 | 0.83008 | 5243.44 | 710.72 |  | TRUE
1306 | 25.20.1.0.3. | COMPOSIÇÃO | COMP 582_SEE | QUADRO ESCOLAR MISTO 4,20x1,25M - FÓRMICA BRANCA BRILHANTE (3,08x1,25M) E FELTRO VERDE COM FUNDO EM CORTIÇA 6MM (1,05x1,25M) (GOINFRA + SINAPI) | UN | 8 | 8 | 1090.88 | 905.53 | 881.49 | 731.72 | 13098 | 13098 | 1090.88 | 881.49 | 15778.96 | 15778.96 | 0.83009 | 7244.24 | 5853.76 |  | TRUE
1307 | 25.20.1.0.4. | COMPOSIÇÃO | COMP 086_SEE | ELEVADOR (PLATAFORMA VERTICAL) MODELO HERA OU EQUIVALENTE 02 PARADAS - CAPACIDADE 280KG (INSTALADO) (COT) | UN | 1 | 1 | 57930 | 48087.69 | 0 | 0 | 48087.69 | 48087.69 | 57930 | 0 | 57930 | 57930 | 0.8301 | 48087.69 | 0 |  | TRUE
1308 | 25.20.1.0.5. | GOINFRA | 270501 | LIMPEZA FINAL DE OBRA - (OBRAS CIVIS) | M2 | 682.8 | 682.8 | 1.66 | 1.37 | 2 | 1.66 | 2068.88 | 2068.88 | 1.66 | 2 | 2499.04 | 2499.04 | 0.82787 | 935.43 | 1133.44 |  | TRUE
1309 | 25.20.2. |  |  | SINALIZAÇÕES | [7 empty] | 3955.25 | 3955.25 |  |  | 4766.28 | 4766.28 | 0.82984 | 0 | 0 |  | TRUE
1310 | 25.20.2.0.1. | COMPOSIÇÃO | COMP 499_SEE | PLACA DE COMUNICAÇÃO VISUAL SEC XXI, MODELO P - PLACA DE PAREDE, TAMANHO 0,30 X 0,40 M, CHAPA DOBRADA #18, PINTADA E ADESIVADA - FORNECIMENTO E INSTALAÇÃO (GOINFRA + ORSE) | UN | 18 | 18 | 69.23 | 57.46 | 14.27 | 11.84 | 1247.4 | 1247.4 | 69.23 | 14.27 | 1503 | 1503 | 0.82994 | 1034.28 | 213.12 |  | TRUE
1311 | 25.20.2.0.2. | COMPOSIÇÃO | COMP 451_SEE | PLACAS EM BRAILE PARA IDENTIFICAÇÃO DE PORTAS/NOMEAR AMBIENTES - FORNECIMENTO E INSTALAÇÃO (GOINFRA + ORSE) | UN | 20 | 20 | 96.15 | 79.81 | 0 | 0 | 1596.2 | 1596.2 | 96.15 | 0 | 1923 | 1923 | 0.83006 | 1596.2 | 0 |  | TRUE
1312 | 25.20.2.0.3. | COMPOSIÇÃO | COMP 450_SEE | PLACAS EM BRAILE PARA CORRIMÃO (GOINFRA + COT) | UN | 8 | 8 | 27.83 | 23.1 | 1.2 | 0.99 | 192.72 | 192.72 | 27.83 | 1.2 | 232.24 | 232.24 | 0.82983 | 184.8 | 7.92 |  | TRUE
1313 | 25.20.2.0.4. | SINAPI | 102513 | PINTURA DE SÍMBOLOS E TEXTOS COM TINTA ACRÍLICA, DEMARCAÇÃO COM FITA ADESIVA E APLICAÇÃO COM ROLO. AF_05/2021 | M2 | 0.96 | 0.96 | 19.46 | 16.15 | 27.05 | 22.45 | 37.05 | 37.05 | 19.46 | 27.05 | 44.64 | 44.64 | 0.82997 | 15.5 | 21.55 |  | TRUE
1314 | 25.20.2.0.5. | COMPOSIÇÃO | COMP 635_SEE | SINALIZADOR/SIRENE AUDIOVISUAL COM 01 ACIONADOR/BOTOEIRA - FORNECIMENTO E INSTALAÇÃO (GOINFRA + CPOS) | UN | 4 | 4 | 161.49 | 134.05 | 18.68 | 15.5 | 598.2 | 598.2 | 161.49 | 18.68 | 720.68 | 720.68 | 0.83005 | 536.2 | 62 |  | TRUE
1315 | 25.20.2.0.6. | COMPOSIÇÃO | COMP 641_SEE | SINALIZAÇÃO DE DEGRAUS FOTOLUMINESCENTE 7X3CM - FORNECIMENTO E INSTALAÇÃO (GOINFRA + ORSE) | UN | 72 | 72 | 2.98 | 2.47 | 1.78 | 1.47 | 283.68 | 283.68 | 2.98 | 1.78 | 342.72 | 342.72 | 0.82773 | 177.84 | 105.84 |  | TRUE
1316 | 26 |  |  | ETAPA 02 - ESCADA | UN | 1 | [5 empty] | 3564.56 | 3564.56 |  |  | 4294.56 | 4294.56 | 0.83002 | 0 | 0 |  | TRUE
1317 | 26.1. |  |  | SERVIÇO EM TERRA | [7 empty] | 56.73 | 56.73 |  |  | 68.45 | 68.45 | 0.82878 | 0 | 0 |  | TRUE
1318 | 26.1.0.0.1. | GOINFRA | 41004 | ESCAVACAO MECANICA | M3 | 1.9 | 1.9 | 1.76 | 1.46 | 0 | 0 | 2.77 | 2.77 | 1.76 | 0 | 3.34 | 3.34 | 0.82934 | 2.77 | 0 |  | TRUE
1319 | 26.1.0.0.2. | GOINFRA | 41005 | CARGA MECANIZADA | M3 | 1.9 | 1.9 | 1.29 | 1.07 | 0 | 0 | 2.03 | 2.03 | 1.29 | 0 | 2.45 | 2.45 | 0.82857 | 2.03 | 0 |  | TRUE
1320 | 26.1.0.0.3. | GOINFRA | 41012 | INDENIZAÇÃO DE JAZIDA | M3 | 1.9 | 1.9 | 5 | 4.15 | 0 | 0 | 7.88 | 7.88 | 5 | 0 | 9.5 | 9.5 | 0.82947 | 7.88 | 0 |  | TRUE
1321 | 26.1.0.0.4. | GOINFRA | 41006 | TRANSPORTE DE MATERIAL ESCAVADO M3.KM | M3KM | 19 | 19 | 2.45 | 2.03 | 0 | 0 | 38.57 | 38.57 | 2.45 | 0 | 46.55 | 46.55 | 0.82857 | 38.57 | 0 |  | TRUE
1322 | 26.1.0.0.5. | GOINFRA | 41008 | COMPACTAÇÃO MECÂNICA COM CONTROLE DA UMIDADE (95% PN) | M3 | 1.52 | 1.52 | 4.35 | 3.61 | 0 | 0 | 5.48 | 5.48 | 4.35 | 0 | 6.61 | 6.61 | 0.82905 | 5.48 | 0 |  | TRUE
1323 | 26.2. |  |  | ESTRUTURA | [7 empty] | 2270.47 | 2270.47 |  |  | 2735.23 | 2735.23 | 0.83008 | 0 | 0 |  | TRUE
1324 | 26.2.0.0.1. | COMPOSIÇÃO | COMP 200_SEE | PAREDE DE CONTENÇÃO COM CANALETA DE CONCRETO 14X19X19 CM, ARMADA COM DUAS BARRAS DE AÇO 50-A 8,0 MM (5/16"), IMPERMEABILIZADA, REBOCADA E PINTADA (1 FACE) - ALTURA MÁXIMA DE 1 M (GOINFRA) | M2 | 10.65 | 10.65 | 256.83 | 213.19 | 0 | 0 | 2270.47 | 2270.47 | 256.83 | 0 | 2735.23 | 2735.23 | 0.83008 | 2270.47 | 0 |  | TRUE
1325 | 26.3. |  |  | ESQUADRIAS METÁLICAS | [7 empty] | 957.51 | 957.51 |  |  | 1153.56 | 1153.56 | 0.83005 | 0 | 0 |  | TRUE
1326 | 26.3.0.0.1. | COMPOSIÇÃO | COMP 083_SEE | CORRIMÃO DE PISO - INCLUSO PINTURA - PADRÃO SEDUC (GOINFRA) | M | 5.9 | 5.9 | 158.16 | 131.28 | 37.36 | 31.01 | 957.51 | 957.51 | 158.16 | 37.36 | 1153.56 | 1153.56 | 0.83005 | 774.55 | 182.95 |  | TRUE
1327 | 26.4. |  |  | REVESTIMENTO DE PAREDE | [7 empty] | 107.74 | 107.74 |  |  | 129.94 | 129.94 | 0.82915 | 0 | 0 |  | TRUE
1328 | 26.4.0.0.1. | GOINFRA | 200150 | CHAPISCO ROLADO - (1COLA:10CI:30 ARML) | M2 | 5.65 | 5.65 | 3.75 | 3.11 | 1.24 | 1.02 | 23.33 | 23.33 | 3.75 | 1.24 | 28.19 | 28.19 | 0.8276 | 17.57 | 5.76 |  | TRUE
1329 | 26.4.0.0.2. | GOINFRA | 200403 | REBOCO (1 CALH:4 ARFC+100kgCI/M3) | M2 | 5.65 | 5.65 | 2.88 | 2.39 | 15.13 | 12.55 | 84.41 | 84.41 | 2.88 | 15.13 | 101.75 | 101.75 | 0.82958 | 13.5 | 70.9 |  | TRUE
1330 | 26.5. |  |  | REVESTIMENTO DE PISO | [7 empty] | 172.11 | 172.11 |  |  | 207.38 | 207.38 | 0.82993 | 0 | 0 |  | TRUE
1331 | 26.5.0.0.1. | GOINFRA | 220107 | LASTRO DE BRITA PARA PISO - (OBRAS CIVIS) | M3 | 0.13 | 0.13 | 175.88 | 145.99 | 25.21 | 20.92 | 21.69 | 21.69 | 175.88 | 25.21 | 26.14 | 26.14 | 0.82976 | 18.97 | 2.71 |  | TRUE
1332 | 26.5.0.0.2. | GOINFRA | 220059 | PISO LAMINADO COM CONCRETO USINADO 20MPA E=5CM | M2 | 4.6 | 4.6 | 29.4 | 24.4 | 10 | 8.3 | 150.42 | 150.42 | 29.4 | 10 | 181.24 | 181.24 | 0.82995 | 112.24 | 38.18 |  | TRUE
1333 | 27 |  |  | ETAPA 02 - MOVIMENTAÇÃO DE TERRA | UN | 1 | [5 empty] | 2526.65 | 2526.65 |  |  | 3048.93 | 3048.93 | 0.8287 | 0 | 0 |  | TRUE
1334 | 27.1. |  |  | SERVIÇO EM TERRA | [7 empty] | 2526.65 | 2526.65 |  |  | 3048.93 | 3048.93 | 0.8287 | 0 | 0 |  | TRUE
1335 | 27.1.1. |  |  | CORTE | [7 empty] | 302.34 | 302.34 |  |  | 364.75 | 364.75 | 0.8289 | 0 | 0 |  | TRUE
1336 | 27.1.1.0.1. | GOINFRA | 41004 | ESCAVACAO MECANICA | M3 | 22.22 | 22.22 | 1.76 | 1.46 | 0 | 0 | 32.44 | 32.44 | 1.76 | 0 | 39.1 | 39.1 | 0.82967 | 32.44 | 0 |  | TRUE
1337 | 27.1.1.0.2. | GOINFRA | 41010 | TRANSPORTE COM LÂMINA ATE 100 M - (OBRAS CIVIS) | M3 | 11.77 | 11.77 | 1.29 | 1.07 | 0 | 0 | 12.59 | 12.59 | 1.29 | 0 | 15.18 | 15.18 | 0.82938 | 12.59 | 0 |  | TRUE
1338 | 27.1.1.0.3. | GOINFRA | 41008 | COMPACTAÇÃO MECÂNICA COM CONTROLE DA UMIDADE (95% PN) | M3 | 9.42 | 9.42 | 4.35 | 3.61 | 0 | 0 | 34 | 34 | 4.35 | 0 | 40.97 | 40.97 | 0.82988 | 34 | 0 |  | TRUE
1339 | 27.1.1.0.4. | GOINFRA | 41005 | CARGA MECANIZADA | M3 | 10.45 | 10.45 | 1.29 | 1.07 | 0 | 0 | 11.18 | 11.18 | 1.29 | 0 | 13.48 | 13.48 | 0.82938 | 11.18 | 0 |  | TRUE
1340 | 27.1.1.0.5. | GOINFRA | 41006 | TRANSPORTE DE MATERIAL ESCAVADO M3.KM | M3KM | 104.5 | 104.5 | 2.45 | 2.03 | 0 | 0 | 212.13 | 212.13 | 2.45 | 0 | 256.02 | 256.02 | 0.82857 | 212.13 | 0 |  | TRUE
1341 | 27.1.2. |  |  | BOTA FORA | [7 empty] | 2224.31 | 2224.31 |  |  | 2684.18 | 2684.18 | 0.82867 | 0 | 0 |  | TRUE
1342 | 27.1.2.0.1. | GOINFRA | 41004 | ESCAVACAO MECANICA | M3 | 97.43 | 97.43 | 1.76 | 1.46 | 0 | 0 | 142.24 | 142.24 | 1.76 | 0 | 171.47 | 171.47 | 0.82953 | 142.24 | 0 |  | TRUE
1343 | 27.1.2.0.2. | GOINFRA | 41005 | CARGA MECANIZADA | M3 | 97.43 | 97.43 | 1.29 | 1.07 | 0 | 0 | 104.25 | 104.25 | 1.29 | 0 | 125.68 | 125.68 | 0.82949 | 104.25 | 0 |  | TRUE
1344 | 27.1.2.0.3. | GOINFRA | 41006 | TRANSPORTE DE MATERIAL ESCAVADO M3.KM | M3KM | 974.3 | 974.3 | 2.45 | 2.03 | 0 | 0 | 1977.82 | 1977.82 | 2.45 | 0 | 2387.03 | 2387.03 | 0.82857 | 1977.82 | 0 |  | TRUE
1345 | 28 |  |  | ETAPA 02 - PISO | UN | 1 | [5 empty] | 1389.53 | 1389.53 |  |  | 1674.74 | 1674.74 | 0.8297 | 0 | 0 |  | TRUE
1346 | 28.1. |  |  | SERVIÇO EM TERRA | [7 empty] | 159.98 | 159.98 |  |  | 193.28 | 193.28 | 0.82771 | 0 | 0 |  | TRUE
1347 | 28.1.0.0.1. | GOINFRA | 41140 | REGULARIZAÇÃO DO TERRENO SEM APILOAMENTO COM TRANSPORTE MANUAL DA TERRA ESCAVADA | M2 | 32.65 | 32.65 | 0 | 0 | 2.72 | 2.25 | 73.46 | 73.46 | 0 | 2.72 | 88.8 | 88.8 | 0.82725 | 0 | 73.46 |  | TRUE
1348 | 28.1.0.0.2. | SINAPI | 97083 | COMPACTAÇÃO MECÂNICA DE SOLO PARA EXECUÇÃO DE RADIER, PISO DE CONCRETO OU LAJE SOBRE SOLO, COM COMPACTADOR DE SOLOS A PERCUSSÃO. AF_09/2021 | M2 | 32.65 | 32.65 | 0.93 | 0.77 | 2.27 | 1.88 | 86.52 | 86.52 | 0.93 | 2.27 | 104.48 | 104.48 | 0.8281 | 25.14 | 61.38 |  | TRUE
1349 | 28.2. |  |  | REVESTIMENTO DE PISO | [7 empty] | 1229.55 | 1229.55 |  |  | 1481.46 | 1481.46 | 0.82996 | 0 | 0 |  | TRUE
1350 | 28.2.0.0.1. | GOINFRA | 220107 | LASTRO DE BRITA PARA PISO - (OBRAS CIVIS) | M3 | 0.97 | 0.97 | 175.88 | 145.99 | 25.21 | 20.92 | 161.9 | 161.9 | 175.88 | 25.21 | 195.05 | 195.05 | 0.83004 | 141.61 | 20.29 |  | TRUE
1351 | 28.2.0.0.2. | GOINFRA | 220059 | PISO LAMINADO COM CONCRETO USINADO 20MPA E=5CM | M2 | 32.65 | 32.65 | 29.4 | 24.4 | 10 | 8.3 | 1067.65 | 1067.65 | 29.4 | 10 | 1286.41 | 1286.41 | 0.82995 | 796.66 | 270.99 |  | TRUE
1352 | 29 |  |  | ETAPA 02 - ESCOAMENTO PLUVIAL | UN | 1 | [5 empty] | 19561.5 | 19561.5 |  |  | 23567.44 | 23567.44 | 0.83002 | 0 | 0 |  | TRUE
1353 | 29.1. |  |  | INSTALAÇÕES HIDROSSANITÁRIAS | [7 empty] | 18523.55 | 18523.55 |  |  | 22316.75 | 22316.75 | 0.83003 | 0 | 0 |  | TRUE
1354 | 29.1.0.0.1. | GOINFRA | 271417 | CANALETA CONCRETO DESEMPENADO 5 CM PADRÃO GOINFRA (MEIA CANA) | M | 79.51 | 79.51 | 18.66 | 15.48 | 35.86 | 29.76 | 3597.03 | 3597.03 | 18.66 | 35.86 | 4334.88 | 4334.88 | 0.82979 | 1230.81 | 2366.21 |  | TRUE
1355 | 29.1.0.0.2. | GOINFRA | 180324 | GRELHA PADRÃO GOINFRA DE FERRO CHATO COM BERÇO ( ESPAÇAMENTO ENTRE EIXOS = 2 CM) | M2 | 31.81 | 31.81 | 496.2 | 411.89 | 69.09 | 57.35 | 14926.52 | 14926.52 | 496.2 | 69.09 | 17981.87 | 17981.87 | 0.83009 | 13102.22 | 1824.3 |  | TRUE
1356 | 29.2. |  |  | PINTURA | [7 empty] | 1037.95 | 1037.95 |  |  | 1250.69 | 1250.69 | 0.8299 | 0 | 0 |  | TRUE
1357 | 29.2.0.0.1. | GOINFRA | 261602 | PINTURA TINTA ESMALTE PARA ESQUADRIAS DE FERRO C FUNDO ANTICORROSIVO | M2 | 47.7 | 47.7 | 11.35 | 9.42 | 14.87 | 12.34 | 1037.95 | 1037.95 | 11.35 | 14.87 | 1250.69 | 1250.69 | 0.8299 | 449.33 | 588.61 |  | TRUE
1358 | 30 |  |  | ETAPA 02 - TAPUME | UN | 1 | [5 empty] | 1228.75 | 1228.75 |  |  | 1480.37 | 1480.37 | 0.83003 | 0 | 0 |  | TRUE
1359 | 30.1. |  |  | SERVIÇOS PRELIMINARES | [7 empty] | 1228.75 | 1228.75 |  |  | 1480.37 | 1480.37 | 0.83003 | 0 | 0 |  | TRUE
1360 | 30.1.0.0.1. | GOINFRA | 20600 | TAPUME EM CHAPA COMPENSADA RESINADA 6MM COM PORTÕES E FERRAGENS - PADRÃO GOINFRA | M2 | 19.43 | 19.43 | 58.67 | 48.7 | 17.52 | 14.54 | 1228.75 | 1228.75 | 58.67 | 17.52 | 1480.37 | 1480.37 | 0.83003 | 946.24 | 282.51 |  | TRUE
1361 | 31 |  |  | ETAPA 03 - BLOCO 01 | UN | 1 | [5 empty] | 12349.68 | 12349.68 |  |  | 14885.71 | 14885.71 | 0.82963 | 0 | 0 |  | TRUE
1362 | 31.1. |  |  | SERVIÇOS PRELIMINARES | [7 empty] | 9256.94 | 9256.94 |  |  | 11158.56 | 11158.56 | 0.82958 | 0 | 0 |  | TRUE
1363 | 31.1.0.0.1. | GOINFRA | 20136 | DEMOLIÇÃO MANUAL DE CAIBRO E RIPA COM TRANSPORTE ATÉ CAÇAMBA E CARGA | M2 | 288.34 | 288.34 | 0 | 0 | 4.98 | 4.13 | 1190.84 | 1190.84 | 0 | 4.98 | 1435.93 | 1435.93 | 0.82932 | 0 | 1190.84 |  | TRUE
1364 | 31.1.0.0.2. | GOINFRA | 20101 | DEMOLIÇÃO MANUAL DE COBERTURA EM TELHA CERAMICA COM TRANSPORTE ATÉ CAÇAMBA E CARGA | M2 | 288.34 | 288.34 | 0 | 0 | 5.6 | 4.64 | 1337.89 | 1337.89 | 0 | 5.6 | 1614.7 | 1614.7 | 0.82857 | 0 | 1337.89 |  | TRUE
1365 | 31.1.0.0.3. | GOINFRA | 20147 | DEMOLIÇÃO MANUAL DE FORRO PVC, INCLUSIVE ESTRUTURA DE SUSTENTAÇÃO COM TRANSPORTE ATÉ CAÇAMBA E CARGA | M2 | 171.61 | 171.61 | 0 | 0 | 4.52 | 3.75 | 643.53 | 643.53 | 0 | 4.52 | 775.67 | 775.67 | 0.82964 | 0 | 643.53 |  | TRUE
1366 | 31.1.0.0.4. | GOINFRA | 20118 | DEMOLIÇÃO MANUAL ALVENARIA TIJOLO SEM REAPROVEITAMENTO COM TRANSPORTE ATE CAÇAMBA E CARGA | M3 | 28.79 | 28.79 | 0 | 0 | 38.93 | 32.31 | 930.2 | 930.2 | 0 | 38.93 | 1120.79 | 1120.79 | 0.82995 | 0 | 930.2 |  | TRUE
1367 | 31.1.0.0.5. | GOINFRA | 20155 | DEMOLIÇÃO MANUAL EM MURO/PAREDE PLACA PRÉ-MOLDADA COM TRANSPORTE ATÉ CAÇAMBA E CARGA | M2 | 138.24 | 138.24 | 0 | 0 | 6.54 | 5.42 | 749.26 | 749.26 | 0 | 6.54 | 904.08 | 904.08 | 0.82875 | 0 | 749.26 |  | TRUE
1368 | 31.1.0.0.6. | GOINFRA | 20128 | DEMOLIÇÃO MANUAL DE PILAR EM CONCRETO ARMADO COM TRANSPORTE ATE A CAÇAMBA E CARGA | M3 | 2.29 | 2.29 | 0 | 0 | 280.26 | 232.64 | 532.74 | 532.74 | 0 | 280.26 | 641.79 | 641.79 | 0.83008 | 0 | 532.74 |  | TRUE
1369 | 31.1.0.0.7. | GOINFRA | 20121 | DEMOLIÇÃO MANUAL EM CONCRETO SIMPLES COM TRANSPORTE ATÉ CAÇAMBA E CARGA | M3 | 15.44 | 15.44 | 0 | 0 | 161.93 | 134.41 | 2075.29 | 2075.29 | 0 | 161.93 | 2500.19 | 2500.19 | 0.83005 | 0 | 2075.29 |  | TRUE
1370 | 31.1.0.0.8. | SINAPI | 97627 | DEMOLIÇÃO DE PILARES E VIGAS EM CONCRETO ARMADO, DE FORMA MECANIZADA COM MARTELETE, SEM REAPROVEITAMENTO. AF_12/2017 | M3 | 6.75 | 6.75 | 98.85 | 82.05 | 154.27 | 128.05 | 1418.17 | 1418.17 | 98.85 | 154.27 | 1708.56 | 1708.56 | 0.83004 | 553.83 | 864.33 |  | TRUE
1371 | 31.1.0.0.9. | GOINFRA | 20106 | REMOÇÃO MANUAL DE JANELA OU PORTAL COM TRANSPORTE ATÉ CAÇAMBA E CARGA | M2 | 51.7 | 51.7 | 0 | 0 | 6.23 | 5.17 | 267.28 | 267.28 | 0 | 6.23 | 322.09 | 322.09 | 0.82983 | 0 | 267.28 |  | TRUE
1372 | 31.1.0.0.10. | GOINFRA | 20137 | REMOÇÃO MANUAL DE BACIA SANITÁRIA COM TRANSPORTE ATÉ CAÇAMBA E CARGA | UN | 5 | 5 | 0 | 0 | 3.9 | 3.23 | 16.15 | 16.15 | 0 | 3.9 | 19.5 | 19.5 | 0.82821 | 0 | 16.15 |  | TRUE
1373 | 31.1.0.0.11. | GOINFRA | 20140 | REMOÇÃO MANUAL DE METAL SANITÁRIO (VÁLVULAS/SIFÃO/REGISTROS/TORNEIRAS/OUTROS) COM TRANSPORTE ATÉ CAÇAMBA E CARGA | UN | 19 | 19 | 0 | 0 | 4.58 | 3.8 | 72.2 | 72.2 | 0 | 4.58 | 87.02 | 87.02 | 0.82969 | 0 | 72.2 |  | TRUE
1374 | 31.1.0.0.12. | GOINFRA | 20139 | DEMOLIÇÃO MANUAL DE BANCADA COM TRANSPORTE ATÉ CAÇAMBA E CARGA | M2 | 4.58 | 4.58 | 0 | 0 | 3.9 | 3.23 | 14.79 | 14.79 | 0 | 3.9 | 17.86 | 17.86 | 0.82811 | 0 | 14.79 |  | TRUE
1375 | 31.1.0.0.13. | GOINFRA | 20138 | REMOÇÃO MANUAL DE LAVATÓRIO COM TRANSPORTE ATÉ CAÇAMBA E CARGA | UN | 2 | 2 | 0 | 0 | 5.19 | 4.3 | 8.6 | 8.6 | 0 | 5.19 | 10.38 | 10.38 | 0.82852 | 0 | 8.6 |  | TRUE
1376 | 31.2. |  |  | TRANSPORTES | [7 empty] | 3092.74 | 3092.74 |  |  | 3727.15 | 3727.15 | 0.82979 | 0 | 0 |  | TRUE
1377 | 31.2.0.0.1. | GOINFRA | 30101 | TRANSPORTE DE ENTULHO EM CAMINHÃO INCLUSO A CARGA MANUAL | M3 | 85.27 | 85.27 | 34.11 | 28.31 | 9.6 | 7.96 | 3092.74 | 3092.74 | 34.11 | 9.6 | 3727.15 | 3727.15 | 0.82979 | 2413.99 | 678.74 |  | TRUE
1378 | 32 |  |  | ETAPA 03 - RESERVATÓRIO | UN | 1 | [5 empty] | 1004.63 | 1004.63 |  |  | 1210.47 | 1210.47 | 0.82995 | 0 | 0 |  | TRUE
1379 | 32.1. |  |  | SERVIÇOS PRELIMINARES | [7 empty] | 823.28 | 823.28 |  |  | 991.92 | 991.92 | 0.82999 | 0 | 0 |  | TRUE
1380 | 32.1.0.0.1. | GOINFRA | 72080 | POSTE/TRAFO - CAMINHÃO MUNCK 12 TON. (MÍNIMO 4H/DIA) | H | 4 | 4 | 200 | 166.02 | 0 | 0 | 664.08 | 664.08 | 200 | 0 | 800 | 800 | 0.8301 | 664.08 | 0 |  | TRUE
1381 | 32.1.0.0.2. | SINAPI | 88267 | ENCANADOR OU BOMBEIRO HIDRÁULICO COM ENCARGOS COMPLEMENTARES | H | 4 | 4 | 5.36 | 4.44 | 22.58 | 18.74 | 92.72 | 92.72 | 5.36 | 22.58 | 111.76 | 111.76 | 0.82963 | 17.76 | 74.96 |  | TRUE
1382 | 32.1.0.0.3. | SINAPI | 88248 | AUXILIAR DE ENCANADOR OU BOMBEIRO HIDRÁULICO COM ENCARGOS COMPLEMENTARES | H | 4 | 4 | 5.36 | 4.44 | 14.68 | 12.18 | 66.48 | 66.48 | 5.36 | 14.68 | 80.16 | 80.16 | 0.82934 | 17.76 | 48.72 |  | TRUE
1383 | 32.2. |  |  | TRANSPORTES | [7 empty] | 181.35 | 181.35 |  |  | 218.55 | 218.55 | 0.82979 | 0 | 0 |  | TRUE
1384 | 32.2.0.0.1. | GOINFRA | 30101 | TRANSPORTE DE ENTULHO EM CAMINHÃO INCLUSO A CARGA MANUAL | M3 | 5 | 5 | 34.11 | 28.31 | 9.6 | 7.96 | 181.35 | 181.35 | 34.11 | 9.6 | 218.55 | 218.55 | 0.82979 | 141.55 | 39.8 |  | TRUE
1385 | 33 |  |  | ETAPA 03 - PORTÃO DE ACESSO A ESCOLA | UN | 1 | [5 empty] | 2673.96 | 2673.96 |  |  | 3221.4 | 3221.4 | 0.83006 | 0 | 0 |  | TRUE
1386 | 33.1. |  |  | ESQUADRIAS METÁLICAS | [7 empty] | 2282.28 | 2282.28 |  |  | 2749.44 | 2749.44 | 0.83009 | 0 | 0 |  | TRUE
1387 | 33.1.0.0.1. | GOINFRA | 180304 | PORTÃO DE ABRIR 01 FOLHA CHAPA 14 PT-4 C/FERRAGENS | M2 | 6 | 6 | 414.41 | 344 | 43.83 | 36.38 | 2282.28 | 2282.28 | 414.41 | 43.83 | 2749.44 | 2749.44 | 0.83009 | 2064 | 218.28 |  | TRUE
1388 | 33.2. |  |  | PINTURA | [7 empty] | 391.68 | 391.68 |  |  | 471.96 | 471.96 | 0.8299 | 0 | 0 |  | TRUE
1389 | 33.2.0.0.1. | GOINFRA | 261602 | PINTURA TINTA ESMALTE PARA ESQUADRIAS DE FERRO C FUNDO ANTICORROSIVO | M2 | 18 | 18 | 11.35 | 9.42 | 14.87 | 12.34 | 391.68 | 391.68 | 11.35 | 14.87 | 471.96 | 471.96 | 0.8299 | 169.56 | 222.12 |  | TRUE
1390 | 34 |  |  | ETAPA 03 - IMPLANTAÇÃO DO BLOCO 01 - ADMINISTRATIVO | UN | 1 | [5 empty] | 1332.87 | 1332.87 |  |  | 1607.26 | 1607.26 | 0.82928 | 0 | 0 |  | TRUE
1391 | 34.1. |  |  | SERVIÇOS PRELIMINARES | [7 empty] | 366.55 | 366.55 |  |  | 442.84 | 442.84 | 0.82773 | 0 | 0 |  | TRUE
1392 | 34.1.0.0.1. | GOINFRA | 20202 | RASPAGEM E LIMPEZA MANUAL DO TERRENO | M2 | 165.86 | 165.86 | 0 | 0 | 2.67 | 2.21 | 366.55 | 366.55 | 0 | 2.67 | 442.84 | 442.84 | 0.82773 | 0 | 366.55 |  | TRUE
1393 | 34.2. |  |  | TRANSPORTES | [7 empty] | 120.05 | 120.05 |  |  | 144.68 | 144.68 | 0.82976 | 0 | 0 |  | TRUE
1394 | 34.2.0.0.1. | GOINFRA | 30101 | TRANSPORTE DE ENTULHO EM CAMINHÃO INCLUSO A CARGA MANUAL | M3 | 3.31 | 3.31 | 34.11 | 28.31 | 9.6 | 7.96 | 120.05 | 120.05 | 34.11 | 9.6 | 144.68 | 144.68 | 0.82976 | 93.7 | 26.34 |  | TRUE
1395 | 34.3. |  |  | COBERTURAS | [7 empty] | 846.27 | 846.27 |  |  | 1019.74 | 1019.74 | 0.82989 | 0 | 0 |  | TRUE
1396 | 34.3.0.0.1. | GOINFRA | 160601 | CALHA DE CHAPA GALVANIZADA | M | 16.35 | 16.35 | 28.17 | 23.38 | 34.2 | 28.38 | 846.27 | 846.27 | 28.17 | 34.2 | 1019.74 | 1019.74 | 0.82989 | 382.26 | 464.01 |  | TRUE
1397 | 35 |  |  | ETAPA 03 - BLOCO 01 - PADRÃO LAJE PLANA ADAPTADO | UN | 1 | [5 empty] | 152910.49 | 152910.49 |  |  | 184287.15 | 184287.15 | 0.82974 | 0 | 0 |  | TRUE
1398 | 35.1. |  |  | SERVIÇOS PRELIMINARES | [7 empty] | 746.37 | 746.37 |  |  | 900.61 | 900.61 | 0.82874 | 0 | 0 |  | TRUE
1399 | 35.1.0.0.1. | GOINFRA | 20701 | LOCAÇÃO DA OBRA, EXECUÇÃO DE GABARITO SEM REAPROVEITAMENTO, INCLUSO PINTURA (FACE INTERNA DO RIPÃO 15CM) E PIQUETE COM TESTEMUNHA | M2 | 165.86 | 165.86 | 3.82 | 3.17 | 1.61 | 1.33 | 746.37 | 746.37 | 3.82 | 1.61 | 900.61 | 900.61 | 0.82874 | 525.77 | 220.59 |  | TRUE
1400 | 35.2. |  |  | TRANSPORTES | [7 empty] | 421.09 | 421.09 |  |  | 507.47 | 507.47 | 0.82978 | 0 | 0 |  | TRUE
1401 | 35.2.0.0.1. | GOINFRA | 30101 | TRANSPORTE DE ENTULHO EM CAMINHÃO INCLUSO A CARGA MANUAL | M3 | 11.61 | 11.61 | 34.11 | 28.31 | 9.6 | 7.96 | 421.09 | 421.09 | 34.11 | 9.6 | 507.47 | 507.47 | 0.82978 | 328.67 | 92.41 |  | TRUE
1402 | 35.3. |  |  | SERVIÇO EM TERRA | [7 empty] | 812.7 | 812.7 |  |  | 981.88 | 981.88 | 0.8277 | 0 | 0 |  | TRUE
1403 | 35.3.0.0.1. | GOINFRA | 41140 | REGULARIZAÇÃO DO TERRENO SEM APILOAMENTO COM TRANSPORTE MANUAL DA TERRA ESCAVADA | M2 | 165.86 | 165.86 | 0 | 0 | 2.72 | 2.25 | 373.18 | 373.18 | 0 | 2.72 | 451.13 | 451.13 | 0.82721 | 0 | 373.18 |  | TRUE
1404 | 35.3.0.0.2. | SINAPI | 97083 | COMPACTAÇÃO MECÂNICA DE SOLO PARA EXECUÇÃO DE RADIER, PISO DE CONCRETO OU LAJE SOBRE SOLO, COM COMPACTADOR DE SOLOS A PERCUSSÃO. AF_09/2021 | M2 | 165.86 | 165.86 | 0.93 | 0.77 | 2.27 | 1.88 | 439.52 | 439.52 | 0.93 | 2.27 | 530.75 | 530.75 | 0.82811 | 127.71 | 311.81 |  | TRUE
1405 | 35.4. |  |  | FUNDAÇÕES E SONDAGENS | [7 empty] | 12794.61 | 12794.61 |  |  | 15416.48 | 15416.48 | 0.82993 | 0 | 0 |  | TRUE
1406 | 35.4.1. |  |  | ESTACAS - BLOCO 01 (ADM) | [7 empty] | 9956 | 9956 |  |  | 11996.15 | 11996.15 | 0.82993 | 0 | 0 |  | TRUE
1407 | 35.4.1.0.1. | GOINFRA | 50302 | ESTACA A TRADO DIAM.30 CM SEM FERRO | M | 120 | 120 | 32.19 | 26.72 | 37.48 | 31.11 | 6939.6 | 6939.6 | 32.19 | 37.48 | 8360.4 | 8360.4 | 0.83006 | 3206.4 | 3733.2 |  | TRUE
1408 | 35.4.1.0.2. | GOINFRA | 52005 | ACO CA-50A - 10,0 MM (3/8") - (OBRAS CIVIS) | KG | 235 | 235 | 8.88 | 7.37 | 2.98 | 2.47 | 2312.4 | 2312.4 | 8.88 | 2.98 | 2787.1 | 2787.1 | 0.82968 | 1731.95 | 580.45 |  | TRUE
1409 | 35.4.1.0.3. | GOINFRA | 52014 | ACO CA-60 - 5,0 MM - (OBRAS CIVIS) | KG | 55 | 55 | 12.82 | 10.64 | 2.61 | 2.16 | 704 | 704 | 12.82 | 2.61 | 848.65 | 848.65 | 0.82955 | 585.2 | 118.8 |  | TRUE
1410 | 35.4.2. |  |  | BLOCOS - BLOCO 01 (ADM) | [7 empty] | 2763.91 | 2763.91 |  |  | 3330.33 | 3330.33 | 0.82992 | 0 | 0 |  | TRUE
1411 | 35.4.2.0.1. | GOINFRA | 51036 | CONCRETO USINADO BOMBEÁVEL FCK=25 MPA (O.C.) | M3 | 3.8 | 3.8 | 557.77 | 463 | 0 | 0 | 1759.4 | 1759.4 | 557.77 | 0 | 2119.52 | 2119.52 | 0.83009 | 1759.4 | 0 |  | TRUE
1412 | 35.4.2.0.2. | GOINFRA | 52014 | ACO CA-60 - 5,0 MM - (OBRAS CIVIS) | KG | 27 | 27 | 12.82 | 10.64 | 2.61 | 2.16 | 345.6 | 345.6 | 12.82 | 2.61 | 416.61 | 416.61 | 0.82955 | 287.28 | 58.32 |  | TRUE
1413 | 35.4.2.0.3. | GOINFRA | 60303 | ACO CA-50-A - 6,3 MM (1/4") - (OBRAS CIVIS) | KG | 13 | 13 | 9.68 | 8.03 | 2.98 | 2.47 | 136.5 | 136.5 | 9.68 | 2.98 | 164.58 | 164.58 | 0.82938 | 104.39 | 32.11 |  | TRUE
1414 | 35.4.2.0.4. | GOINFRA | 52004 | ACO CA 50-A - 8,0 MM (5/16") - (OBRAS CIVIS) | KG | 16 | 16 | 9.16 | 7.6 | 2.98 | 2.47 | 161.12 | 161.12 | 9.16 | 2.98 | 194.24 | 194.24 | 0.82949 | 121.6 | 39.52 |  | TRUE
1415 | 35.4.2.0.5. | GOINFRA | 50901 | ESCAVACAO MANUAL DE VALAS (SAPATAS/BLOCOS) | M3 | 3.8 | 3.8 | 0 | 0 | 43.34 | 35.97 | 136.68 | 136.68 | 0 | 43.34 | 164.69 | 164.69 | 0.82992 | 0 | 136.68 |  | TRUE
1416 | 35.4.2.0.6. | GOINFRA | 50902 | APILOAMENTO (BLOCOS/SAPATAS) | M2 | 7.6 | 7.6 | 0 | 0 | 5.34 | 4.43 | 33.66 | 33.66 | 0 | 5.34 | 40.58 | 40.58 | 0.82947 | 0 | 33.66 |  | TRUE
1417 | 35.4.2.0.7. | GOINFRA | 60470 | LASTRO DE BRITA - (OBRAS CIVIS) | M3 | 0.38 | 0.38 | 175.88 | 145.99 | 26.68 | 22.14 | 63.88 | 63.88 | 175.88 | 26.68 | 76.97 | 76.97 | 0.82993 | 55.47 | 8.41 |  | TRUE
1418 | 35.4.2.0.8. | GOINFRA | 51060 | LANÇAMENTO/APLICAÇÃO/ADENSAMENTO DE CONCRETO USINADO BOMBEADO EM FUNDAÇÃO | M3 | 3.8 | 3.8 | 0.12 | 0.09 | 40.18 | 33.35 | 127.07 | 127.07 | 0.12 | 40.18 | 153.14 | 153.14 | 0.82976 | 0.34 | 126.73 |  | TRUE
1419 | 35.4.3. |  |  | CONTROLE TECNOLÓGICO | [7 empty] | 74.7 | 74.7 |  |  | 90 | 90 | 0.83 | 0 | 0 |  | TRUE
1420 | 35.4.3.0.1. | GOINFRA | 60487 | CORPO DE PROVA | UN | 6 | 6 | 15 | 12.45 | 0 | 0 | 74.7 | 74.7 | 15 | 0 | 90 | 90 | 0.83 | 74.7 | 0 |  | TRUE
1421 | 35.5. |  |  | ESTRUTURA | [7 empty] | 31190.25 | 31190.25 |  |  | 37584.14 | 37584.14 | 0.82988 | 0 | 0 |  | TRUE
1422 | 35.5.1. |  |  | VIGAS BALDRAMES - BLOCO 01 (ADM) | [7 empty] | 5778.84 | 5778.84 |  |  | 6964.87 | 6964.87 | 0.82971 | 0 | 0 |  | TRUE
1423 | 35.5.1.0.1. | GOINFRA | 40101 | ESCAVACAO MANUAL DE VALAS < 1 MTS. (OBRAS CIVIS) | M3 | 7.23 | 7.23 | 0 | 0 | 34.23 | 28.41 | 205.4 | 205.4 | 0 | 34.23 | 247.59 | 247.59 | 0.8296 | 0 | 205.4 |  | TRUE
1424 | 35.5.1.0.2. | GOINFRA | 50902 | APILOAMENTO (BLOCOS/SAPATAS) | M2 | 20.5 | 20.5 | 0 | 0 | 5.34 | 4.43 | 90.81 | 90.81 | 0 | 5.34 | 109.47 | 109.47 | 0.82954 | 0 | 90.81 |  | TRUE
1425 | 35.5.1.0.3. | GOINFRA | 60470 | LASTRO DE BRITA - (OBRAS CIVIS) | M3 | 1 | 1 | 175.88 | 145.99 | 26.68 | 22.14 | 168.13 | 168.13 | 175.88 | 26.68 | 202.56 | 202.56 | 0.83003 | 145.99 | 22.14 |  | TRUE
1426 | 35.5.1.0.4. | GOINFRA | 60191 | FORMA DE TABUA CINTA BALDRAME U=8 VEZES | M2 | 51.3 | 51.3 | 24.41 | 20.26 | 11.37 | 9.43 | 1523.09 | 1523.09 | 24.41 | 11.37 | 1835.51 | 1835.51 | 0.82979 | 1039.33 | 483.75 |  | TRUE
1427 | 35.5.1.0.5. | GOINFRA | 60524 | CONCRETO USINADO BOMBEÁVEL FCK=25 MPA (O.C.) | M3 | 3.1 | 3.1 | 557.77 | 463 | 0 | 0 | 1435.3 | 1435.3 | 557.77 | 0 | 1729.08 | 1729.08 | 0.83009 | 1435.3 | 0 |  | TRUE
1428 | 35.5.1.0.6. | GOINFRA | 60800 | LANÇAMENTO/APLICAÇÃO/ADENSAMENTO DE CONCRETO USINADO BOMBEADO EM ESTRUTURA - (O.C.) | M3 | 3.1 | 3.1 | 0.12 | 0.09 | 51.75 | 42.95 | 133.42 | 133.42 | 0.12 | 51.75 | 160.79 | 160.79 | 0.82978 | 0.27 | 133.14 |  | TRUE
1429 | 35.5.1.0.7. | GOINFRA | 40902 | REATERRO COM APILOAMENTO | M3 | 4.13 | 4.13 | 0 | 0 | 22.68 | 18.82 | 77.72 | 77.72 | 0 | 22.68 | 93.74 | 93.74 | 0.8291 | 0 | 77.72 |  | TRUE
1430 | 35.5.1.0.8. | SINAPI | 92759 | ARMAÇÃO DE PILAR OU VIGA DE ESTRUTURA CONVENCIONAL DE CONCRETO ARMADO UTILIZANDO AÇO CA-60 DE 5,0 MM - MONTAGEM. AF_06/2022 | KG | 65 | 65 | 10.44 | 8.66 | 4.08 | 3.38 | 782.6 | 782.6 | 10.44 | 4.08 | 943.8 | 943.8 | 0.8292 | 562.9 | 219.7 |  | TRUE
1431 | 35.5.1.0.9. | GOINFRA | 60304 | ACO CA-50 A - 8,0 MM (5/16") - (OBRAS CIVIS) | KG | 123 | 123 | 9.16 | 7.6 | 2.98 | 2.47 | 1238.61 | 1238.61 | 9.16 | 2.98 | 1493.22 | 1493.22 | 0.82949 | 934.8 | 303.81 |  | TRUE
1432 | 35.5.1.0.10. | SINAPI | 92762 | ARMAÇÃO DE PILAR OU VIGA DE ESTRUTURA CONVENCIONAL DE CONCRETO ARMADO UTILIZANDO AÇO CA-50 DE 10,0 MM - MONTAGEM. AF_06/2022 | KG | 13 | 13 | 10.3 | 8.55 | 1.17 | 0.97 | 123.76 | 123.76 | 10.3 | 1.17 | 149.11 | 149.11 | 0.82999 | 111.15 | 12.61 |  | TRUE
1433 | 35.5.2. |  |  | PILARES - BLOCO 01 (ADM) | [7 empty] | 6794.17 | 6794.17 |  |  | 8187.41 | 8187.41 | 0.82983 | 0 | 0 |  | TRUE
1434 | 35.5.2.0.1. | GOINFRA | 60205 | FORMA CHAPA DE COMPENSADO PLASTIFICADO 17MM U=7 V - (OBRAS CIVIS) | M2 | 52.7 | 52.7 | 32.85 | 27.26 | 23.52 | 19.52 | 2465.3 | 2465.3 | 32.85 | 23.52 | 2970.69 | 2970.69 | 0.82987 | 1436.6 | 1028.7 |  | TRUE
1435 | 35.5.2.0.2. | GOINFRA | 60524 | CONCRETO USINADO BOMBEÁVEL FCK=25 MPA (O.C.) | M3 | 2.63 | 2.63 | 557.77 | 463 | 0 | 0 | 1217.69 | 1217.69 | 557.77 | 0 | 1466.93 | 1466.93 | 0.83009 | 1217.69 | 0 |  | TRUE
1436 | 35.5.2.0.3. | GOINFRA | 60800 | LANÇAMENTO/APLICAÇÃO/ADENSAMENTO DE CONCRETO USINADO BOMBEADO EM ESTRUTURA - (O.C.) | M3 | 2.63 | 2.63 | 0.12 | 0.09 | 51.75 | 42.95 | 113.19 | 113.19 | 0.12 | 51.75 | 136.41 | 136.41 | 0.82978 | 0.23 | 112.95 |  | TRUE
1437 | 35.5.2.0.4. | SINAPI | 92759 | ARMAÇÃO DE PILAR OU VIGA DE ESTRUTURA CONVENCIONAL DE CONCRETO ARMADO UTILIZANDO AÇO CA-60 DE 5,0 MM - MONTAGEM. AF_06/2022 | KG | 78 | 78 | 10.44 | 8.66 | 4.08 | 3.38 | 939.12 | 939.12 | 10.44 | 4.08 | 1132.56 | 1132.56 | 0.8292 | 675.48 | 263.64 |  | TRUE
1438 | 35.5.2.0.5. | SINAPI | 92762 | ARMAÇÃO DE PILAR OU VIGA DE ESTRUTURA CONVENCIONAL DE CONCRETO ARMADO UTILIZANDO AÇO CA-50 DE 10,0 MM - MONTAGEM. AF_06/2022 | KG | 202 | 202 | 10.3 | 8.55 | 1.17 | 0.97 | 1923.04 | 1923.04 | 10.3 | 1.17 | 2316.94 | 2316.94 | 0.82999 | 1727.1 | 195.94 |  | TRUE
1439 | 35.5.2.0.6. | SINAPI | 92763 | ARMAÇÃO DE PILAR OU VIGA DE ESTRUTURA CONVENCIONAL DE CONCRETO ARMADO UTILIZANDO AÇO CA-50 DE 12,5 MM - MONTAGEM. AF_06/2022 | KG | 17 | 17 | 8.92 | 7.4 | 0.72 | 0.59 | 135.83 | 135.83 | 8.92 | 0.72 | 163.88 | 163.88 | 0.82884 | 125.8 | 10.03 |  | TRUE
1440 | 35.5.3. |  |  | VIGAS DA COBERTURA - BLOCO 01 (ADM) | [7 empty] | 6006.6 | 6006.6 |  |  | 7239.2 | 7239.2 | 0.82973 | 0 | 0 |  | TRUE
1441 | 35.5.3.0.1. | GOINFRA | 60205 | FORMA CHAPA DE COMPENSADO PLASTIFICADO 17MM U=7 V - (OBRAS CIVIS) | M2 | 41.2 | 41.2 | 32.85 | 27.26 | 23.52 | 19.52 | 1927.33 | 1927.33 | 32.85 | 23.52 | 2322.44 | 2322.44 | 0.82987 | 1123.11 | 804.22 |  | TRUE
1442 | 35.5.3.0.2. | GOINFRA | 60524 | CONCRETO USINADO BOMBEÁVEL FCK=25 MPA (O.C.) | M3 | 3.3 | 3.3 | 557.77 | 463 | 0 | 0 | 1527.9 | 1527.9 | 557.77 | 0 | 1840.64 | 1840.64 | 0.83009 | 1527.9 | 0 |  | TRUE
1443 | 35.5.3.0.3. | GOINFRA | 60800 | LANÇAMENTO/APLICAÇÃO/ADENSAMENTO DE CONCRETO USINADO BOMBEADO EM ESTRUTURA - (O.C.) | M3 | 3.3 | 3.3 | 0.12 | 0.09 | 51.75 | 42.95 | 142.03 | 142.03 | 0.12 | 51.75 | 171.17 | 171.17 | 0.82976 | 0.29 | 141.73 |  | TRUE
1444 | 35.5.3.0.4. | SINAPI | 92759 | ARMAÇÃO DE PILAR OU VIGA DE ESTRUTURA CONVENCIONAL DE CONCRETO ARMADO UTILIZANDO AÇO CA-60 DE 5,0 MM - MONTAGEM. AF_06/2022 | KG | 71 | 71 | 10.44 | 8.66 | 4.08 | 3.38 | 854.84 | 854.84 | 10.44 | 4.08 | 1030.92 | 1030.92 | 0.8292 | 614.86 | 239.98 |  | TRUE
1445 | 35.5.3.0.5. | GOINFRA | 60304 | ACO CA-50 A - 8,0 MM (5/16") - (OBRAS CIVIS) | KG | 94 | 94 | 9.16 | 7.6 | 2.98 | 2.47 | 946.58 | 946.58 | 9.16 | 2.98 | 1141.16 | 1141.16 | 0.82949 | 714.4 | 232.18 |  | TRUE
1446 | 35.5.3.0.6. | SINAPI | 92762 | ARMAÇÃO DE PILAR OU VIGA DE ESTRUTURA CONVENCIONAL DE CONCRETO ARMADO UTILIZANDO AÇO CA-50 DE 10,0 MM - MONTAGEM. AF_06/2022 | KG | 37 | 37 | 10.3 | 8.55 | 1.17 | 0.97 | 352.24 | 352.24 | 10.3 | 1.17 | 424.39 | 424.39 | 0.82999 | 316.35 | 35.89 |  | TRUE
1447 | 35.5.3.0.7. | SINAPI | 92763 | ARMAÇÃO DE PILAR OU VIGA DE ESTRUTURA CONVENCIONAL DE CONCRETO ARMADO UTILIZANDO AÇO CA-50 DE 12,5 MM - MONTAGEM. AF_06/2022 | KG | 32 | 32 | 8.92 | 7.4 | 0.72 | 0.59 | 255.68 | 255.68 | 8.92 | 0.72 | 308.48 | 308.48 | 0.82884 | 236.8 | 18.88 |  | TRUE
1448 | 35.5.4. |  |  | LAJE PRE-MOLDADA DA COBERTURA - BLOCO 01 (ADM) | [7 empty] | 11166.01 | 11166.01 |  |  | 13452.31 | 13452.31 | 0.83004 | 0 | 0 |  | TRUE
1449 | 35.5.4.0.1. | COMPOSIÇÃO | COMP 500_SEE | LAJE PRÉ-FABRICADA TRELIÇADA PARA COBERTURA, H=12CM, ENCHIMENTO EM EPS, INCLUSIVE ESCORAMENTO EM MADEIRA ROLIÇA E CAPEAMENTO COM CONCRETO USINADO 25 MPA - FORNECIMENTO E INSTALAÇÃO. (GOINFRA + ORSE) | M2 | 89.1 | 89.1 | 116.09 | 96.36 | 34.89 | 28.96 | 11166.01 | 11166.01 | 116.09 | 34.89 | 13452.31 | 13452.31 | 0.83004 | 8585.67 | 2580.33 |  | TRUE
1450 | 35.5.5. |  |  | VERGAS E CONTRAVERGAS | [7 empty] | 1220.53 | 1220.53 |  |  | 1470.35 | 1470.35 | 0.83009 | 0 | 0 |  | TRUE
1451 | 35.5.5.0.1. | GOINFRA | 60010 | VERGA/CONTRAVERGA EM CONCRETO ARMADO FCK = 20 MPA | M3 | 0.5 | 0.5 | 2192.1 | 1819.66 | 748.6 | 621.41 | 1220.53 | 1220.53 | 2192.1 | 748.6 | 1470.35 | 1470.35 | 0.83009 | 909.83 | 310.7 |  | TRUE
1452 | 35.5.6. |  |  | CONTROLE TECNOLÓGICO | [7 empty] | 224.1 | 224.1 |  |  | 270 | 270 | 0.83 | 0 | 0 |  | TRUE
1453 | 35.5.6.0.1. | GOINFRA | 60487 | CORPO DE PROVA | UN | 18 | 18 | 15 | 12.45 | 0 | 0 | 224.1 | 224.1 | 15 | 0 | 270 | 270 | 0.83 | 224.1 | 0 |  | TRUE
1454 | 35.6. |  |  | ALVENARIAS E DIVISÓRIAS | [7 empty] | 6800.82 | 6800.82 |  |  | 8195.02 | 8195.02 | 0.82987 | 0 | 0 |  | TRUE
1455 | 35.6.0.0.1. | GOINFRA | 100160 | ALVENARIA DE TIJOLO FURADO 1/2 VEZ 14X29X9 - 6 FUROS - ARG. (1CALH:4ARML+100KG DE CI/M3) | M2 | 150.79 | 150.79 | 24.74 | 20.53 | 27.93 | 23.18 | 6591.03 | 6591.03 | 24.74 | 27.93 | 7942.1 | 7942.1 | 0.82989 | 3095.71 | 3495.31 |  | TRUE
1456 | 35.6.0.0.2. | SINAPI | 93201 | FIXAÇÃO (ENCUNHAMENTO) DE ALVENARIA DE VEDAÇÃO COM ARGAMASSA APLICADA COM COLHER. AF_03/2016 | M | 36.55 | 36.55 | 2.82 | 2.34 | 4.1 | 3.4 | 209.79 | 209.79 | 2.82 | 4.1 | 252.92 | 252.92 | 0.82947 | 85.52 | 124.27 |  | TRUE
1457 | 35.7. |  |  | IMPERMEABILIZAÇÃO | [7 empty] | 1637.05 | 1637.05 |  |  | 1973.08 | 1973.08 | 0.82969 | 0 | 0 |  | TRUE
1458 | 35.7.1. |  |  | VIGAS BALDRAMES | [7 empty] | 1492.31 | 1492.31 |  |  | 1798.57 | 1798.57 | 0.82972 | 0 | 0 |  | TRUE
1459 | 35.7.1.0.1. | GOINFRA | 120902 | IMPERMEABILIZACAO VIGAS BALDRAMES E=2,0 CM | M2 | 51.3 | 51.3 | 13.25 | 10.99 | 21.81 | 18.1 | 1492.31 | 1492.31 | 13.25 | 21.81 | 1798.57 | 1798.57 | 0.82972 | 563.78 | 928.53 |  | TRUE
1460 | 35.7.2. |  |  | ALVENARIAS ÁREAS MOLHADAS | [7 empty] | 144.74 | 144.74 |  |  | 174.51 | 174.51 | 0.82941 | 0 | 0 |  | TRUE
1461 | 35.7.2.0.1. | GOINFRA | 120209 | IMPERMEABILIZACAO-C/CIMENTO CRISTALIZANTE 3 DEMAOS | M2 | 6.72 | 6.72 | 12.48 | 10.35 | 13.49 | 11.19 | 144.74 | 144.74 | 12.48 | 13.49 | 174.51 | 174.51 | 0.82941 | 69.55 | 75.19 |  | TRUE
1462 | 35.8. |  |  | ESTRUTURAS METÁLICAS | [7 empty] | 26298.79 | 26298.79 |  |  | 31708.04 | 31708.04 | 0.8294 | 0 | 0 |  | TRUE
1463 | 35.8.0.0.1. | SINAPI | 100775 | ESTRUTURA TRELIÇADA DE COBERTURA, TIPO FINK, COM LIGAÇÕES SOLDADAS, INCLUSOS PERFIS METÁLICOS, CHAPAS METÁLICAS, MÃO DE OBRA E TRANSPORTE COM GUINDASTE - FORNECIMENTO E INSTALAÇÃO. AF_01/2020_PSA | KG | 1967 | 1967 | 15.26 | 12.66 | 0.86 | 0.71 | 26298.79 | 26298.79 | 15.26 | 0.86 | 31708.04 | 31708.04 | 0.8294 | 24902.22 | 1396.57 |  | TRUE
1464 | 35.9. |  |  | COBERTURAS | [7 empty] | 7127.34 | 7127.34 |  |  | 8589.88 | 8589.88 | 0.82974 | 0 | 0 |  | TRUE
1465 | 35.9.0.0.1. | GOINFRA | 160100 | COBERTURA COM TELHA AMERICANA RESINADA COR VERMELHA | M2 | 165 | 165 | 38.76 | 32.17 | 4.01 | 3.32 | 5855.85 | 5855.85 | 38.76 | 4.01 | 7057.05 | 7057.05 | 0.82979 | 5308.05 | 547.8 |  | TRUE
1466 | 35.9.0.0.2. | GOINFRA | 160101 | CUMEEIRA PARA TELHA AMERICANA RESINADA COR VERMELHA | M | 16.35 | 16.35 | 20.02 | 16.61 | 19.5 | 16.18 | 536.11 | 536.11 | 20.02 | 19.5 | 646.15 | 646.15 | 0.8297 | 271.57 | 264.54 |  | TRUE
1467 | 35.9.0.0.3. | GOINFRA | 160403 | EMBOCAMENTO LATERAL (OITOES) | M | 20.2 | 20.2 | 10.75 | 8.92 | 10.79 | 8.95 | 360.97 | 360.97 | 10.75 | 10.79 | 435.1 | 435.1 | 0.82963 | 180.18 | 180.79 |  | TRUE
1468 | 35.9.0.0.4. | GOINFRA | 160404 | EMBOCAMENTO DE BEIRAL | M | 32.7 | 32.7 | 0.5 | 0.41 | 13.31 | 11.04 | 374.41 | 374.41 | 0.5 | 13.31 | 451.58 | 451.58 | 0.82911 | 13.4 | 361 |  | TRUE
1469 | 35.10. |  |  | ESQUADRIAS METÁLICAS | [7 empty] | 19264.79 | 19264.79 |  |  | 23208.4 | 23208.4 | 0.83008 | 0 | 0 |  | TRUE
1470 | 35.10.1. |  |  | PORTAS | [7 empty] | 9020.84 | 9020.84 |  |  | 10867.43 | 10867.43 | 0.83008 | 0 | 0 |  | TRUE
1471 | 35.10.1.0.1. | GOINFRA | 180501 | PORTA DE ABRIR DE 01 FOLHA EM CHAPA METÁLICA PF-1 C/FERRAGENS | M2 | 13.25 | 13.25 | 665.98 | 552.82 | 45.72 | 37.95 | 7827.7 | 7827.7 | 665.98 | 45.72 | 9430.02 | 9430.02 | 0.83008 | 7324.86 | 502.83 |  | TRUE
1472 | 35.10.1.0.2. | GOINFRA | 180313 | GRADE DE FRENTE/TUBO DE AÇO COM ESTACA D=25CM ARMADA - GF-2 | M2 | 6.6 | 6.6 | 189.98 | 157.7 | 27.81 | 23.08 | 1193.14 | 1193.14 | 189.98 | 27.81 | 1437.41 | 1437.41 | 0.83006 | 1040.82 | 152.32 |  | TRUE
1473 | 35.10.2. |  |  | JANELAS | [7 empty] | 10243.95 | 10243.95 |  |  | 12340.97 | 12340.97 | 0.83008 | 0 | 0 |  | TRUE
1474 | 35.10.2.0.1. | GOINFRA | 180401 | JANELA DE CORRER CHAPA/VIDRO J9/J10/J12/J13 C/FERRAGENS | M2 | 16.2 | 16.2 | 225.64 | 187.3 | 48.85 | 40.55 | 3691.17 | 3691.17 | 225.64 | 48.85 | 4446.73 | 4446.73 | 0.83009 | 3034.26 | 656.91 |  | TRUE
1475 | 35.10.2.0.2. | GOINFRA | 180380 | JANELA MAXIM AR CHAPA/VIDRO J4 C/FERRAGENS | M2 | 1.08 | 1.08 | 738.6 | 613.11 | 48.85 | 40.55 | 705.95 | 705.95 | 738.6 | 48.85 | 850.44 | 850.44 | 0.8301 | 662.15 | 43.79 |  | TRUE
1476 | 35.10.2.0.3. | GOINFRA | 180311 | GRADE DE PROTECAO/TUBO INDUSTRIAL/FERRO REDONDO-GP5 | M2 | 18.9 | 18.9 | 280.48 | 232.82 | 23.76 | 19.72 | 4773 | 4773 | 280.48 | 23.76 | 5750.13 | 5750.13 | 0.83007 | 4400.29 | 372.7 |  | TRUE
1477 | 35.10.2.0.4. | GOINFRA | 180313 | GRADE DE FRENTE/TUBO DE AÇO COM ESTACA D=25CM ARMADA - GF-2 | M2 | 5.94 | 5.94 | 189.98 | 157.7 | 27.81 | 23.08 | 1073.83 | 1073.83 | 189.98 | 27.81 | 1293.67 | 1293.67 | 0.83006 | 936.73 | 137.09 |  | TRUE
1478 | 35.11. |  |  | VIDROS | [7 empty] | 2580.42 | 2580.42 |  |  | 3108.67 | 3108.67 | 0.83007 | 0 | 0 |  | TRUE
1479 | 35.11.0.0.1. | GOINFRA | 190105 | VIDRO MINI-BOREAL - COLOCADO | M2 | 17.28 | 17.28 | 179.9 | 149.33 | 0 | 0 | 2580.42 | 2580.42 | 179.9 | 0 | 3108.67 | 3108.67 | 0.83007 | 2580.42 | 0 |  | TRUE
1480 | 35.12. |  |  | REVESTIMENTO DE PAREDE | [7 empty] | 8238.66 | 8238.66 |  |  | 9932.82 | 9932.82 | 0.82944 | 0 | 0 |  | TRUE
1481 | 35.12.0.0.1. | GOINFRA | 200150 | CHAPISCO ROLADO - (1COLA:10CI:30 ARML) | M2 | 263.23 | 263.23 | 3.75 | 3.11 | 1.24 | 1.02 | 1087.13 | 1087.13 | 3.75 | 1.24 | 1313.51 | 1313.51 | 0.82765 | 818.64 | 268.49 |  | TRUE
1482 | 35.12.0.0.2. | GOINFRA | 200201 | EMBOÇO (1CI:4 ARML) | M2 | 35.35 | 35.35 | 9.57 | 7.94 | 13.87 | 11.51 | 687.55 | 687.55 | 9.57 | 13.87 | 828.6 | 828.6 | 0.82977 | 280.67 | 406.87 |  | TRUE
1483 | 35.12.0.0.3. | GOINFRA | 200403 | REBOCO (1 CALH:4 ARFC+100kgCI/M3) | M2 | 266.23 | 266.23 | 2.88 | 2.39 | 15.13 | 12.55 | 3977.47 | 3977.47 | 2.88 | 15.13 | 4794.8 | 4794.8 | 0.82954 | 636.28 | 3341.18 |  | TRUE
1484 | 35.12.0.0.4. | GOINFRA | 201302 | REVESTIMENTO COM CERÂMICA | M2 | 35.35 | 35.35 | 59.14 | 49.09 | 25.61 | 21.25 | 2486.51 | 2486.51 | 59.14 | 25.61 | 2995.91 | 2995.91 | 0.82997 | 1735.33 | 751.18 |  | TRUE
1485 | 35.13. |  |  | FORROS | [7 empty] | 1777.3 | 1777.3 |  |  | 2143.31 | 2143.31 | 0.82923 | 0 | 0 |  | TRUE
1486 | 35.13.0.0.1. | GOINFRA | 210102 | CHAPISCO ROLADO (1CIM:3 ARML)+(1 COLA:10 CIM) | M2 | 85.12 | 85.12 | 3.75 | 3.11 | 1.24 | 1.02 | 351.54 | 351.54 | 3.75 | 1.24 | 424.74 | 424.74 | 0.82766 | 264.72 | 86.82 |  | TRUE
1487 | 35.13.0.0.2. | GOINFRA | 210515 | GESSO CORRIDO EM TETO | M2 | 85.12 | 85.12 | 6.18 | 5.13 | 14.01 | 11.62 | 1425.76 | 1425.76 | 6.18 | 14.01 | 1718.57 | 1718.57 | 0.82962 | 436.66 | 989.09 |  | TRUE
1488 | 35.14. |  |  | REVESTIMENTO DE PISO | [7 empty] | 17103.57 | 17103.57 |  |  | 20607.13 | 20607.13 | 0.82998 | 0 | 0 |  | TRUE
1489 | 35.14.1. |  |  | LASTRO IMPERMEABILIZADO | [7 empty] | 3650.52 | 3650.52 |  |  | 4398.64 | 4398.64 | 0.82992 | 0 | 0 |  | TRUE
1490 | 35.14.1.0.1. | GOINFRA | 220101 | LASTRO DE CONCRETO REGULARIZADO IMPERMEABILIZADO 1:3:6 ESP=5CM (BASE) | M2 | 115.45 | 115.45 | 27.05 | 22.45 | 11.05 | 9.17 | 3650.52 | 3650.52 | 27.05 | 11.05 | 4398.64 | 4398.64 | 0.82992 | 2591.85 | 1058.67 |  | TRUE
1491 | 35.14.2. |  |  | GRANITINA | [7 empty] | 10546.45 | 10546.45 |  |  | 12706.71 | 12706.71 | 0.82999 | 0 | 0 |  | TRUE
1492 | 35.14.2.0.1. | COMPOSIÇÃO | COMP 754_SEE | GRANITINA 8MM FUNDIDA COM CONTRAPISO (1CI:3ARML) E=2CM, JUNTA PLASTICA 27MM E RESINA ACRÍLICA (GOINFRA + SINAPI) | M2 | 115.45 | 115.45 | 71.74 | 59.55 | 21.88 | 18.16 | 8971.61 | 8971.61 | 71.74 | 21.88 | 10808.42 | 10808.42 | 0.83006 | 6875.04 | 2096.57 |  | TRUE
1493 | 35.14.2.0.2. | COMPOSIÇÃO | COMP 757_SEE | RODAPÉ FUNDIDO DE GRANITINA 7CM E RESINA ACRÍLICA (GOINFRA + SINAPI) | M | 92.15 | 92.15 | 20.25 | 16.8 | 0.35 | 0.29 | 1574.84 | 1574.84 | 20.25 | 0.35 | 1898.29 | 1898.29 | 0.82961 | 1548.12 | 26.72 |  | TRUE
1494 | 35.14.3. |  |  | PASSEIO (CALÇADA) | [7 empty] | 2906.6 | 2906.6 |  |  | 3501.78 | 3501.78 | 0.83004 | 0 | 0 |  | TRUE
1495 | 35.14.3.0.1. | GOINFRA | 220100 | PASSEIO PROTECAO EM CONC.DESEMPEN.5 CM 1:2,5:3,5 (INCLUSO ESPELHO DE 30CM/ESCAVAÇÃO/REATERRO/APILOAMENTO/ATERRO INTERNO) | M2 | 40.08 | 40.08 | 48.02 | 39.86 | 39.35 | 32.66 | 2906.6 | 2906.6 | 48.02 | 39.35 | 3501.78 | 3501.78 | 0.83004 | 1597.58 | 1309.01 |  | TRUE
1496 | 35.15. |  |  | FERRAGENS | [7 empty] | 1197.54 | 1197.54 |  |  | 1442.82 | 1442.82 | 0.83 | 0 | 0 |  | TRUE
1497 | 35.15.0.0.1. | GOINFRA | 230174 | BARRA DE APOIO EM AÇO INOX - 40 CM | UN | 6 | 6 | 87.78 | 72.86 | 13.08 | 10.85 | 502.26 | 502.26 | 87.78 | 13.08 | 605.16 | 605.16 | 0.82996 | 437.16 | 65.1 |  | TRUE
1498 | 35.15.0.0.2. | GOINFRA | 230176 | BARRA DE APOIO EM AÇO INOX - 80 CM | UN | 6 | 6 | 126.53 | 105.03 | 13.08 | 10.85 | 695.28 | 695.28 | 126.53 | 13.08 | 837.66 | 837.66 | 0.83003 | 630.18 | 65.1 |  | TRUE
1499 | 35.16. |  |  | PINTURA | [7 empty] | 13008.85 | 13008.85 |  |  | 15683.48 | 15683.48 | 0.82946 | 0 | 0 |  | TRUE
1500 | 35.16.1. |  |  | PAREDES | [7 empty] | 5696.7 | 5696.7 |  |  | 6868.61 | 6868.61 | 0.82938 | 0 | 0 |  | TRUE
1501 | 35.16.1.0.1. | GOINFRA | 261300 | EMASSAMENTO COM MASSA PVA DUAS DEMAOS | M2 | 261.9 | 261.9 | 2.19 | 1.81 | 9.7 | 8.05 | 2582.33 | 2582.33 | 2.19 | 9.7 | 3113.99 | 3113.99 | 0.82927 | 474.03 | 2108.29 |  | TRUE
1502 | 35.16.1.0.2. | GOINFRA | 261550 | PINTURA TINTA ESMALTE SINTETICO PARA PAREDES - 2 DEMÃOS C/SELADOR | M2 | 134.53 | 134.53 | 7.39 | 6.13 | 8.96 | 7.43 | 1824.22 | 1824.22 | 7.39 | 8.96 | 2199.56 | 2199.56 | 0.82936 | 824.66 | 999.55 |  | TRUE
1503 | 35.16.1.0.3. | GOINFRA | 261001 | PINTURA LATEX ACRILICO 2 DEMAOS | M2 | 127.36 | 127.36 | 4.28 | 3.55 | 7.93 | 6.58 | 1290.15 | 1290.15 | 4.28 | 7.93 | 1555.06 | 1555.06 | 0.82965 | 452.12 | 838.02 |  | TRUE
1504 | 35.16.2. |  |  | TETO | [7 empty] | 1511.72 | 1511.72 |  |  | 1822.41 | 1822.41 | 0.82952 | 0 | 0 |  | TRUE
1505 | 35.16.2.0.1. | GOINFRA | 261300 | EMASSAMENTO COM MASSA PVA DUAS DEMAOS | M2 | 85.12 | 85.12 | 2.19 | 1.81 | 9.7 | 8.05 | 839.28 | 839.28 | 2.19 | 9.7 | 1012.07 | 1012.07 | 0.82927 | 154.06 | 685.21 |  | TRUE
1506 | 35.16.2.0.2. | GOINFRA | 261307 | PINTURA PVA LATEX 2 DEMAOS SEM SELADOR | M2 | 85.12 | 85.12 | 3.82 | 3.17 | 5.7 | 4.73 | 672.44 | 672.44 | 3.82 | 5.7 | 810.34 | 810.34 | 0.82982 | 269.83 | 402.61 |  | TRUE
1507 | 35.16.3. |  |  | EXTERNA | [7 empty] | 913.82 | 913.82 |  |  | 1102.04 | 1102.04 | 0.82921 | 0 | 0 |  | TRUE
1508 | 35.16.3.0.1. | GOINFRA | 261000 | PINTURA LATEX ACRILICA 2 DEMAOS C/SELADOR | M2 | 82.55 | 82.55 | 5.37 | 4.45 | 7.98 | 6.62 | 913.82 | 913.82 | 5.37 | 7.98 | 1102.04 | 1102.04 | 0.82921 | 367.34 | 546.48 |  | TRUE
1509 | 35.16.4. |  |  | PISO DE CONCRETO | [7 empty] | 426.45 | 426.45 |  |  | 514.22 | 514.22 | 0.82931 | 0 | 0 |  | TRUE
1510 | 35.16.4.0.1. | GOINFRA | 261703 | PINTURA TINTA POLIESPORTIVA - 2 DEMÃOS (PISOS E CIMENTADOS) | M2 | 40.08 | 40.08 | 3.87 | 3.21 | 8.96 | 7.43 | 426.45 | 426.45 | 3.87 | 8.96 | 514.22 | 514.22 | 0.82931 | 128.65 | 297.79 |  | TRUE
1511 | 35.16.5. |  |  | PORTAS | [7 empty] | 1079.07 | 1079.07 |  |  | 1300.24 | 1300.24 | 0.8299 | 0 | 0 |  | TRUE
1512 | 35.16.5.0.1. | GOINFRA | 261602 | PINTURA TINTA ESMALTE PARA ESQUADRIAS DE FERRO C FUNDO ANTICORROSIVO | M2 | 49.59 | 49.59 | 11.35 | 9.42 | 14.87 | 12.34 | 1079.07 | 1079.07 | 11.35 | 14.87 | 1300.24 | 1300.24 | 0.8299 | 467.13 | 611.94 |  | TRUE
1513 | 35.16.6. |  |  | JANELAS | [7 empty] | 752.02 | 752.02 |  |  | 906.16 | 906.16 | 0.8299 | 0 | 0 |  | TRUE
1514 | 35.16.6.0.1. | GOINFRA | 261602 | PINTURA TINTA ESMALTE PARA ESQUADRIAS DE FERRO C FUNDO ANTICORROSIVO | M2 | 34.56 | 34.56 | 11.35 | 9.42 | 14.87 | 12.34 | 752.02 | 752.02 | 11.35 | 14.87 | 906.16 | 906.16 | 0.8299 | 325.55 | 426.47 |  | TRUE
1515 | 35.16.7. |  |  | GRADES | [7 empty] | 810.77 | 810.77 |  |  | 976.95 | 976.95 | 0.8299 | 0 | 0 |  | TRUE
1516 | 35.16.7.0.1. | GOINFRA | 261602 | PINTURA TINTA ESMALTE PARA ESQUADRIAS DE FERRO C FUNDO ANTICORROSIVO | M2 | 37.26 | 37.26 | 11.35 | 9.42 | 14.87 | 12.34 | 810.77 | 810.77 | 11.35 | 14.87 | 976.95 | 976.95 | 0.8299 | 350.98 | 459.78 |  | TRUE
1517 | 35.16.8. |  |  | ESTRUTURA METÁLICA | [7 empty] | 1818.3 | 1818.3 |  |  | 2192.85 | 2192.85 | 0.82919 | 0 | 0 |  | TRUE
1518 | 35.16.8.0.1. | GOINFRA | 261609 | PINTURA ESMALTE ALQUIDICO ESTRUTURA METALICA 2 DEMAOS | M2 | 165 | 165 | 9.34 | 7.75 | 3.95 | 3.27 | 1818.3 | 1818.3 | 9.34 | 3.95 | 2192.85 | 2192.85 | 0.82919 | 1278.75 | 539.55 |  | TRUE
1519 | 35.17. |  |  | DIVERSOS | [7 empty] | 1910.34 | 1910.34 |  |  | 2303.92 | 2303.92 | 0.82917 | 0 | 0 |  | TRUE
1520 | 35.17.1. |  |  | GERAL | [7 empty] | 1056.6 | 1056.6 |  |  | 1275.34 | 1275.34 | 0.82848 | 0 | 0 |  | TRUE
1521 | 35.17.1.0.1. | COMPOSIÇÃO | COMP 635_SEE | SINALIZADOR/SIRENE AUDIOVISUAL COM 01 ACIONADOR/BOTOEIRA - FORNECIMENTO E INSTALAÇÃO (GOINFRA + CPOS) | UN | 2 | 2 | 161.49 | 134.05 | 18.68 | 15.5 | 299.1 | 299.1 | 161.49 | 18.68 | 360.34 | 360.34 | 0.83005 | 268.1 | 31 |  | TRUE
1522 | 35.17.1.0.2. | GOINFRA | 270501 | LIMPEZA FINAL DE OBRA - (OBRAS CIVIS) | M2 | 250 | 250 | 1.66 | 1.37 | 2 | 1.66 | 757.5 | 757.5 | 1.66 | 2 | 915 | 915 | 0.82787 | 342.5 | 415 |  | TRUE
1523 | 35.17.2. |  |  | SINALIZAÇÃO | [7 empty] | 853.74 | 853.74 |  |  | 1028.58 | 1028.58 | 0.83002 | 0 | 0 |  | TRUE
1524 | 35.17.2.0.1. | COMPOSIÇÃO | COMP 498_SEE | PLACA DE COMUNICAÇÃO VISUAL SEC XXI, MODELO S - PLACA DE SALA/PORTA, TAMANHO 0,21 X 0,31 M, CHAPA DOBRADA #18, PINTADA E ADESIVADA - FORNECIMENTO E INSTALAÇÃO (GOINFRA + ORSE) | UN | 8 | 8 | 44.42 | 36.87 | 12.04 | 9.99 | 374.88 | 374.88 | 44.42 | 12.04 | 451.68 | 451.68 | 0.82997 | 294.96 | 79.92 |  | TRUE
1525 | 35.17.2.0.2. | COMPOSIÇÃO | COMP 451_SEE | PLACAS EM BRAILE PARA IDENTIFICAÇÃO DE PORTAS/NOMEAR AMBIENTES - FORNECIMENTO E INSTALAÇÃO (GOINFRA + ORSE) | UN | 6 | 6 | 96.15 | 79.81 | 0 | 0 | 478.86 | 478.86 | 96.15 | 0 | 576.9 | 576.9 | 0.83006 | 478.86 | 0 |  | TRUE
1526 | 36 |  |  | ETAPA 03 - IMPLANTAÇÃO DO BLOCO 02 - BLOCO COZINHA COM REFEITÓRIO | UN | 1 | [5 empty] | 2824.64 | 2824.64 |  |  | 3405.38 | 3405.38 | 0.82946 | 0 | 0 |  | TRUE
1527 | 36.1. |  |  | SERVIÇOS PRELIMINARES | [7 empty] | 535.23 | 535.23 |  |  | 646.64 | 646.64 | 0.82771 | 0 | 0 |  | TRUE
1528 | 36.1.0.0.1. | GOINFRA | 20202 | RASPAGEM E LIMPEZA MANUAL DO TERRENO | M2 | 242.19 | 242.19 | 0 | 0 | 2.67 | 2.21 | 535.23 | 535.23 | 0 | 2.67 | 646.64 | 646.64 | 0.82771 | 0 | 535.23 |  | TRUE
1529 | 36.2. |  |  | TRANSPORTES | [7 empty] | 175.54 | 175.54 |  |  | 211.55 | 211.55 | 0.82978 | 0 | 0 |  | TRUE
1530 | 36.2.0.0.1. | GOINFRA | 30101 | TRANSPORTE DE ENTULHO EM CAMINHÃO INCLUSO A CARGA MANUAL | M3 | 4.84 | 4.84 | 34.11 | 28.31 | 9.6 | 7.96 | 175.54 | 175.54 | 34.11 | 9.6 | 211.55 | 211.55 | 0.82978 | 137.02 | 38.52 |  | TRUE
1531 | 36.3. |  |  | COBERTURAS | [7 empty] | 2113.87 | 2113.87 |  |  | 2547.19 | 2547.19 | 0.82988 | 0 | 0 |  | TRUE
1532 | 36.3.0.0.1. | GOINFRA | 160601 | CALHA DE CHAPA GALVANIZADA | M | 40.84 | 40.84 | 28.17 | 23.38 | 34.2 | 28.38 | 2113.87 | 2113.87 | 28.17 | 34.2 | 2547.19 | 2547.19 | 0.82988 | 954.83 | 1159.03 |  | TRUE
1533 | 37 |  |  | ETAPA 03 - BLOCO 02 COZINHA COM REFEITÓRIO - PADRÃO SEDUC 2022 ADAPTADO | UN | 1 | [5 empty] | 198364.31 | 198364.31 |  |  | 239062.15 | 239062.15 | 0.82976 | 0 | 0 |  | TRUE
1534 | 37.1. |  |  | SERVIÇOS PRELIMINARES | [7 empty] | 867.37 | 867.37 |  |  | 1046.63 | 1046.63 | 0.82873 | 0 | 0 |  | TRUE
1535 | 37.1.0.0.1. | GOINFRA | 20701 | LOCAÇÃO DA OBRA, EXECUÇÃO DE GABARITO SEM REAPROVEITAMENTO, INCLUSO PINTURA (FACE INTERNA DO RIPÃO 15CM) E PIQUETE COM TESTEMUNHA | M2 | 192.75 | 192.75 | 3.82 | 3.17 | 1.61 | 1.33 | 867.37 | 867.37 | 3.82 | 1.61 | 1046.63 | 1046.63 | 0.82873 | 611.01 | 256.35 |  | TRUE
1536 | 37.2. |  |  | TRANSPORTES | [7 empty] | 489.28 | 489.28 |  |  | 589.64 | 589.64 | 0.82979 | 0 | 0 |  | TRUE
1537 | 37.2.0.0.1. | GOINFRA | 30101 | TRANSPORTE DE ENTULHO EM CAMINHÃO INCLUSO A CARGA MANUAL | M3 | 13.49 | 13.49 | 34.11 | 28.31 | 9.6 | 7.96 | 489.28 | 489.28 | 34.11 | 9.6 | 589.64 | 589.64 | 0.82979 | 381.9 | 107.38 |  | TRUE
1538 | 37.3. |  |  | SERVIÇO EM TERRA | [7 empty] | 1534.8 | 1534.8 |  |  | 1852.47 | 1852.47 | 0.82852 | 0 | 0 |  | TRUE
1539 | 37.3.1. |  |  | GERAL | [7 empty] | 968.04 | 968.04 |  |  | 1169.55 | 1169.55 | 0.8277 | 0 | 0 |  | TRUE
1540 | 37.3.1.0.1. | GOINFRA | 41140 | REGULARIZAÇÃO DO TERRENO SEM APILOAMENTO COM TRANSPORTE MANUAL DA TERRA ESCAVADA | M2 | 197.56 | 197.56 | 0 | 0 | 2.72 | 2.25 | 444.51 | 444.51 | 0 | 2.72 | 537.36 | 537.36 | 0.82721 | 0 | 444.51 |  | TRUE
1541 | 37.3.1.0.2. | SINAPI | 97083 | COMPACTAÇÃO MECÂNICA DE SOLO PARA EXECUÇÃO DE RADIER, PISO DE CONCRETO OU LAJE SOBRE SOLO, COM COMPACTADOR DE SOLOS A PERCUSSÃO. AF_09/2021 | M2 | 197.56 | 197.56 | 0.93 | 0.77 | 2.27 | 1.88 | 523.53 | 523.53 | 0.93 | 2.27 | 632.19 | 632.19 | 0.82812 | 152.12 | 371.41 |  | TRUE
1542 | 37.3.2. |  |  | RASGO - INSTALAÇÕES HIDROSSANITÁRIAS | [7 empty] | 566.76 | 566.76 |  |  | 682.92 | 682.92 | 0.82991 | 0 | 0 |  | TRUE
1543 | 37.3.2.0.1. | GOINFRA | 40101 | ESCAVACAO MANUAL DE VALAS < 1 MTS. (OBRAS CIVIS) | M3 | 12 | 12 | 0 | 0 | 34.23 | 28.41 | 340.92 | 340.92 | 0 | 34.23 | 410.76 | 410.76 | 0.82997 | 0 | 340.92 |  | TRUE
1544 | 37.3.2.0.2. | GOINFRA | 40902 | REATERRO COM APILOAMENTO | M3 | 12 | 12 | 0 | 0 | 22.68 | 18.82 | 225.84 | 225.84 | 0 | 22.68 | 272.16 | 272.16 | 0.82981 | 0 | 225.84 |  | TRUE
1545 | 37.4. |  |  | FUNDAÇÕES E SONDAGENS | [7 empty] | 26961.01 | 26961.01 |  |  | 32486.28 | 32486.28 | 0.82992 | 0 | 0 |  | TRUE
1546 | 37.4.1. |  |  | ESTACAS | [7 empty] | 18659.75 | 18659.75 |  |  | 22483.44 | 22483.44 | 0.82993 | 0 | 0 |  | TRUE
1547 | 37.4.1.0.1. | GOINFRA | 50302 | ESTACA A TRADO DIAM.30 CM SEM FERRO | M | 225 | 225 | 32.19 | 26.72 | 37.48 | 31.11 | 13011.75 | 13011.75 | 32.19 | 37.48 | 15675.75 | 15675.75 | 0.83006 | 6012 | 6999.75 |  | TRUE
1548 | 37.4.1.0.2. | GOINFRA | 52005 | ACO CA-50A - 10,0 MM (3/8") - (OBRAS CIVIS) | KG | 440 | 440 | 8.88 | 7.37 | 2.98 | 2.47 | 4329.6 | 4329.6 | 8.88 | 2.98 | 5218.4 | 5218.4 | 0.82968 | 3242.8 | 1086.8 |  | TRUE
1549 | 37.4.1.0.3. | GOINFRA | 52014 | ACO CA-60 - 5,0 MM - (OBRAS CIVIS) | KG | 103 | 103 | 12.82 | 10.64 | 2.61 | 2.16 | 1318.4 | 1318.4 | 12.82 | 2.61 | 1589.29 | 1589.29 | 0.82955 | 1095.92 | 222.48 |  | TRUE
1550 | 37.4.2. |  |  | BLOCOS | [7 empty] | 8226.56 | 8226.56 |  |  | 9912.84 | 9912.84 | 0.82989 | 0 | 0 |  | TRUE
1551 | 37.4.2.0.1. | GOINFRA | 51036 | CONCRETO USINADO BOMBEÁVEL FCK=25 MPA (O.C.) | M3 | 10.4 | 10.4 | 557.77 | 463 | 0 | 0 | 4815.2 | 4815.2 | 557.77 | 0 | 5800.8 | 5800.8 | 0.83009 | 4815.2 | 0 |  | TRUE
1552 | 37.4.2.0.2. | GOINFRA | 52014 | ACO CA-60 - 5,0 MM - (OBRAS CIVIS) | KG | 48 | 48 | 12.82 | 10.64 | 2.61 | 2.16 | 614.4 | 614.4 | 12.82 | 2.61 | 740.64 | 740.64 | 0.82955 | 510.72 | 103.68 |  | TRUE
1553 | 37.4.2.0.3. | GOINFRA | 52003 | ACO CA-50A - 6,3 MM (1/4") - (OBRAS CIVIS) | KG | 13 | 13 | 9.68 | 8.03 | 2.98 | 2.47 | 136.5 | 136.5 | 9.68 | 2.98 | 164.58 | 164.58 | 0.82938 | 104.39 | 32.11 |  | TRUE
1554 | 37.4.2.0.4. | GOINFRA | 52004 | ACO CA 50-A - 8,0 MM (5/16") - (OBRAS CIVIS) | KG | 166 | 166 | 9.16 | 7.6 | 2.98 | 2.47 | 1671.62 | 1671.62 | 9.16 | 2.98 | 2015.24 | 2015.24 | 0.82949 | 1261.6 | 410.02 |  | TRUE
1555 | 37.4.2.0.5. | GOINFRA | 50901 | ESCAVACAO MANUAL DE VALAS (SAPATAS/BLOCOS) | M3 | 10.4 | 10.4 | 0 | 0 | 43.34 | 35.97 | 374.08 | 374.08 | 0 | 43.34 | 450.73 | 450.73 | 0.82994 | 0 | 374.08 |  | TRUE
1556 | 37.4.2.0.6. | GOINFRA | 50902 | APILOAMENTO (BLOCOS/SAPATAS) | M2 | 20.8 | 20.8 | 0 | 0 | 5.34 | 4.43 | 92.14 | 92.14 | 0 | 5.34 | 111.07 | 111.07 | 0.82957 | 0 | 92.14 |  | TRUE
1557 | 37.4.2.0.7. | GOINFRA | 60470 | LASTRO DE BRITA - (OBRAS CIVIS) | M3 | 1.04 | 1.04 | 175.88 | 145.99 | 26.68 | 22.14 | 174.85 | 174.85 | 175.88 | 26.68 | 210.66 | 210.66 | 0.83001 | 151.82 | 23.02 |  | TRUE
1558 | 37.4.2.0.8. | GOINFRA | 51060 | LANÇAMENTO/APLICAÇÃO/ADENSAMENTO DE CONCRETO USINADO BOMBEADO EM FUNDAÇÃO | M3 | 10.4 | 10.4 | 0.12 | 0.09 | 40.18 | 33.35 | 347.77 | 347.77 | 0.12 | 40.18 | 419.12 | 419.12 | 0.82976 | 0.93 | 346.84 |  | TRUE
1559 | 37.4.3. |  |  | CONTROLE TECNOLÓGICO | [7 empty] | 74.7 | 74.7 |  |  | 90 | 90 | 0.83 | 0 | 0 |  | TRUE
1560 | 37.4.3.0.1. | GOINFRA | 50251 | CORPO DE PROVA | UN | 6 | 6 | 15 | 12.45 | 0 | 0 | 74.7 | 74.7 | 15 | 0 | 90 | 90 | 0.83 | 74.7 | 0 |  | TRUE
1561 | 37.5. |  |  | ESTRUTURA | [7 empty] | 36700.77 | 36700.77 |  |  | 44230.12 | 44230.12 | 0.82977 | 0 | 0 |  | TRUE
1562 | 37.5.1. |  |  | VIGAS BALDRAMES | [7 empty] | 6689.76 | 6689.76 |  |  | 8062.33 | 8062.33 | 0.82976 | 0 | 0 |  | TRUE
1563 | 37.5.1.0.1. | GOINFRA | 40101 | ESCAVACAO MANUAL DE VALAS < 1 MTS. (OBRAS CIVIS) | M3 | 8.16 | 8.16 | 0 | 0 | 34.23 | 28.41 | 231.82 | 231.82 | 0 | 34.23 | 279.31 | 279.31 | 0.82997 | 0 | 231.82 |  | TRUE
1564 | 37.5.1.0.2. | GOINFRA | 50902 | APILOAMENTO (BLOCOS/SAPATAS) | M2 | 23.5 | 23.5 | 0 | 0 | 5.34 | 4.43 | 104.1 | 104.1 | 0 | 5.34 | 125.49 | 125.49 | 0.82955 | 0 | 104.1 |  | TRUE
1565 | 37.5.1.0.3. | GOINFRA | 60470 | LASTRO DE BRITA - (OBRAS CIVIS) | M3 | 1.2 | 1.2 | 175.88 | 145.99 | 26.68 | 22.14 | 201.75 | 201.75 | 175.88 | 26.68 | 243.07 | 243.07 | 0.83001 | 175.18 | 26.56 |  | TRUE
1566 | 37.5.1.0.4. | GOINFRA | 60191 | FORMA DE TABUA CINTA BALDRAME U=8 VEZES | M2 | 59 | 59 | 24.41 | 20.26 | 11.37 | 9.43 | 1751.71 | 1751.71 | 24.41 | 11.37 | 2111.02 | 2111.02 | 0.82979 | 1195.34 | 556.37 |  | TRUE
1567 | 37.5.1.0.5. | GOINFRA | 60524 | CONCRETO USINADO BOMBEÁVEL FCK=25 MPA (O.C.) | M3 | 3.5 | 3.5 | 557.77 | 463 | 0 | 0 | 1620.5 | 1620.5 | 557.77 | 0 | 1952.19 | 1952.19 | 0.83009 | 1620.5 | 0 |  | TRUE
1568 | 37.5.1.0.6. | GOINFRA | 60800 | LANÇAMENTO/APLICAÇÃO/ADENSAMENTO DE CONCRETO USINADO BOMBEADO EM ESTRUTURA - (O.C.) | M3 | 3.5 | 3.5 | 0.12 | 0.09 | 51.75 | 42.95 | 150.64 | 150.64 | 0.12 | 51.75 | 181.54 | 181.54 | 0.82979 | 0.31 | 150.32 |  | TRUE
1569 | 37.5.1.0.7. | GOINFRA | 40902 | REATERRO COM APILOAMENTO | M3 | 4.66 | 4.66 | 0 | 0 | 22.68 | 18.82 | 87.7 | 87.7 | 0 | 22.68 | 105.68 | 105.68 | 0.82986 | 0 | 87.7 |  | TRUE
1570 | 37.5.1.0.8. | SINAPI | 92759 | ARMAÇÃO DE PILAR OU VIGA DE ESTRUTURA CONVENCIONAL DE CONCRETO ARMADO UTILIZANDO AÇO CA-60 DE 5,0 MM - MONTAGEM. AF_06/2022 | KG | 77 | 77 | 10.44 | 8.66 | 4.08 | 3.38 | 927.08 | 927.08 | 10.44 | 4.08 | 1118.04 | 1118.04 | 0.8292 | 666.82 | 260.26 |  | TRUE
1571 | 37.5.1.0.9. | GOINFRA | 60304 | ACO CA-50 A - 8,0 MM (5/16") - (OBRAS CIVIS) | KG | 114 | 114 | 9.16 | 7.6 | 2.98 | 2.47 | 1147.98 | 1147.98 | 9.16 | 2.98 | 1383.96 | 1383.96 | 0.82949 | 866.4 | 281.58 |  | TRUE
1572 | 37.5.1.0.10. | SINAPI | 92762 | ARMAÇÃO DE PILAR OU VIGA DE ESTRUTURA CONVENCIONAL DE CONCRETO ARMADO UTILIZANDO AÇO CA-50 DE 10,0 MM - MONTAGEM. AF_06/2022 | KG | 49 | 49 | 10.3 | 8.55 | 1.17 | 0.97 | 466.48 | 466.48 | 10.3 | 1.17 | 562.03 | 562.03 | 0.82999 | 418.95 | 47.53 |  | TRUE
1573 | 37.5.2. |  |  | PILARES | [7 empty] | 12319.7 | 12319.7 |  |  | 14850.37 | 14850.37 | 0.82959 | 0 | 0 |  | TRUE
1574 | 37.5.2.0.1. | GOINFRA | 60205 | FORMA CHAPA DE COMPENSADO PLASTIFICADO 17MM U=7 V - (OBRAS CIVIS) | M2 | 77 | 77 | 32.85 | 27.26 | 23.52 | 19.52 | 3602.06 | 3602.06 | 32.85 | 23.52 | 4340.49 | 4340.49 | 0.82987 | 2099.02 | 1503.04 |  | TRUE
1575 | 37.5.2.0.2. | GOINFRA | 60524 | CONCRETO USINADO BOMBEÁVEL FCK=25 MPA (O.C.) | M3 | 3.9 | 3.9 | 557.77 | 463 | 0 | 0 | 1805.7 | 1805.7 | 557.77 | 0 | 2175.3 | 2175.3 | 0.83009 | 1805.7 | 0 |  | TRUE
1576 | 37.5.2.0.3. | GOINFRA | 60800 | LANÇAMENTO/APLICAÇÃO/ADENSAMENTO DE CONCRETO USINADO BOMBEADO EM ESTRUTURA - (O.C.) | M3 | 3.9 | 3.9 | 0.12 | 0.09 | 51.75 | 42.95 | 167.85 | 167.85 | 0.12 | 51.75 | 202.29 | 202.29 | 0.82975 | 0.35 | 167.5 |  | TRUE
1577 | 37.5.2.0.4. | SINAPI | 92759 | ARMAÇÃO DE PILAR OU VIGA DE ESTRUTURA CONVENCIONAL DE CONCRETO ARMADO UTILIZANDO AÇO CA-60 DE 5,0 MM - MONTAGEM. AF_06/2022 | KG | 98 | 98 | 10.44 | 8.66 | 4.08 | 3.38 | 1179.92 | 1179.92 | 10.44 | 4.08 | 1422.96 | 1422.96 | 0.8292 | 848.68 | 331.24 |  | TRUE
1578 | 37.5.2.0.5. | SINAPI | 92762 | ARMAÇÃO DE PILAR OU VIGA DE ESTRUTURA CONVENCIONAL DE CONCRETO ARMADO UTILIZANDO AÇO CA-50 DE 10,0 MM - MONTAGEM. AF_06/2022 | KG | 149 | 149 | 10.3 | 8.55 | 1.17 | 0.97 | 1418.48 | 1418.48 | 10.3 | 1.17 | 1709.03 | 1709.03 | 0.82999 | 1273.95 | 144.53 |  | TRUE
1579 | 37.5.2.0.6. | SINAPI | 92763 | ARMAÇÃO DE PILAR OU VIGA DE ESTRUTURA CONVENCIONAL DE CONCRETO ARMADO UTILIZANDO AÇO CA-50 DE 12,5 MM - MONTAGEM. AF_06/2022 | KG | 80 | 80 | 8.92 | 7.4 | 0.72 | 0.59 | 639.2 | 639.2 | 8.92 | 0.72 | 771.2 | 771.2 | 0.82884 | 592 | 47.2 |  | TRUE
1580 | 37.5.2.0.7. | GOINFRA | 60307 | ACO CA-50 - 16,0 MM (5/8") - (OBRAS CIVIS) | KG | 333 | 333 | 8.96 | 7.43 | 3.74 | 3.1 | 3506.49 | 3506.49 | 8.96 | 3.74 | 4229.1 | 4229.1 | 0.82913 | 2474.19 | 1032.3 |  | TRUE
1581 | 37.5.3. |  |  | VIGAS DA COBERTURA | [7 empty] | 8918.73 | 8918.73 |  |  | 10748.69 | 10748.69 | 0.82975 | 0 | 0 |  | TRUE
1582 | 37.5.3.0.1. | GOINFRA | 60205 | FORMA CHAPA DE COMPENSADO PLASTIFICADO 17MM U=7 V - (OBRAS CIVIS) | M2 | 65.3 | 65.3 | 32.85 | 27.26 | 23.52 | 19.52 | 3054.73 | 3054.73 | 32.85 | 23.52 | 3680.96 | 3680.96 | 0.82987 | 1780.07 | 1274.65 |  | TRUE
1583 | 37.5.3.0.2. | GOINFRA | 60524 | CONCRETO USINADO BOMBEÁVEL FCK=25 MPA (O.C.) | M3 | 4.9 | 4.9 | 557.77 | 463 | 0 | 0 | 2268.7 | 2268.7 | 557.77 | 0 | 2733.07 | 2733.07 | 0.83009 | 2268.7 | 0 |  | TRUE
1584 | 37.5.3.0.3. | GOINFRA | 60800 | LANÇAMENTO/APLICAÇÃO/ADENSAMENTO DE CONCRETO USINADO BOMBEADO EM ESTRUTURA - (O.C.) | M3 | 4.9 | 4.9 | 0.12 | 0.09 | 51.75 | 42.95 | 210.89 | 210.89 | 0.12 | 51.75 | 254.16 | 254.16 | 0.82975 | 0.44 | 210.45 |  | TRUE
1585 | 37.5.3.0.4. | SINAPI | 92759 | ARMAÇÃO DE PILAR OU VIGA DE ESTRUTURA CONVENCIONAL DE CONCRETO ARMADO UTILIZANDO AÇO CA-60 DE 5,0 MM - MONTAGEM. AF_06/2022 | KG | 102 | 102 | 10.44 | 8.66 | 4.08 | 3.38 | 1228.08 | 1228.08 | 10.44 | 4.08 | 1481.04 | 1481.04 | 0.8292 | 883.32 | 344.76 |  | TRUE
1586 | 37.5.3.0.5. | GOINFRA | 60303 | ACO CA-50-A - 6,3 MM (1/4") - (OBRAS CIVIS) | KG | 4 | 4 | 9.68 | 8.03 | 2.98 | 2.47 | 42 | 42 | 9.68 | 2.98 | 50.64 | 50.64 | 0.82938 | 32.12 | 9.88 |  | TRUE
1587 | 37.5.3.0.6. | GOINFRA | 60304 | ACO CA-50 A - 8,0 MM (5/16") - (OBRAS CIVIS) | KG | 137 | 137 | 9.16 | 7.6 | 2.98 | 2.47 | 1379.59 | 1379.59 | 9.16 | 2.98 | 1663.18 | 1663.18 | 0.82949 | 1041.2 | 338.39 |  | TRUE
1588 | 37.5.3.0.7. | SINAPI | 92762 | ARMAÇÃO DE PILAR OU VIGA DE ESTRUTURA CONVENCIONAL DE CONCRETO ARMADO UTILIZANDO AÇO CA-50 DE 10,0 MM - MONTAGEM. AF_06/2022 | KG | 52 | 52 | 10.3 | 8.55 | 1.17 | 0.97 | 495.04 | 495.04 | 10.3 | 1.17 | 596.44 | 596.44 | 0.82999 | 444.6 | 50.44 |  | TRUE
1589 | 37.5.3.0.8. | SINAPI | 92763 | ARMAÇÃO DE PILAR OU VIGA DE ESTRUTURA CONVENCIONAL DE CONCRETO ARMADO UTILIZANDO AÇO CA-50 DE 12,5 MM - MONTAGEM. AF_06/2022 | KG | 30 | 30 | 8.92 | 7.4 | 0.72 | 0.59 | 239.7 | 239.7 | 8.92 | 0.72 | 289.2 | 289.2 | 0.82884 | 222 | 17.7 |  | TRUE
1590 | 37.5.4. |  |  | LAJE PRE-MOLDADA DA COBERTURA | [7 empty] | 7205.9 | 7205.9 |  |  | 8681.35 | 8681.35 | 0.83004 | 0 | 0 |  | TRUE
1591 | 37.5.4.0.1. | COMPOSIÇÃO | COMP 500_SEE | LAJE PRÉ-FABRICADA TRELIÇADA PARA COBERTURA, H=12CM, ENCHIMENTO EM EPS, INCLUSIVE ESCORAMENTO EM MADEIRA ROLIÇA E CAPEAMENTO COM CONCRETO USINADO 25 MPA - FORNECIMENTO E INSTALAÇÃO. (GOINFRA + ORSE) | M2 | 57.5 | 57.5 | 116.09 | 96.36 | 34.89 | 28.96 | 7205.9 | 7205.9 | 116.09 | 34.89 | 8681.35 | 8681.35 | 0.83004 | 5540.7 | 1665.2 |  | TRUE
1592 | 37.5.5. |  |  | VERGAS E CONTRAVERGAS | [7 empty] | 1342.58 | 1342.58 |  |  | 1617.38 | 1617.38 | 0.8301 | 0 | 0 |  | TRUE
1593 | 37.5.5.0.1. | GOINFRA | 60010 | VERGA/CONTRAVERGA EM CONCRETO ARMADO FCK = 20 MPA | M3 | 0.55 | 0.55 | 2192.1 | 1819.66 | 748.6 | 621.41 | 1342.58 | 1342.58 | 2192.1 | 748.6 | 1617.38 | 1617.38 | 0.8301 | 1000.81 | 341.77 |  | TRUE
1594 | 37.5.6. |  |  | CONTROLE TECNOLÓGICO | [7 empty] | 224.1 | 224.1 |  |  | 270 | 270 | 0.83 | 0 | 0 |  | TRUE
1595 | 37.5.6.0.1. | GOINFRA | 60487 | CORPO DE PROVA | UN | 18 | 18 | 15 | 12.45 | 0 | 0 | 224.1 | 224.1 | 15 | 0 | 270 | 270 | 0.83 | 224.1 | 0 |  | TRUE
1596 | 37.6. |  |  | ALVENARIAS E DIVISÓRIAS | [7 empty] | 11107.76 | 11107.76 |  |  | 13383.94 | 13383.94 | 0.82993 | 0 | 0 |  | TRUE
1597 | 37.6.0.0.1. | GOINFRA | 100102 | ALVENARIA DE TIJOLO COMUM 1/2 VEZ - ARGAMASSA (1CI : 2CH : 8ARML) | M2 | 7.8 | 7.8 | 47.37 | 39.32 | 40.54 | 33.65 | 569.16 | 569.16 | 47.37 | 40.54 | 685.69 | 685.69 | 0.83005 | 306.69 | 262.47 |  | TRUE
1598 | 37.6.0.0.2. | GOINFRA | 100160 | ALVENARIA DE TIJOLO FURADO 1/2 VEZ 14X29X9 - 6 FUROS - ARG. (1CALH:4ARML+100KG DE CI/M3) | M2 | 155.37 | 155.37 | 24.74 | 20.53 | 27.93 | 23.18 | 6791.22 | 6791.22 | 24.74 | 27.93 | 8183.33 | 8183.33 | 0.82988 | 3189.74 | 3601.47 |  | TRUE
1599 | 37.6.0.0.3. | SINAPI | 93201 | FIXAÇÃO (ENCUNHAMENTO) DE ALVENARIA DE VEDAÇÃO COM ARGAMASSA APLICADA COM COLHER. AF_03/2016 | M | 31.6 | 31.6 | 2.82 | 2.34 | 4.1 | 3.4 | 181.38 | 181.38 | 2.82 | 4.1 | 218.67 | 218.67 | 0.82947 | 73.94 | 107.44 |  | TRUE
1600 | 37.6.0.0.4. | GOINFRA | 100501 | ELEMENTO VAZADO DE CONCRETO (MODELO COPINHO) | M2 | 25 | 25 | 118.16 | 98.08 | 53.69 | 44.56 | 3566 | 3566 | 118.16 | 53.69 | 4296.25 | 4296.25 | 0.83003 | 2452 | 1114 |  | TRUE
1601 | 37.7. |  |  | IMPERMEABILIZAÇÃO | [7 empty] | 3303.8 | 3303.8 |  |  | 3982.52 | 3982.52 | 0.82958 | 0 | 0 |  | TRUE
1602 | 37.7.1. |  |  | VIGAS BALDRAMES | [7 empty] | 1716.31 | 1716.31 |  |  | 2068.54 | 2068.54 | 0.82972 | 0 | 0 |  | TRUE
1603 | 37.7.1.0.1. | GOINFRA | 120902 | IMPERMEABILIZACAO VIGAS BALDRAMES E=2,0 CM | M2 | 59 | 59 | 13.25 | 10.99 | 21.81 | 18.1 | 1716.31 | 1716.31 | 13.25 | 21.81 | 2068.54 | 2068.54 | 0.82972 | 648.41 | 1067.9 |  | TRUE
1604 | 37.7.2. |  |  | ALVENARIAS ÁREAS MOLHADAS | [7 empty] | 1587.49 | 1587.49 |  |  | 1913.98 | 1913.98 | 0.82942 | 0 | 0 |  | TRUE
1605 | 37.7.2.0.1. | GOINFRA | 120209 | IMPERMEABILIZACAO-C/CIMENTO CRISTALIZANTE 3 DEMAOS | M2 | 73.7 | 73.7 | 12.48 | 10.35 | 13.49 | 11.19 | 1587.49 | 1587.49 | 12.48 | 13.49 | 1913.98 | 1913.98 | 0.82942 | 762.79 | 824.7 |  | TRUE
1606 | 37.8. |  |  | ESTRUTURAS METÁLICAS | [7 empty] | 30122.61 | 30122.61 |  |  | 36318.36 | 36318.36 | 0.8294 | 0 | 0 |  | TRUE
1607 | 37.8.0.0.1. | SINAPI | 100775 | ESTRUTURA TRELIÇADA DE COBERTURA, TIPO FINK, COM LIGAÇÕES SOLDADAS, INCLUSOS PERFIS METÁLICOS, CHAPAS METÁLICAS, MÃO DE OBRA E TRANSPORTE COM GUINDASTE - FORNECIMENTO E INSTALAÇÃO. AF_01/2020_PSA | KG | 2253 | 2253 | 15.26 | 12.66 | 0.86 | 0.71 | 30122.61 | 30122.61 | 15.26 | 0.86 | 36318.36 | 36318.36 | 0.8294 | 28522.98 | 1599.63 |  | TRUE
1608 | 37.9. |  |  | COBERTURAS | [7 empty] | 8954.62 | 8954.62 |  |  | 10792.1 | 10792.1 | 0.82974 | 0 | 0 |  | TRUE
1609 | 37.9.0.0.1. | GOINFRA | 160100 | COBERTURA COM TELHA AMERICANA RESINADA COR VERMELHA | M2 | 210 | 210 | 38.76 | 32.17 | 4.01 | 3.32 | 7452.9 | 7452.9 | 38.76 | 4.01 | 8981.7 | 8981.7 | 0.82979 | 6755.7 | 697.2 |  | TRUE
1610 | 37.9.0.0.2. | GOINFRA | 160101 | CUMEEIRA PARA TELHA AMERICANA RESINADA COR VERMELHA | M | 20.42 | 20.42 | 20.02 | 16.61 | 19.5 | 16.18 | 669.57 | 669.57 | 20.02 | 19.5 | 806.99 | 806.99 | 0.82971 | 339.17 | 330.39 |  | TRUE
1611 | 37.9.0.0.3. | GOINFRA | 160403 | EMBOCAMENTO LATERAL (OITOES) | M | 20.4 | 20.4 | 10.75 | 8.92 | 10.79 | 8.95 | 364.54 | 364.54 | 10.75 | 10.79 | 439.41 | 439.41 | 0.82961 | 181.96 | 182.58 |  | TRUE
1612 | 37.9.0.0.4. | GOINFRA | 160404 | EMBOCAMENTO DE BEIRAL | M | 40.84 | 40.84 | 0.5 | 0.41 | 13.31 | 11.04 | 467.61 | 467.61 | 0.5 | 13.31 | 564 | 564 | 0.8291 | 16.74 | 450.87 |  | TRUE
1613 | 37.10. |  |  | ESQUADRIAS METÁLICAS | [7 empty] | 14121.78 | 14121.78 |  |  | 17012.51 | 17012.51 | 0.83008 | 0 | 0 |  | TRUE
1614 | 37.10.1. |  |  | PORTAS | [7 empty] | 11577.54 | 11577.54 |  |  | 13947.47 | 13947.47 | 0.83008 | 0 | 0 |  | TRUE
1615 | 37.10.1.0.1. | GOINFRA | 180304 | PORTÃO DE ABRIR 01 FOLHA CHAPA 14 PT-4 C/FERRAGENS | M2 | 3.6 | 3.6 | 414.41 | 344 | 43.83 | 36.38 | 1369.36 | 1369.36 | 414.41 | 43.83 | 1649.66 | 1649.66 | 0.83009 | 1238.4 | 130.96 |  | TRUE
1616 | 37.10.1.0.2. | GOINFRA | 180303 | PORTA DE ENROLAR C/FERRAGENS | M2 | 5.6 | 5.6 | 268.12 | 222.56 | 58.36 | 48.44 | 1517.6 | 1517.6 | 268.12 | 58.36 | 1828.28 | 1828.28 | 0.83007 | 1246.33 | 271.26 |  | TRUE
1617 | 37.10.1.0.3. | GOINFRA | 180501 | PORTA DE ABRIR DE 01 FOLHA EM CHAPA METÁLICA PF-1 C/FERRAGENS | M2 | 12.81 | 12.81 | 665.98 | 552.82 | 45.72 | 37.95 | 7567.76 | 7567.76 | 665.98 | 45.72 | 9116.87 | 9116.87 | 0.83008 | 7081.62 | 486.13 |  | TRUE
1618 | 37.10.1.0.4. | GOINFRA | 180505 | PORTA DE ABRIR DE 02 FOLHAS EM VENEZIANA PF-5 C/FERRAGENS | M2 | 2.34 | 2.34 | 532.34 | 441.89 | 45.72 | 37.95 | 1122.82 | 1122.82 | 532.34 | 45.72 | 1352.66 | 1352.66 | 0.83008 | 1034.02 | 88.8 |  | TRUE
1619 | 37.10.2. |  |  | JANELAS | [7 empty] | 2544.24 | 2544.24 |  |  | 3065.04 | 3065.04 | 0.83008 | 0 | 0 |  | TRUE
1620 | 37.10.2.0.1. | GOINFRA | 180401 | JANELA DE CORRER CHAPA/VIDRO J9/J10/J12/J13 C/FERRAGENS | M2 | 9 | 9 | 225.64 | 187.3 | 48.85 | 40.55 | 2050.65 | 2050.65 | 225.64 | 48.85 | 2470.41 | 2470.41 | 0.83008 | 1685.7 | 364.95 |  | TRUE
1621 | 37.10.2.0.2. | GOINFRA | 180381 | JANELA MAXIM AR CHAPA/VIDRO J3/J5/J6/J8 C/FERRAGENS | M2 | 1.26 | 1.26 | 423.08 | 351.19 | 48.85 | 40.55 | 493.59 | 493.59 | 423.08 | 48.85 | 594.63 | 594.63 | 0.83008 | 442.49 | 51.09 |  | TRUE
1622 | 37.11. |  |  | VIDROS | [7 empty] | 1532.12 | 1532.12 |  |  | 1845.77 | 1845.77 | 0.83007 | 0 | 0 |  | TRUE
1623 | 37.11.0.0.1. | GOINFRA | 190105 | VIDRO MINI-BOREAL - COLOCADO | M2 | 10.26 | 10.26 | 179.9 | 149.33 | 0 | 0 | 1532.12 | 1532.12 | 179.9 | 0 | 1845.77 | 1845.77 | 0.83007 | 1532.12 | 0 |  | TRUE
1624 | 37.12. |  |  | REVESTIMENTO DE PAREDE | [7 empty] | 20996.09 | 20996.09 |  |  | 25303.84 | 25303.84 | 0.82976 | 0 | 0 |  | TRUE
1625 | 37.12.0.0.1. | GOINFRA | 200150 | CHAPISCO ROLADO - (1COLA:10CI:30 ARML) | M2 | 310.74 | 310.74 | 3.75 | 3.11 | 1.24 | 1.02 | 1283.35 | 1283.35 | 3.75 | 1.24 | 1550.59 | 1550.59 | 0.82765 | 966.4 | 316.95 |  | TRUE
1626 | 37.12.0.0.2. | GOINFRA | 200201 | EMBOÇO (1CI:4 ARML) | M2 | 201.34 | 201.34 | 9.57 | 7.94 | 13.87 | 11.51 | 3916.06 | 3916.06 | 9.57 | 13.87 | 4719.4 | 4719.4 | 0.82978 | 1598.63 | 2317.42 |  | TRUE
1627 | 37.12.0.0.3. | GOINFRA | 200403 | REBOCO (1 CALH:4 ARFC+100kgCI/M3) | M2 | 109.4 | 109.4 | 2.88 | 2.39 | 15.13 | 12.55 | 1634.43 | 1634.43 | 2.88 | 15.13 | 1970.29 | 1970.29 | 0.82954 | 261.46 | 1372.97 |  | TRUE
1628 | 37.12.0.0.4. | GOINFRA | 201302 | REVESTIMENTO COM CERÂMICA | M2 | 201.34 | 201.34 | 59.14 | 49.09 | 25.61 | 21.25 | 14162.25 | 14162.25 | 59.14 | 25.61 | 17063.56 | 17063.56 | 0.82997 | 9883.78 | 4278.47 |  | TRUE
1629 | 37.13. |  |  | FORROS | [7 empty] | 3537.34 | 3537.34 |  |  | 4262.28 | 4262.28 | 0.82992 | 0 | 0 |  | TRUE
1630 | 37.13.0.0.1. | GOINFRA | 210499 | FORRO DE GESSO ACARTONADO PARA ÁREAS MOLHADAS, ESPESSURA DE 12,5 MM | M2 | 52.73 | 52.73 | 63.9 | 53.04 | 12.93 | 10.73 | 3362.59 | 3362.59 | 63.9 | 12.93 | 4051.24 | 4051.24 | 0.83002 | 2796.79 | 565.79 |  | TRUE
1631 | 37.13.0.0.2. | SINAPI | 96120 | ACABAMENTOS PARA FORRO (MOLDURA DE GESSO). AF_08/2023 | M | 74.05 | 74.05 | 1.57 | 1.3 | 1.28 | 1.06 | 174.75 | 174.75 | 1.57 | 1.28 | 211.04 | 211.04 | 0.82804 | 96.26 | 78.49 |  | TRUE
1632 | 37.14. |  |  | REVESTIMENTO DE PISO | [7 empty] | 21812.55 | 21812.55 |  |  | 26280.05 | 26280.05 | 0.83 | 0 | 0 |  | TRUE
1633 | 37.14.1. |  |  | LASTRO IMPERMEABILIZADO | [7 empty] | 5247.02 | 5247.02 |  |  | 6322.31 | 6322.31 | 0.82992 | 0 | 0 |  | TRUE
1634 | 37.14.1.0.1. | GOINFRA | 220101 | LASTRO DE CONCRETO REGULARIZADO IMPERMEABILIZADO 1:3:6 ESP=5CM (BASE) | M2 | 165.94 | 165.94 | 27.05 | 22.45 | 11.05 | 9.17 | 5247.02 | 5247.02 | 27.05 | 11.05 | 6322.31 | 6322.31 | 0.82992 | 3725.35 | 1521.66 |  | TRUE
1635 | 37.14.2. |  |  | GRANITINA | [7 empty] | 13213.06 | 13213.06 |  |  | 15918.46 | 15918.46 | 0.83005 | 0 | 0 |  | TRUE
1636 | 37.14.2.0.1. | COMPOSIÇÃO | COMP 754_SEE | GRANITINA 8MM FUNDIDA COM CONTRAPISO (1CI:3ARML) E=2CM, JUNTA PLASTICA 27MM E RESINA ACRÍLICA (GOINFRA + SINAPI) | M2 | 165.94 | 165.94 | 71.74 | 59.55 | 21.88 | 18.16 | 12895.19 | 12895.19 | 71.74 | 21.88 | 15535.3 | 15535.3 | 0.83006 | 9881.72 | 3013.47 |  | TRUE
1637 | 37.14.2.0.2. | COMPOSIÇÃO | COMP 757_SEE | RODAPÉ FUNDIDO DE GRANITINA 7CM E RESINA ACRÍLICA (GOINFRA + SINAPI) | M | 18.6 | 18.6 | 20.25 | 16.8 | 0.35 | 0.29 | 317.87 | 317.87 | 20.25 | 0.35 | 383.16 | 383.16 | 0.8296 | 312.48 | 5.39 |  | TRUE
1638 | 37.14.3. |  |  | CONCRETO DESEMPENADO | [7 empty] | 471.37 | 471.37 |  |  | 568.03 | 568.03 | 0.82983 | 0 | 0 |  | TRUE
1639 | 37.14.3.0.1. | GOINFRA | 220102 | PISO CONCRETO DESEMPENADO ESPESSURA = 5 CM 1:2,5:3,5 | M2 | 16.11 | 16.11 | 22.48 | 18.66 | 12.78 | 10.6 | 471.37 | 471.37 | 22.48 | 12.78 | 568.03 | 568.03 | 0.82983 | 300.61 | 170.76 |  | TRUE
1640 | 37.14.4. |  |  | PASSEIO (CALÇADA) | [7 empty] | 2881.1 | 2881.1 |  |  | 3471.25 | 3471.25 | 0.82999 | 0 | 0 |  | TRUE
1641 | 37.14.4.0.1. | GOINFRA | 220100 | PASSEIO PROTECAO EM CONC.DESEMPEN.5 CM 1:2,5:3,5 (INCLUSO ESPELHO DE 30CM/ESCAVAÇÃO/REATERRO/APILOAMENTO/ATERRO INTERNO) | M2 | 36.6 | 36.6 | 48.02 | 39.86 | 39.35 | 32.66 | 2654.23 | 2654.23 | 48.02 | 39.35 | 3197.74 | 3197.74 | 0.83003 | 1458.87 | 1195.35 |  | TRUE
1642 | 37.14.4.0.2. | GOINFRA | 220902 | RODAPE DE MASSA (ICI:3 ARMG) | M | 27.6 | 27.6 | 1.53 | 1.27 | 8.38 | 6.95 | 226.87 | 226.87 | 1.53 | 8.38 | 273.51 | 273.51 | 0.82948 | 35.05 | 191.82 |  | TRUE
1643 | 37.15. |  |  | PINTURA | [7 empty] | 10035.4 | 10035.4 |  |  | 12099.42 | 12099.42 | 0.82941 | 0 | 0 |  | TRUE
1644 | 37.15.1. |  |  | PAREDES | [7 empty] | 1461.74 | 1461.74 |  |  | 1762.38 | 1762.38 | 0.82941 | 0 | 0 |  | TRUE
1645 | 37.15.1.0.1. | GOINFRA | 261300 | EMASSAMENTO COM MASSA PVA DUAS DEMAOS | M2 | 67.4 | 67.4 | 2.19 | 1.81 | 9.7 | 8.05 | 664.56 | 664.56 | 2.19 | 9.7 | 801.38 | 801.38 | 0.82927 | 121.99 | 542.57 |  | TRUE
1646 | 37.15.1.0.2. | GOINFRA | 261550 | PINTURA TINTA ESMALTE SINTETICO PARA PAREDES - 2 DEMÃOS C/SELADOR | M2 | 24.5 | 24.5 | 7.39 | 6.13 | 8.96 | 7.43 | 332.22 | 332.22 | 7.39 | 8.96 | 400.57 | 400.57 | 0.82937 | 150.18 | 182.03 |  | TRUE
1647 | 37.15.1.0.3. | GOINFRA | 261001 | PINTURA LATEX ACRILICO 2 DEMAOS | M2 | 45.9 | 45.9 | 4.28 | 3.55 | 7.93 | 6.58 | 464.96 | 464.96 | 4.28 | 7.93 | 560.43 | 560.43 | 0.82965 | 162.94 | 302.02 |  | TRUE
1648 | 37.15.2. |  |  | TETO | [7 empty] | 936.47 | 936.47 |  |  | 1128.93 | 1128.93 | 0.82952 | 0 | 0 |  | TRUE
1649 | 37.15.2.0.1. | GOINFRA | 261300 | EMASSAMENTO COM MASSA PVA DUAS DEMAOS | M2 | 52.73 | 52.73 | 2.19 | 1.81 | 9.7 | 8.05 | 519.91 | 519.91 | 2.19 | 9.7 | 626.95 | 626.95 | 0.82927 | 95.44 | 424.47 |  | TRUE
1650 | 37.15.2.0.2. | GOINFRA | 261307 | PINTURA PVA LATEX 2 DEMAOS SEM SELADOR | M2 | 52.73 | 52.73 | 3.82 | 3.17 | 5.7 | 4.73 | 416.56 | 416.56 | 3.82 | 5.7 | 501.98 | 501.98 | 0.82983 | 167.15 | 249.41 |  | TRUE
1651 | 37.15.3. |  |  | EXTERNA | [7 empty] | 2719.56 | 2719.56 |  |  | 3279.69 | 3279.69 | 0.82921 | 0 | 0 |  | TRUE
1652 | 37.15.3.0.1. | GOINFRA | 261000 | PINTURA LATEX ACRILICA 2 DEMAOS C/SELADOR | M2 | 245.67 | 245.67 | 5.37 | 4.45 | 7.98 | 6.62 | 2719.56 | 2719.56 | 5.37 | 7.98 | 3279.69 | 3279.69 | 0.82921 | 1093.23 | 1626.33 |  | TRUE
1653 | 37.15.4. |  |  | PISO DE CONCRETO | [7 empty] | 560.83 | 560.83 |  |  | 676.26 | 676.26 | 0.82931 | 0 | 0 |  | TRUE
1654 | 37.15.4.0.1. | GOINFRA | 261703 | PINTURA TINTA POLIESPORTIVA - 2 DEMÃOS (PISOS E CIMENTADOS) | M2 | 52.71 | 52.71 | 3.87 | 3.21 | 8.96 | 7.43 | 560.83 | 560.83 | 3.87 | 8.96 | 676.26 | 676.26 | 0.82931 | 169.19 | 391.63 |  | TRUE
1655 | 37.15.5. |  |  | PORTAS | [7 empty] | 1596.09 | 1596.09 |  |  | 1923.23 | 1923.23 | 0.8299 | 0 | 0 |  | TRUE
1656 | 37.15.5.0.1. | GOINFRA | 261602 | PINTURA TINTA ESMALTE PARA ESQUADRIAS DE FERRO C FUNDO ANTICORROSIVO | M2 | 73.35 | 73.35 | 11.35 | 9.42 | 14.87 | 12.34 | 1596.09 | 1596.09 | 11.35 | 14.87 | 1923.23 | 1923.23 | 0.8299 | 690.95 | 905.13 |  | TRUE
1657 | 37.15.6. |  |  | JANELAS | [7 empty] | 446.51 | 446.51 |  |  | 538.03 | 538.03 | 0.8299 | 0 | 0 |  | TRUE
1658 | 37.15.6.0.1. | GOINFRA | 261602 | PINTURA TINTA ESMALTE PARA ESQUADRIAS DE FERRO C FUNDO ANTICORROSIVO | M2 | 20.52 | 20.52 | 11.35 | 9.42 | 14.87 | 12.34 | 446.51 | 446.51 | 11.35 | 14.87 | 538.03 | 538.03 | 0.8299 | 193.29 | 253.21 |  | TRUE
1659 | 37.15.7. |  |  | ESTRUTURA METÁLICA | [7 empty] | 2314.2 | 2314.2 |  |  | 2790.9 | 2790.9 | 0.82919 | 0 | 0 |  | TRUE
1660 | 37.15.7.0.1. | GOINFRA | 261609 | PINTURA ESMALTE ALQUIDICO ESTRUTURA METALICA 2 DEMAOS | M2 | 210 | 210 | 9.34 | 7.75 | 3.95 | 3.27 | 2314.2 | 2314.2 | 9.34 | 3.95 | 2790.9 | 2790.9 | 0.82919 | 1627.5 | 686.7 |  | TRUE
1661 | 37.16. |  |  | DIVERSOS | [7 empty] | 6287.01 | 6287.01 |  |  | 7576.22 | 7576.22 | 0.82983 | 0 | 0 |  | TRUE
1662 | 37.16.1. |  |  | GERAL | [7 empty] | 5578.98 | 5578.98 |  |  | 6723.17 | 6723.17 | 0.82981 | 0 | 0 |  | TRUE
1663 | 37.16.1.0.1. | GOINFRA | 271608 | BANCADA DE GRANITO C/ ESPELHO | M2 | 9.85 | 9.85 | 469.93 | 390.08 | 51.41 | 42.67 | 4262.58 | 4262.58 | 469.93 | 51.41 | 5135.19 | 5135.19 | 0.83007 | 3842.28 | 420.29 |  | TRUE
1664 | 37.16.1.0.2. | COMPOSIÇÃO | COMP 128_SEE | ESPELHO CRISTAL, ESPESSURA 4M, COM PARAFUSOS DE FIXAÇÃO, SEM MOLDURA (SINAPI) | M2 | 0.93 | 0.93 | 432.65 | 359.14 | 58.65 | 48.68 | 379.27 | 379.27 | 432.65 | 58.65 | 456.9 | 456.9 | 0.83009 | 334 | 45.27 |  | TRUE
1665 | 37.16.1.0.3. | COMPOSIÇÃO | COMP 209_SEE | TOALHEIRO PLÁSTICO TIPO DISPENSER PARA PAPEL TOALHA INTERFOLHADO (GOINFRA + SINAPI) | UN | 2 | 2 | 91.07 | 75.59 | 9.35 | 7.76 | 166.7 | 166.7 | 91.07 | 9.35 | 200.84 | 200.84 | 0.83001 | 151.18 | 15.52 |  | TRUE
1666 | 37.16.1.0.4. | COMPOSIÇÃO | COMP 584_SEE | SABONETEIRA TIPO DISPENSER COM SABONETE LÍQUIDO INCLUSO (GOINFRA) | UN | 3 | 3 | 47.44 | 39.37 | 6.44 | 5.34 | 134.13 | 134.13 | 47.44 | 6.44 | 161.64 | 161.64 | 0.82981 | 118.11 | 16.02 |  | TRUE
1667 | 37.16.1.0.5. | GOINFRA | 270501 | LIMPEZA FINAL DE OBRA - (OBRAS CIVIS) | M2 | 210 | 210 | 1.66 | 1.37 | 2 | 1.66 | 636.3 | 636.3 | 1.66 | 2 | 768.6 | 768.6 | 0.82787 | 287.7 | 348.6 |  | TRUE
1668 | 37.16.2. |  |  | SINALIZAÇÃO | [7 empty] | 708.03 | 708.03 |  |  | 853.05 | 853.05 | 0.83 | 0 | 0 |  | TRUE
1669 | 37.16.2.0.1. | COMPOSIÇÃO | COMP 498_SEE | PLACA DE COMUNICAÇÃO VISUAL SEC XXI, MODELO S - PLACA DE SALA/PORTA, TAMANHO 0,21 X 0,31 M, CHAPA DOBRADA #18, PINTADA E ADESIVADA - FORNECIMENTO E INSTALAÇÃO (GOINFRA + ORSE) | UN | 10 | 10 | 44.42 | 36.87 | 12.04 | 9.99 | 468.6 | 468.6 | 44.42 | 12.04 | 564.6 | 564.6 | 0.82997 | 368.7 | 99.9 |  | TRUE
1670 | 37.16.2.0.2. | COMPOSIÇÃO | COMP 451_SEE | PLACAS EM BRAILE PARA IDENTIFICAÇÃO DE PORTAS/NOMEAR AMBIENTES - FORNECIMENTO E INSTALAÇÃO (GOINFRA + ORSE) | UN | 3 | 3 | 96.15 | 79.81 | 0 | 0 | 239.43 | 239.43 | 96.15 | 0 | 288.45 | 288.45 | 0.83006 | 239.43 | 0 |  | TRUE
1671 | 38 |  |  | ETAPA 03 - IMPLANTAÇÃO DO BLOCO 03 - 02 SALAS DE AULA | UN | 1 | [5 empty] | 3227.47 | 3227.47 |  |  | 3892.65 | 3892.65 | 0.82912 | 0 | 0 |  | TRUE
1672 | 38.1. |  |  | SERVIÇOS PRELIMINARES | [7 empty] | 346.88 | 346.88 |  |  | 419.08 | 419.08 | 0.82772 | 0 | 0 |  | TRUE
1673 | 38.1.0.0.1. | GOINFRA | 20202 | RASPAGEM E LIMPEZA MANUAL DO TERRENO | M2 | 156.96 | 156.96 | 0 | 0 | 2.67 | 2.21 | 346.88 | 346.88 | 0 | 2.67 | 419.08 | 419.08 | 0.82772 | 0 | 346.88 |  | TRUE
1674 | 38.2. |  |  | TRANSPORTES | [7 empty] | 398.24 | 398.24 |  |  | 479.93 | 479.93 | 0.82979 | 0 | 0 |  | TRUE
1675 | 38.2.0.0.1. | GOINFRA | 30101 | TRANSPORTE DE ENTULHO EM CAMINHÃO INCLUSO A CARGA MANUAL | M3 | 10.98 | 10.98 | 34.11 | 28.31 | 9.6 | 7.96 | 398.24 | 398.24 | 34.11 | 9.6 | 479.93 | 479.93 | 0.82979 | 310.84 | 87.4 |  | TRUE
1676 | 38.3. |  |  | SERVIÇO EM TERRA | [7 empty] | 769.1 | 769.1 |  |  | 929.2 | 929.2 | 0.8277 | 0 | 0 |  | TRUE
1677 | 38.3.0.0.1. | GOINFRA | 41140 | REGULARIZAÇÃO DO TERRENO SEM APILOAMENTO COM TRANSPORTE MANUAL DA TERRA ESCAVADA | M2 | 156.96 | 156.96 | 0 | 0 | 2.72 | 2.25 | 353.16 | 353.16 | 0 | 2.72 | 426.93 | 426.93 | 0.82721 | 0 | 353.16 |  | TRUE
1678 | 38.3.0.0.2. | SINAPI | 97083 | COMPACTAÇÃO MECÂNICA DE SOLO PARA EXECUÇÃO DE RADIER, PISO DE CONCRETO OU LAJE SOBRE SOLO, COM COMPACTADOR DE SOLOS A PERCUSSÃO. AF_09/2021 | M2 | 156.96 | 156.96 | 0.93 | 0.77 | 2.27 | 1.88 | 415.94 | 415.94 | 0.93 | 2.27 | 502.27 | 502.27 | 0.82812 | 120.85 | 295.08 |  | TRUE
1679 | 38.4. |  |  | COBERTURAS | [7 empty] | 1713.25 | 1713.25 |  |  | 2064.44 | 2064.44 | 0.82989 | 0 | 0 |  | TRUE
1680 | 38.4.0.0.1. | GOINFRA | 160601 | CALHA DE CHAPA GALVANIZADA | M | 33.1 | 33.1 | 28.17 | 23.38 | 34.2 | 28.38 | 1713.25 | 1713.25 | 28.17 | 34.2 | 2064.44 | 2064.44 | 0.82989 | 773.87 | 939.37 |  | TRUE
1681 | 39 |  |  | ETAPA 03 - BLOCO 02 SALAS DE AULA - PADRÃO SEDUC 2023 | UN | 1 | [5 empty] | 160333.37 | 160333.37 |  |  | 193246.83 | 193246.83 | 0.82968 | 0 | 0 |  | TRUE
1682 | 39.1. |  |  | SERVIÇOS PRELIMINARES | [7 empty] | 572.67 | 572.67 |  |  | 691.02 | 691.02 | 0.82873 | 0 | 0 |  | TRUE
1683 | 39.1.0.0.1. | GOINFRA | 20701 | LOCAÇÃO DA OBRA, EXECUÇÃO DE GABARITO SEM REAPROVEITAMENTO, INCLUSO PINTURA (FACE INTERNA DO RIPÃO 15CM) E PIQUETE COM TESTEMUNHA | M2 | 127.26 | 127.26 | 3.82 | 3.17 | 1.61 | 1.33 | 572.67 | 572.67 | 3.82 | 1.61 | 691.02 | 691.02 | 0.82873 | 403.41 | 169.25 |  | TRUE
1684 | 39.2. |  |  | TRANSPORTES | [7 empty] | 322.8 | 322.8 |  |  | 389.01 | 389.01 | 0.8298 | 0 | 0 |  | TRUE
1685 | 39.2.0.0.1. | GOINFRA | 30101 | TRANSPORTE DE ENTULHO EM CAMINHÃO INCLUSO A CARGA MANUAL | M3 | 8.9 | 8.9 | 34.11 | 28.31 | 9.6 | 7.96 | 322.8 | 322.8 | 34.11 | 9.6 | 389.01 | 389.01 | 0.8298 | 251.95 | 70.84 |  | TRUE
1686 | 39.3. |  |  | SERVIÇO EM TERRA | [7 empty] | 623.56 | 623.56 |  |  | 753.37 | 753.37 | 0.82769 | 0 | 0 |  | TRUE
1687 | 39.3.1. |  |  | REGULARIZAÇÃO DO TERRENO | [7 empty] | 623.56 | 623.56 |  |  | 753.37 | 753.37 | 0.82769 | 0 | 0 |  | TRUE
1688 | 39.3.1.0.1. | GOINFRA | 41140 | REGULARIZAÇÃO DO TERRENO SEM APILOAMENTO COM TRANSPORTE MANUAL DA TERRA ESCAVADA | M2 | 127.26 | 127.26 | 0 | 0 | 2.72 | 2.25 | 286.33 | 286.33 | 0 | 2.72 | 346.14 | 346.14 | 0.82721 | 0 | 286.33 |  | TRUE
1689 | 39.3.1.0.2. | SINAPI | 97083 | COMPACTAÇÃO MECÂNICA DE SOLO PARA EXECUÇÃO DE RADIER, PISO DE CONCRETO OU LAJE SOBRE SOLO, COM COMPACTADOR DE SOLOS A PERCUSSÃO. AF_09/2021 | M2 | 127.26 | 127.26 | 0.93 | 0.77 | 2.27 | 1.88 | 337.23 | 337.23 | 0.93 | 2.27 | 407.23 | 407.23 | 0.82811 | 97.99 | 239.24 |  | TRUE
1690 | 39.4. |  |  | FUNDAÇÕES E SONDAGENS | [7 empty] | 12833.83 | 12833.83 |  |  | 15468.51 | 15468.51 | 0.82967 | 0 | 0 |  | TRUE
1691 | 39.4.1. |  |  | ESTACAS | [7 empty] | 8950.55 | 8950.55 |  |  | 10789.35 | 10789.35 | 0.82957 | 0 | 0 |  | TRUE
1692 | 39.4.1.0.1. | GOINFRA | 50302 | ESTACA A TRADO DIAM.30 CM SEM FERRO | M | 87 | 87 | 32.19 | 26.72 | 37.48 | 31.11 | 5031.21 | 5031.21 | 32.19 | 37.48 | 6061.29 | 6061.29 | 0.83006 | 2324.64 | 2706.57 |  | TRUE
1693 | 39.4.1.0.2. | SINAPI | 95577 | MONTAGEM DE ARMADURA DE ESTACAS, DIÂMETRO = 10,0 MM. AF_09/2021_PS | KG | 291 | 291 | 10.14 | 8.41 | 0.95 | 0.78 | 2674.29 | 2674.29 | 10.14 | 0.95 | 3227.19 | 3227.19 | 0.82867 | 2447.31 | 226.98 |  | TRUE
1694 | 39.4.1.0.3. | GOINFRA | 52014 | ACO CA-60 - 5,0 MM - (OBRAS CIVIS) | KG | 97.27 | 97.27 | 12.82 | 10.64 | 2.61 | 2.16 | 1245.05 | 1245.05 | 12.82 | 2.61 | 1500.87 | 1500.87 | 0.82955 | 1034.95 | 210.1 |  | TRUE
1695 | 39.4.2. |  |  | BLOCOS | [7 empty] | 3808.58 | 3808.58 |  |  | 4589.16 | 4589.16 | 0.82991 | 0 | 0 |  | TRUE
1696 | 39.4.2.0.1. | GOINFRA | 50901 | ESCAVACAO MANUAL DE VALAS (SAPATAS/BLOCOS) | M3 | 4.79 | 4.79 | 0 | 0 | 43.34 | 35.97 | 172.29 | 172.29 | 0 | 43.34 | 207.59 | 207.59 | 0.82995 | 0 | 172.29 |  | TRUE
1697 | 39.4.2.0.2. | GOINFRA | 50902 | APILOAMENTO (BLOCOS/SAPATAS) | M2 | 8.46 | 8.46 | 0 | 0 | 5.34 | 4.43 | 37.47 | 37.47 | 0 | 5.34 | 45.17 | 45.17 | 0.82953 | 0 | 37.47 |  | TRUE
1698 | 39.4.2.0.3. | SINAPI | 96616 | LASTRO DE CONCRETO MAGRO, APLICADO EM BLOCOS DE COROAMENTO OU SAPATAS. AF_08/2017 | M3 | 0.42 | 0.42 | 430.66 | 357.49 | 221.65 | 183.99 | 227.42 | 227.42 | 430.66 | 221.65 | 273.97 | 273.97 | 0.83009 | 150.14 | 77.27 |  | TRUE
1699 | 39.4.2.0.4. | GOINFRA | 51036 | CONCRETO USINADO BOMBEÁVEL FCK=25 MPA (O.C.) | M3 | 4.58 | 4.58 | 557.77 | 463 | 0 | 0 | 2120.54 | 2120.54 | 557.77 | 0 | 2554.58 | 2554.58 | 0.83009 | 2120.54 | 0 |  | TRUE
1700 | 39.4.2.0.5. | GOINFRA | 51060 | LANÇAMENTO/APLICAÇÃO/ADENSAMENTO DE CONCRETO USINADO BOMBEADO EM FUNDAÇÃO | M3 | 4.58 | 4.58 | 0.12 | 0.09 | 40.18 | 33.35 | 153.15 | 153.15 | 0.12 | 40.18 | 184.57 | 184.57 | 0.82977 | 0.41 | 152.74 |  | TRUE
1701 | 39.4.2.0.6. | GOINFRA | 52004 | ACO CA 50-A - 8,0 MM (5/16") - (OBRAS CIVIS) | KG | 30.2 | 30.2 | 9.16 | 7.6 | 2.98 | 2.47 | 304.11 | 304.11 | 9.16 | 2.98 | 366.62 | 366.62 | 0.8295 | 229.52 | 74.59 |  | TRUE
1702 | 39.4.2.0.7. | GOINFRA | 52014 | ACO CA-60 - 5,0 MM - (OBRAS CIVIS) | KG | 62 | 62 | 12.82 | 10.64 | 2.61 | 2.16 | 793.6 | 793.6 | 12.82 | 2.61 | 956.66 | 956.66 | 0.82955 | 659.68 | 133.92 |  | TRUE
1703 | 39.4.3. |  |  | CONTROLE TECNOLÓGICO | [7 empty] | 74.7 | 74.7 |  |  | 90 | 90 | 0.83 | 0 | 0 |  | TRUE
1704 | 39.4.3.0.1. | GOINFRA | 50251 | CORPO DE PROVA | UN | 6 | 6 | 15 | 12.45 | 0 | 0 | 74.7 | 74.7 | 15 | 0 | 90 | 90 | 0.83 | 74.7 | 0 |  | TRUE
1705 | 39.5. |  |  | ESTRUTURA | [7 empty] | 33747.55 | 33747.55 |  |  | 40663.15 | 40663.15 | 0.82993 | 0 | 0 |  | TRUE
1706 | 39.5.1. |  |  | VIGAS BALDRAMES | [7 empty] | 3663.9 | 3663.9 |  |  | 4415.68 | 4415.68 | 0.82975 | 0 | 0 |  | TRUE
1707 | 39.5.1.0.1. | GOINFRA | 40101 | ESCAVACAO MANUAL DE VALAS < 1 MTS. (OBRAS CIVIS) | M3 | 3.67 | 3.67 | 0 | 0 | 34.23 | 28.41 | 104.26 | 104.26 | 0 | 34.23 | 125.62 | 125.62 | 0.82996 | 0 | 104.26 |  | TRUE
1708 | 39.5.1.0.2. | GOINFRA | 50902 | APILOAMENTO (BLOCOS/SAPATAS) | M2 | 12.23 | 12.23 | 0 | 0 | 5.34 | 4.43 | 54.17 | 54.17 | 0 | 5.34 | 65.3 | 65.3 | 0.82956 | 0 | 54.17 |  | TRUE
1709 | 39.5.1.0.3. | SINAPI | 96616 | LASTRO DE CONCRETO MAGRO, APLICADO EM BLOCOS DE COROAMENTO OU SAPATAS. AF_08/2017 | M3 | 0.35 | 0.35 | 430.66 | 357.49 | 221.65 | 183.99 | 189.51 | 189.51 | 430.66 | 221.65 | 228.3 | 228.3 | 0.83009 | 125.12 | 64.39 |  | TRUE
1710 | 39.5.1.0.4. | GOINFRA | 60191 | FORMA DE TABUA CINTA BALDRAME U=8 VEZES | M2 | 30.57 | 30.57 | 24.41 | 20.26 | 11.37 | 9.43 | 907.62 | 907.62 | 24.41 | 11.37 | 1093.79 | 1093.79 | 0.82979 | 619.34 | 288.27 |  | TRUE
1711 | 39.5.1.0.5. | GOINFRA | 60524 | CONCRETO USINADO BOMBEÁVEL FCK=25 MPA (O.C.) | M3 | 2.14 | 2.14 | 557.77 | 463 | 0 | 0 | 990.82 | 990.82 | 557.77 | 0 | 1193.62 | 1193.62 | 0.8301 | 990.82 | 0 |  | TRUE
1712 | 39.5.1.0.6. | GOINFRA | 60800 | LANÇAMENTO/APLICAÇÃO/ADENSAMENTO DE CONCRETO USINADO BOMBEADO EM ESTRUTURA - (O.C.) | M3 | 2.14 | 2.14 | 0.12 | 0.09 | 51.75 | 42.95 | 92.1 | 92.1 | 0.12 | 51.75 | 111 | 111 | 0.82973 | 0.19 | 91.91 |  | TRUE
1713 | 39.5.1.0.7. | GOINFRA | 40902 | REATERRO COM APILOAMENTO | M3 | 1.53 | 1.53 | 0 | 0 | 22.68 | 18.82 | 28.79 | 28.79 | 0 | 22.68 | 34.7 | 34.7 | 0.82968 | 0 | 28.79 |  | TRUE
1714 | 39.5.1.0.8. | GOINFRA | 60304 | ACO CA-50 A - 8,0 MM (5/16") - (OBRAS CIVIS) | KG | 85.6 | 85.6 | 9.16 | 7.6 | 2.98 | 2.47 | 861.99 | 861.99 | 9.16 | 2.98 | 1039.18 | 1039.18 | 0.82949 | 650.56 | 211.43 |  | TRUE
1715 | 39.5.1.0.9. | SINAPI | 92759 | ARMAÇÃO DE PILAR OU VIGA DE ESTRUTURA CONVENCIONAL DE CONCRETO ARMADO UTILIZANDO AÇO CA-60 DE 5,0 MM - MONTAGEM. AF_06/2022 | KG | 36.1 | 36.1 | 10.44 | 8.66 | 4.08 | 3.38 | 434.64 | 434.64 | 10.44 | 4.08 | 524.17 | 524.17 | 0.8292 | 312.62 | 122.01 |  | TRUE
1716 | 39.5.2. |  |  | PILARES | [7 empty] | 6291.67 | 6291.67 |  |  | 7581.62 | 7581.62 | 0.82986 | 0 | 0 |  | TRUE
1717 | 39.5.2.0.1. | GOINFRA | 60205 | FORMA CHAPA DE COMPENSADO PLASTIFICADO 17MM U=7 V - (OBRAS CIVIS) | M2 | 48.41 | 48.41 | 32.85 | 27.26 | 23.52 | 19.52 | 2264.61 | 2264.61 | 32.85 | 23.52 | 2728.87 | 2728.87 | 0.82987 | 1319.65 | 944.96 |  | TRUE
1718 | 39.5.2.0.2. | GOINFRA | 60524 | CONCRETO USINADO BOMBEÁVEL FCK=25 MPA (O.C.) | M3 | 2.51 | 2.51 | 557.77 | 463 | 0 | 0 | 1162.13 | 1162.13 | 557.77 | 0 | 1400 | 1400 | 0.83009 | 1162.13 | 0 |  | TRUE
1719 | 39.5.2.0.3. | GOINFRA | 60800 | LANÇAMENTO/APLICAÇÃO/ADENSAMENTO DE CONCRETO USINADO BOMBEADO EM ESTRUTURA - (O.C.) | M3 | 2.51 | 2.51 | 0.12 | 0.09 | 51.75 | 42.95 | 108.03 | 108.03 | 0.12 | 51.75 | 130.19 | 130.19 | 0.82979 | 0.22 | 107.8 |  | TRUE
1720 | 39.5.2.0.4. | SINAPI | 92762 | ARMAÇÃO DE PILAR OU VIGA DE ESTRUTURA CONVENCIONAL DE CONCRETO ARMADO UTILIZANDO AÇO CA-50 DE 10,0 MM - MONTAGEM. AF_06/2022 | KG | 202.2 | 202.2 | 10.3 | 8.55 | 1.17 | 0.97 | 1924.94 | 1924.94 | 10.3 | 1.17 | 2319.23 | 2319.23 | 0.82999 | 1728.81 | 196.13 |  | TRUE
1721 | 39.5.2.0.5. | SINAPI | 92759 | ARMAÇÃO DE PILAR OU VIGA DE ESTRUTURA CONVENCIONAL DE CONCRETO ARMADO UTILIZANDO AÇO CA-60 DE 5,0 MM - MONTAGEM. AF_06/2022 | KG | 69.1 | 69.1 | 10.44 | 8.66 | 4.08 | 3.38 | 831.96 | 831.96 | 10.44 | 4.08 | 1003.33 | 1003.33 | 0.8292 | 598.4 | 233.55 |  | TRUE
1722 | 39.5.3. |  |  | VIGAS DE COBERTURA | [7 empty] | 7427.03 | 7427.03 |  |  | 8950.49 | 8950.49 | 0.82979 | 0 | 0 |  | TRUE
1723 | 39.5.3.0.1. | GOINFRA | 60205 | FORMA CHAPA DE COMPENSADO PLASTIFICADO 17MM U=7 V - (OBRAS CIVIS) | M2 | 62.48 | 62.48 | 32.85 | 27.26 | 23.52 | 19.52 | 2922.81 | 2922.81 | 32.85 | 23.52 | 3521.99 | 3521.99 | 0.82987 | 1703.2 | 1219.6 |  | TRUE
1724 | 39.5.3.0.2. | GOINFRA | 60524 | CONCRETO USINADO BOMBEÁVEL FCK=25 MPA (O.C.) | M3 | 4.33 | 4.33 | 557.77 | 463 | 0 | 0 | 2004.79 | 2004.79 | 557.77 | 0 | 2415.14 | 2415.14 | 0.83009 | 2004.79 | 0 |  | TRUE
1725 | 39.5.3.0.3. | GOINFRA | 60800 | LANÇAMENTO/APLICAÇÃO/ADENSAMENTO DE CONCRETO USINADO BOMBEADO EM ESTRUTURA - (O.C.) | M3 | 4.33 | 4.33 | 0.12 | 0.09 | 51.75 | 42.95 | 186.36 | 186.36 | 0.12 | 51.75 | 224.59 | 224.59 | 0.82978 | 0.38 | 185.97 |  | TRUE
1726 | 39.5.3.0.4. | GOINFRA | 60303 | ACO CA-50-A - 6,3 MM (1/4") - (OBRAS CIVIS) | KG | 27.1 | 27.1 | 9.68 | 8.03 | 2.98 | 2.47 | 284.55 | 284.55 | 9.68 | 2.98 | 343.08 | 343.08 | 0.8294 | 217.61 | 66.93 |  | TRUE
1727 | 39.5.3.0.5. | GOINFRA | 60304 | ACO CA-50 A - 8,0 MM (5/16") - (OBRAS CIVIS) | KG | 130.3 | 130.3 | 9.16 | 7.6 | 2.98 | 2.47 | 1312.12 | 1312.12 | 9.16 | 2.98 | 1581.84 | 1581.84 | 0.82949 | 990.28 | 321.84 |  | TRUE
1728 | 39.5.3.0.6. | SINAPI | 92762 | ARMAÇÃO DE PILAR OU VIGA DE ESTRUTURA CONVENCIONAL DE CONCRETO ARMADO UTILIZANDO AÇO CA-50 DE 10,0 MM - MONTAGEM. AF_06/2022 | KG | 10.5 | 10.5 | 10.3 | 8.55 | 1.17 | 0.97 | 99.96 | 99.96 | 10.3 | 1.17 | 120.43 | 120.43 | 0.83003 | 89.77 | 10.18 |  | TRUE
1729 | 39.5.3.0.7. | SINAPI | 92759 | ARMAÇÃO DE PILAR OU VIGA DE ESTRUTURA CONVENCIONAL DE CONCRETO ARMADO UTILIZANDO AÇO CA-60 DE 5,0 MM - MONTAGEM. AF_06/2022 | KG | 51.2 | 51.2 | 10.44 | 8.66 | 4.08 | 3.38 | 616.44 | 616.44 | 10.44 | 4.08 | 743.42 | 743.42 | 0.82919 | 443.39 | 173.05 |  | TRUE
1730 | 39.5.4. |  |  | LAJE | [7 empty] | 14627.39 | 14627.39 |  |  | 17622.13 | 17622.13 | 0.83006 | 0 | 0 |  | TRUE
1731 | 39.5.4.1. |  |  | LAJE PRÉ-MOLDADA | [7 empty] | 14627.39 | 14627.39 |  |  | 17622.13 | 17622.13 | 0.83006 | 0 | 0 |  | TRUE
1732 | 39.5.4.1.1. | COMPOSIÇÃO | COMP 727_SEE | LAJE PRÉ-FABRICADA TRELIÇADA PARA COBERTURA, H=14CM, ENCHIMENTO EM EPS, INCLUSIVE ESCORAMENTO EM MADEIRA ROLIÇA E CAPEAMENTO COM CONCRETO USINADO 25 MPA - FORNECIMENTO E INSTALAÇÃO. (GOINFRA + ORSE) | M2 | 104.31 | 104.31 | 128.36 | 106.55 | 40.58 | 33.68 | 14627.39 | 14627.39 | 128.36 | 40.58 | 17622.13 | 17622.13 | 0.83006 | 11114.23 | 3513.16 |  | TRUE
1733 | 39.5.5. |  |  | VERGAS E CONTRAVERGAS | [7 empty] | 1513.46 | 1513.46 |  |  | 1823.23 | 1823.23 | 0.8301 | 0 | 0 |  | TRUE
1734 | 39.5.5.0.1. | GOINFRA | 60010 | VERGA/CONTRAVERGA EM CONCRETO ARMADO FCK = 20 MPA | M3 | 0.62 | 0.62 | 2192.1 | 1819.66 | 748.6 | 621.41 | 1513.46 | 1513.46 | 2192.1 | 748.6 | 1823.23 | 1823.23 | 0.8301 | 1128.18 | 385.27 |  | TRUE
1735 | 39.5.6. |  |  | CONTROLE TECNOLÓGICO | [7 empty] | 224.1 | 224.1 |  |  | 270 | 270 | 0.83 | 0 | 0 |  | TRUE
1736 | 39.5.6.0.1. | GOINFRA | 60487 | CORPO DE PROVA | UN | 18 | 18 | 15 | 12.45 | 0 | 0 | 224.1 | 224.1 | 15 | 0 | 270 | 270 | 0.83 | 224.1 | 0 |  | TRUE
1737 | 39.6. |  |  | INSTALAÇÕES ELÉTRICAS | [7 empty] | 8435.44 | 8435.44 |  |  | 10176.93 | 10176.93 | 0.82888 | 0 | 0 |  | TRUE
1738 | 39.6.0.0.1. | SINAPI | 91936 | CAIXA OCTOGONAL 4" X 4", PVC, INSTALADA EM LAJE - FORNECIMENTO E INSTALAÇÃO. AF_03/2023 | UN | 16 | 16 | 6.62 | 5.49 | 8.46 | 7.02 | 200.16 | 200.16 | 6.62 | 8.46 | 241.28 | 241.28 | 0.82958 | 87.84 | 112.32 |  | TRUE
1739 | 39.6.0.0.2. | SINAPI | 91939 | CAIXA RETANGULAR 4" X 2" ALTA (2,00 M DO PISO), PVC, INSTALADA EM PAREDE - FORNECIMENTO E INSTALAÇÃO. AF_03/2023 | UN | 4 | 4 | 8.57 | 7.11 | 21.08 | 17.49 | 98.4 | 98.4 | 8.57 | 21.08 | 118.6 | 118.6 | 0.82968 | 28.44 | 69.96 |  | TRUE
1740 | 39.6.0.0.3. | SINAPI | 91941 | CAIXA RETANGULAR 4" X 2" BAIXA (0,30 M DO PISO), PVC, INSTALADA EM PAREDE - FORNECIMENTO E INSTALAÇÃO. AF_03/2023 | UN | 6 | 6 | 3.93 | 3.26 | 6.39 | 5.3 | 51.36 | 51.36 | 3.93 | 6.39 | 61.92 | 61.92 | 0.82946 | 19.56 | 31.8 |  | TRUE
1741 | 39.6.0.0.4. | SINAPI | 91940 | CAIXA RETANGULAR 4" X 2" MÉDIA (1,30 M DO PISO), PVC, INSTALADA EM PAREDE - FORNECIMENTO E INSTALAÇÃO. AF_03/2023 | UN | 3 | 3 | 5.47 | 4.54 | 11.21 | 9.3 | 41.52 | 41.52 | 5.47 | 11.21 | 50.04 | 50.04 | 0.82974 | 13.62 | 27.9 |  | TRUE
1742 | 39.6.0.0.5. | GOINFRA | 70930 | CONDULETE METÁLICO - ADAPTADOR DE SAÍDA 3/4" | UN | 20 | 20 | 2.15 | 1.78 | 2.98 | 2.47 | 85 | 85 | 2.15 | 2.98 | 102.6 | 102.6 | 0.82846 | 35.6 | 49.4 |  | TRUE
1743 | 39.6.0.0.6. | GOINFRA | 70929 | CONDULETE METÁLICO - CAIXA COM 5 ENTRADAS | UN | 10 | 10 | 8.45 | 7.01 | 12.7 | 10.54 | 175.5 | 175.5 | 8.45 | 12.7 | 211.5 | 211.5 | 0.82979 | 70.1 | 105.4 |  | TRUE
1744 | 39.6.0.0.7. | GOINFRA | 70932 | CONDULETE METÁLICO - TAMPÃO DE 3/4" | UN | 30 | 30 | 0.25 | 0.2 | 1.12 | 0.92 | 33.6 | 33.6 | 0.25 | 1.12 | 41.1 | 41.1 | 0.81752 | 6 | 27.6 |  | TRUE
1745 | 39.6.0.0.8. | GOINFRA | 71121 | CURVA 90 GRAUS AÇO ZINCADO DIÂMETRO 3/4" | UN | 1 | 1 | 4.66 | 3.86 | 4.86 | 4.03 | 7.89 | 7.89 | 4.66 | 4.86 | 9.52 | 9.52 | 0.82878 | 3.86 | 4.03 |  | TRUE
1746 | 39.6.0.0.9. | GOINFRA | 71251 | ELETRODUTO EM AÇO ZINCADO DIÂMETRO 3/4" | M | 28 | 28 | 8.01 | 6.64 | 11.21 | 9.3 | 446.32 | 446.32 | 8.01 | 11.21 | 538.16 | 538.16 | 0.82934 | 185.92 | 260.4 |  | TRUE
1747 | 39.6.0.0.10. | GOINFRA | 70371 | BRACADEIRA METALICA TIPO "D" DIAM. 3/4" | UN | 18.67 | 18.67 | 1.45 | 1.2 | 0.37 | 0.3 | 28 | 28 | 1.45 | 0.37 | 33.97 | 33.97 | 0.82426 | 22.4 | 5.6 |  | TRUE
1748 | 39.6.0.0.11. | GOINFRA | 70391 | BUCHA DE NYLON S-6 | UN | 78.67 | 78.67 | 0.18 | 0.14 | 0.6 | 0.49 | 49.56 | 49.56 | 0.18 | 0.6 | 61.36 | 61.36 | 0.80769 | 11.01 | 38.54 |  | TRUE
1749 | 39.6.0.0.12. | GOINFRA | 71861 | PARAFUSO P/BUCHA S-6 | UN | 78.67 | 78.67 | 0.12 | 0.09 | 0.38 | 0.31 | 31.46 | 31.46 | 0.12 | 0.38 | 39.33 | 39.33 | 0.7999 | 7.08 | 24.38 |  | TRUE
1750 | 39.6.0.0.13. | SINAPI | 91854 | ELETRODUTO FLEXÍVEL CORRUGADO, PVC, DN 25 MM (3/4"), PARA CIRCUITOS TERMINAIS, INSTALADO EM PAREDE - FORNECIMENTO E INSTALAÇÃO. AF_03/2023 | M | 55 | 55 | 3.99 | 3.31 | 5.13 | 4.25 | 415.8 | 415.8 | 3.99 | 5.13 | 501.6 | 501.6 | 0.82895 | 182.05 | 233.75 |  | TRUE
1751 | 39.6.0.0.14. | SINAPI | 91845 | ELETRODUTO FLEXÍVEL CORRUGADO REFORÇADO, PVC, DN 25 MM (3/4"), PARA CIRCUITOS TERMINAIS, INSTALADO EM LAJE - FORNECIMENTO E INSTALAÇÃO. AF_03/2023 | M | 55 | 55 | 4.89 | 4.05 | 2.69 | 2.23 | 345.4 | 345.4 | 4.89 | 2.69 | 416.9 | 416.9 | 0.8285 | 222.75 | 122.65 |  | TRUE
1752 | 39.6.0.0.15. | SINAPI | 91847 | ELETRODUTO FLEXÍVEL CORRUGADO REFORÇADO, PVC, DN 32 MM (1"), PARA CIRCUITOS TERMINAIS, INSTALADO EM LAJE - FORNECIMENTO E INSTALAÇÃO. AF_03/2023 | M | 20 | 20 | 8.76 | 7.27 | 3.26 | 2.7 | 199.4 | 199.4 | 8.76 | 3.26 | 240.4 | 240.4 | 0.82945 | 145.4 | 54 |  | TRUE
1753 | 39.6.0.0.16. | SINAPI | 91850 | ELETRODUTO FLEXÍVEL CORRUGADO, PEAD, DN 40 MM (1 1/4"), PARA CIRCUITOS TERMINAIS, INSTALADO EM LAJE - FORNECIMENTO E INSTALAÇÃO. AF_03/2023 | M | 20 | 20 | 4.98 | 4.13 | 3.93 | 3.26 | 147.8 | 147.8 | 4.98 | 3.93 | 178.2 | 178.2 | 0.82941 | 82.6 | 65.2 |  | TRUE
1754 | 39.6.0.0.17. | SINAPI | 91926 | CABO DE COBRE FLEXÍVEL ISOLADO, 2,5 MM², ANTI-CHAMA 450/750 V, PARA CIRCUITOS TERMINAIS - FORNECIMENTO E INSTALAÇÃO. AF_03/2023 | M | 450 | 450 | 2.92 | 2.42 | 1.09 | 0.9 | 1494 | 1494 | 2.92 | 1.09 | 1804.5 | 1804.5 | 0.82793 | 1089 | 405 |  | TRUE
1755 | 39.6.0.0.18. | GOINFRA | 70564 | CABO FLEXÍVEL, PVC (70° C), 450/750 V, 4 MM2 | M | 100 | 100 | 4.01 | 3.32 | 2.24 | 1.85 | 517 | 517 | 4.01 | 2.24 | 625 | 625 | 0.8272 | 332 | 185 |  | TRUE
1756 | 39.6.0.0.19. | GOINFRA | 71440 | INTERRUPTOR SIMPLES (1 SECAO) | UN | 1 | 1 | 7.95 | 6.59 | 7.84 | 6.5 | 13.09 | 13.09 | 7.95 | 7.84 | 15.79 | 15.79 | 0.82901 | 6.59 | 6.5 |  | TRUE
1757 | 39.6.0.0.20. | GOINFRA | 71441 | INTERRUPTOR SIMPLES (2 SECOES) | UN | 2 | 2 | 11.59 | 9.62 | 13.82 | 11.47 | 42.18 | 42.18 | 11.59 | 13.82 | 50.82 | 50.82 | 0.82999 | 19.24 | 22.94 |  | TRUE
1758 | 39.6.0.0.21. | COMPOSIÇÃO | COMP 693_SEE | LUMINÁRIA DE SOBREPOR COM ALETAS 2 X 16/18/20 W - FORNECIMENTO E INSTALAÇÃO (GOINFRA + ORSE) | UN | 20 | 20 | 91.28 | 75.77 | 14.44 | 11.98 | 1755 | 1755 | 91.28 | 14.44 | 2114.4 | 2114.4 | 0.83002 | 1515.4 | 239.6 |  | TRUE
1759 | 39.6.0.0.22. | SINAPI | 100903 | LÂMPADA TUBULAR LED DE 18/20 W, BASE G13 - FORNECIMENTO E INSTALAÇÃO. AF_02/2020_PS | UN | 40 | 40 | 20.11 | 16.69 | 7.25 | 6.01 | 908 | 908 | 20.11 | 7.25 | 1094.4 | 1094.4 | 0.82968 | 667.6 | 240.4 |  | TRUE
1760 | 39.6.0.0.23. | GOINFRA | 71722 | LUVA EM AÇO ZINCADO DIÂMETRO 3/4" | UN | 9.33 | 9.33 | 1.86 | 1.54 | 1.49 | 1.23 | 25.84 | 25.84 | 1.86 | 1.49 | 31.26 | 31.26 | 0.82662 | 14.36 | 11.47 |  | TRUE
1761 | 39.6.0.0.24. | SINAPI | 101879 | QUADRO DE DISTRIBUIÇÃO DE ENERGIA EM CHAPA DE AÇO GALVANIZADO, DE EMBUTIR, COM BARRAMENTO TRIFÁSICO, PARA 24 DISJUNTORES DIN 100A - FORNECIMENTO E INSTALAÇÃO. AF_10/2020 | UN | 1 | 1 | 515.89 | 428.24 | 22.47 | 18.65 | 446.89 | 446.89 | 515.89 | 22.47 | 538.36 | 538.36 | 0.8301 | 428.24 | 18.65 |  | TRUE
1762 | 39.6.0.0.25. | GOINFRA | 72578 | TOMADA HEXAGONAL 2P + T - 10A - 250V | UN | 2 | 2 | 8.05 | 6.68 | 10.84 | 8.99 | 31.34 | 31.34 | 8.05 | 10.84 | 37.78 | 37.78 | 0.82954 | 13.36 | 17.98 |  | TRUE
1763 | 39.6.0.0.26. | GOINFRA | 72578 | TOMADA HEXAGONAL 2P + T - 10A - 250V | UN | 6 | 6 | 8.05 | 6.68 | 10.84 | 8.99 | 94.02 | 94.02 | 8.05 | 10.84 | 113.34 | 113.34 | 0.82954 | 40.08 | 53.94 |  | TRUE
1764 | 39.6.0.0.27. | GOINFRA | 72578 | TOMADA HEXAGONAL 2P + T - 10A - 250V | UN | 2 | 2 | 8.05 | 6.68 | 10.84 | 8.99 | 31.34 | 31.34 | 8.05 | 10.84 | 37.78 | 37.78 | 0.82954 | 13.36 | 17.98 |  | TRUE
1765 | 39.6.0.0.28. | SINAPI | 93654 | DISJUNTOR MONOPOLAR TIPO DIN, CORRENTE NOMINAL DE 16A - FORNECIMENTO E INSTALAÇÃO. AF_10/2020 | UN | 3 | 3 | 9.54 | 7.91 | 1.79 | 1.48 | 28.17 | 28.17 | 9.54 | 1.79 | 33.99 | 33.99 | 0.82877 | 23.73 | 4.44 |  | TRUE
1766 | 39.6.0.0.29. | GOINFRA | 71450 | INTERRUPTOR DIFERENCIAL RESIDUAL (D.R.) BIPOLAR DE 25A-30mA | UN | 2 | 2 | 145.98 | 121.17 | 22.42 | 18.61 | 279.56 | 279.56 | 145.98 | 22.42 | 336.8 | 336.8 | 0.83005 | 242.34 | 37.22 |  | TRUE
1767 | 39.6.0.0.30. | SINAPI | 93655 | DISJUNTOR MONOPOLAR TIPO DIN, CORRENTE NOMINAL DE 20A - FORNECIMENTO E INSTALAÇÃO. AF_10/2020 | UN | 5 | 5 | 10.05 | 8.34 | 2.5 | 2.07 | 52.05 | 52.05 | 10.05 | 2.5 | 62.75 | 62.75 | 0.82948 | 41.7 | 10.35 |  | TRUE
1768 | 39.6.0.0.31. | SINAPI | 93670 | DISJUNTOR TRIPOLAR TIPO DIN, CORRENTE NOMINAL DE 25A - FORNECIMENTO E INSTALAÇÃO. AF_10/2020 | UN | 1 | 1 | 62.52 | 51.89 | 7.54 | 6.25 | 58.14 | 58.14 | 62.52 | 7.54 | 70.06 | 70.06 | 0.82986 | 51.89 | 6.25 |  | TRUE
1769 | 39.6.0.0.32. | GOINFRA | 71184 | DISPOSITIVO DE PROTEÇÃO CONTRA SURTOS (D.P.S.) 275V DE 8 A 40KA | UN | 3 | 3 | 83.78 | 69.54 | 37.36 | 31.01 | 301.65 | 301.65 | 83.78 | 37.36 | 363.42 | 363.42 | 0.83003 | 208.62 | 93.03 |  | TRUE
1770 | 39.7. |  |  | ALVENARIAS E DIVISÓRIAS | [7 empty] | 5705.86 | 5705.86 |  |  | 6875.66 | 6875.66 | 0.82986 | 0 | 0 |  | TRUE
1771 | 39.7.0.0.1. | GOINFRA | 100160 | ALVENARIA DE TIJOLO FURADO 1/2 VEZ 14X29X9 - 6 FUROS - ARG. (1CALH:4ARML+100KG DE CI/M3) | M2 | 123.96 | 123.96 | 24.74 | 20.53 | 27.93 | 23.18 | 5418.29 | 5418.29 | 24.74 | 27.93 | 6528.97 | 6528.97 | 0.82988 | 2544.89 | 2873.39 |  | TRUE
1772 | 39.7.0.0.2. | SINAPI | 93201 | FIXAÇÃO (ENCUNHAMENTO) DE ALVENARIA DE VEDAÇÃO COM ARGAMASSA APLICADA COM COLHER. AF_03/2016 | M | 50.1 | 50.1 | 2.82 | 2.34 | 4.1 | 3.4 | 287.57 | 287.57 | 2.82 | 4.1 | 346.69 | 346.69 | 0.82947 | 117.23 | 170.34 |  | TRUE
1773 | 39.8. |  |  | IMPERMEABILIZAÇÃO | [7 empty] | 1096.69 | 1096.69 |  |  | 1321.76 | 1321.76 | 0.82972 | 0 | 0 |  | TRUE
1774 | 39.8.1. |  |  | VIGAS BALDRAMES | [7 empty] | 1096.69 | 1096.69 |  |  | 1321.76 | 1321.76 | 0.82972 | 0 | 0 |  | TRUE
1775 | 39.8.1.0.1. | GOINFRA | 120902 | IMPERMEABILIZACAO VIGAS BALDRAMES E=2,0 CM | M2 | 37.7 | 37.7 | 13.25 | 10.99 | 21.81 | 18.1 | 1096.69 | 1096.69 | 13.25 | 21.81 | 1321.76 | 1321.76 | 0.82972 | 414.32 | 682.37 |  | TRUE
1776 | 39.9. |  |  | ESTRUTURAS METÁLICAS | [7 empty] | 32475.73 | 32475.73 |  |  | 39155.48 | 39155.48 | 0.8294 | 0 | 0 |  | TRUE
1777 | 39.9.0.0.1. | SINAPI | 100775 | ESTRUTURA TRELIÇADA DE COBERTURA, TIPO FINK, COM LIGAÇÕES SOLDADAS, INCLUSOS PERFIS METÁLICOS, CHAPAS METÁLICAS, MÃO DE OBRA E TRANSPORTE COM GUINDASTE - FORNECIMENTO E INSTALAÇÃO. AF_01/2020_PSA | KG | 2429 | 2429 | 15.26 | 12.66 | 0.86 | 0.71 | 32475.73 | 32475.73 | 15.26 | 0.86 | 39155.48 | 39155.48 | 0.8294 | 30751.14 | 1724.59 |  | TRUE
1778 | 39.10. |  |  | COBERTURAS | [7 empty] | 7028.03 | 7028.03 |  |  | 8470.2 | 8470.2 | 0.82974 | 0 | 0 |  | TRUE
1779 | 39.10.0.0.1. | GOINFRA | 160100 | COBERTURA COM TELHA AMERICANA RESINADA COR VERMELHA | M2 | 162.19 | 162.19 | 38.76 | 32.17 | 4.01 | 3.32 | 5756.12 | 5756.12 | 38.76 | 4.01 | 6936.86 | 6936.86 | 0.82979 | 5217.65 | 538.47 |  | TRUE
1780 | 39.10.0.0.2. | GOINFRA | 160101 | CUMEEIRA PARA TELHA AMERICANA RESINADA COR VERMELHA | M | 16.55 | 16.55 | 20.02 | 16.61 | 19.5 | 16.18 | 542.67 | 542.67 | 20.02 | 19.5 | 654.05 | 654.05 | 0.82971 | 274.89 | 267.77 |  | TRUE
1781 | 39.10.0.0.3. | GOINFRA | 160403 | EMBOCAMENTO LATERAL (OITOES) | M | 19.6 | 19.6 | 10.75 | 8.92 | 10.79 | 8.95 | 350.25 | 350.25 | 10.75 | 10.79 | 422.18 | 422.18 | 0.82962 | 174.83 | 175.42 |  | TRUE
1782 | 39.10.0.0.4. | GOINFRA | 160404 | EMBOCAMENTO DE BEIRAL | M | 33.1 | 33.1 | 0.5 | 0.41 | 13.31 | 11.04 | 378.99 | 378.99 | 0.5 | 13.31 | 457.11 | 457.11 | 0.8291 | 13.57 | 365.42 |  | TRUE
1783 | 39.11. |  |  | ESQUADRIAS METÁLICAS | [7 empty] | 10734.42 | 10734.42 |  |  | 12931.72 | 12931.72 | 0.83008 | 0 | 0 |  | TRUE
1784 | 39.11.1. |  |  | PORTA | [7 empty] | 1984.98 | 1984.98 |  |  | 2391.31 | 2391.31 | 0.83008 | 0 | 0 |  | TRUE
1785 | 39.11.1.0.1. | GOINFRA | 180501 | PORTA DE ABRIR DE 01 FOLHA EM CHAPA METÁLICA PF-1 C/FERRAGENS | M2 | 3.36 | 3.36 | 665.98 | 552.82 | 45.72 | 37.95 | 1984.98 | 1984.98 | 665.98 | 45.72 | 2391.31 | 2391.31 | 0.83008 | 1857.47 | 127.51 |  | TRUE
1786 | 39.11.2. |  |  | JANELAS | [7 empty] | 8749.44 | 8749.44 |  |  | 10540.41 | 10540.41 | 0.83009 | 0 | 0 |  | TRUE
1787 | 39.11.2.0.1. | GOINFRA | 180401 | JANELA DE CORRER CHAPA/VIDRO J9/J10/J12/J13 C/FERRAGENS | M2 | 38.4 | 38.4 | 225.64 | 187.3 | 48.85 | 40.55 | 8749.44 | 8749.44 | 225.64 | 48.85 | 10540.41 | 10540.41 | 0.83009 | 7192.32 | 1557.12 |  | TRUE
1788 | 39.12. |  |  | VIDROS | [7 empty] | 6197.76 | 6197.76 |  |  | 7466.49 | 7466.49 | 0.83008 | 0 | 0 |  | TRUE
1789 | 39.12.0.0.1. | GOINFRA | 190102 | VIDRO LISO 4 MM - COLOCADO | M2 | 38.4 | 38.4 | 194.44 | 161.4 | 0 | 0 | 6197.76 | 6197.76 | 194.44 | 0 | 7466.49 | 7466.49 | 0.83008 | 6197.76 | 0 |  | TRUE
1790 | 39.13. |  |  | REVESTIMENTO DE PAREDE | [7 empty] | 5013.87 | 5013.87 |  |  | 6047.15 | 6047.15 | 0.82913 | 0 | 0 |  | TRUE
1791 | 39.13.0.0.1. | GOINFRA | 200150 | CHAPISCO ROLADO - (1COLA:10CI:30 ARML) | M2 | 262.92 | 262.92 | 3.75 | 3.11 | 1.24 | 1.02 | 1085.85 | 1085.85 | 3.75 | 1.24 | 1311.97 | 1311.97 | 0.82765 | 817.68 | 268.17 |  | TRUE
1792 | 39.13.0.0.2. | GOINFRA | 200403 | REBOCO (1 CALH:4 ARFC+100kgCI/M3) | M2 | 262.92 | 262.92 | 2.88 | 2.39 | 15.13 | 12.55 | 3928.02 | 3928.02 | 2.88 | 15.13 | 4735.18 | 4735.18 | 0.82954 | 628.37 | 3299.64 |  | TRUE
1793 | 39.14. |  |  | FORROS | [7 empty] | 2871.67 | 2871.67 |  |  | 3460.57 | 3460.57 | 0.82983 | 0 | 0 |  | TRUE
1794 | 39.14.0.0.1. | GOINFRA | 210515 | GESSO CORRIDO EM TETO | M2 | 83.78 | 83.78 | 6.18 | 5.13 | 14.01 | 11.62 | 1403.31 | 1403.31 | 6.18 | 14.01 | 1691.51 | 1691.51 | 0.82962 | 429.79 | 973.52 |  | TRUE
1795 | 39.14.0.0.2. | GOINFRA | 210498 | FORRO DE GESSO ACARTONADO PARA ÁREAS SECAS ESPESSURA DE 12,5MM | M2 | 26.4 | 26.4 | 54.08 | 44.89 | 12.93 | 10.73 | 1468.36 | 1468.36 | 54.08 | 12.93 | 1769.06 | 1769.06 | 0.83002 | 1185.09 | 283.27 |  | TRUE
1796 | 39.15. |  |  | REVESTIMENTO DE PISO | [7 empty] | 16663.4 | 16663.4 |  |  | 20076.78 | 20076.78 | 0.82998 | 0 | 0 |  | TRUE
1797 | 39.15.1. |  |  | LASTRO IMPERMEABILIZADO | [7 empty] | 3791.87 | 3791.87 |  |  | 4568.95 | 4568.95 | 0.82992 | 0 | 0 |  | TRUE
1798 | 39.15.1.0.1. | GOINFRA | 220101 | LASTRO DE CONCRETO REGULARIZADO IMPERMEABILIZADO 1:3:6 ESP=5CM (BASE) | M2 | 119.92 | 119.92 | 27.05 | 22.45 | 11.05 | 9.17 | 3791.87 | 3791.87 | 27.05 | 11.05 | 4568.95 | 4568.95 | 0.82992 | 2692.2 | 1099.66 |  | TRUE
1799 | 39.15.2. |  |  | GRANITINA | [7 empty] | 10479.73 | 10479.73 |  |  | 12626.06 | 12626.06 | 0.83001 | 0 | 0 |  | TRUE
1800 | 39.15.2.0.1. | COMPOSIÇÃO | COMP 754_SEE | GRANITINA 8MM FUNDIDA COM CONTRAPISO (1CI:3ARML) E=2CM, JUNTA PLASTICA 27MM E RESINA ACRÍLICA (GOINFRA + SINAPI) | M2 | 119.92 | 119.92 | 71.74 | 59.55 | 21.88 | 18.16 | 9318.98 | 9318.98 | 71.74 | 21.88 | 11226.91 | 11226.91 | 0.83006 | 7141.23 | 2177.74 |  | TRUE
1801 | 39.15.2.0.2. | COMPOSIÇÃO | COMP 757_SEE | RODAPÉ FUNDIDO DE GRANITINA 7CM E RESINA ACRÍLICA (GOINFRA + SINAPI) | M | 67.92 | 67.92 | 20.25 | 16.8 | 0.35 | 0.29 | 1160.75 | 1160.75 | 20.25 | 0.35 | 1399.15 | 1399.15 | 0.82961 | 1141.05 | 19.69 |  | TRUE
1802 | 39.15.3. |  |  | PASSEIO (CALÇADA) | [7 empty] | 2391.8 | 2391.8 |  |  | 2881.77 | 2881.77 | 0.82998 | 0 | 0 |  | TRUE
1803 | 39.15.3.0.1. | GOINFRA | 220100 | PASSEIO PROTECAO EM CONC.DESEMPEN.5 CM 1:2,5:3,5 (INCLUSO ESPELHO DE 30CM/ESCAVAÇÃO/REATERRO/APILOAMENTO/ATERRO INTERNO) | M2 | 29.7 | 29.7 | 48.02 | 39.86 | 39.35 | 32.66 | 2153.84 | 2153.84 | 48.02 | 39.35 | 2594.88 | 2594.88 | 0.83003 | 1183.84 | 970 |  | TRUE
1804 | 39.15.3.0.2. | GOINFRA | 220902 | RODAPE DE MASSA (ICI:3 ARMG) | M | 28.95 | 28.95 | 1.53 | 1.27 | 8.38 | 6.95 | 237.96 | 237.96 | 1.53 | 8.38 | 286.89 | 286.89 | 0.82945 | 36.76 | 201.2 |  | TRUE
1805 | 39.16. |  |  | MARCENARIA | [7 empty] | 1495.8 | 1495.8 |  |  | 1802.53 | 1802.53 | 0.82983 | 0 | 0 |  | TRUE
1806 | 39.16.0.0.1. | GOINFRA | 240106 | BATE CARTEIRA ENVERNIZADO E ASSENT. 2,5 X 12 CM | M | 40.68 | 40.68 | 28.58 | 23.72 | 15.73 | 13.05 | 1495.8 | 1495.8 | 28.58 | 15.73 | 1802.53 | 1802.53 | 0.82983 | 964.92 | 530.87 |  | TRUE
1807 | 39.17. |  |  | PINTURA | [7 empty] | 10450.14 | 10450.14 |  |  | 12598.85 | 12598.85 | 0.82945 | 0 | 0 |  | TRUE
1808 | 39.17.1. |  |  | PINTURA BARRADO - INTERNO | [7 empty] | 1993.27 | 1993.27 |  |  | 2403.49 | 2403.49 | 0.82932 | 0 | 0 |  | TRUE
1809 | 39.17.1.0.1. | GOINFRA | 261300 | EMASSAMENTO COM MASSA PVA DUAS DEMAOS | M2 | 85.11 | 85.11 | 2.19 | 1.81 | 9.7 | 8.05 | 839.18 | 839.18 | 2.19 | 9.7 | 1011.95 | 1011.95 | 0.82927 | 154.04 | 685.13 |  | TRUE
1810 | 39.17.1.0.2. | GOINFRA | 261550 | PINTURA TINTA ESMALTE SINTETICO PARA PAREDES - 2 DEMÃOS C/SELADOR | M2 | 85.11 | 85.11 | 7.39 | 6.13 | 8.96 | 7.43 | 1154.09 | 1154.09 | 7.39 | 8.96 | 1391.54 | 1391.54 | 0.82936 | 521.72 | 632.36 |  | TRUE
1811 | 39.17.2. |  |  | PINTURA ACIMA BARRADO - INTERNO | [7 empty] | 1680.55 | 1680.55 |  |  | 2026.08 | 2026.08 | 0.82946 | 0 | 0 |  | TRUE
1812 | 39.17.2.0.1. | GOINFRA | 261300 | EMASSAMENTO COM MASSA PVA DUAS DEMAOS | M2 | 84.07 | 84.07 | 2.19 | 1.81 | 9.7 | 8.05 | 828.93 | 828.93 | 2.19 | 9.7 | 999.59 | 999.59 | 0.82927 | 152.16 | 676.76 |  | TRUE
1813 | 39.17.2.0.2. | GOINFRA | 261001 | PINTURA LATEX ACRILICO 2 DEMAOS | M2 | 84.07 | 84.07 | 4.28 | 3.55 | 7.93 | 6.58 | 851.62 | 851.62 | 4.28 | 7.93 | 1026.49 | 1026.49 | 0.82964 | 298.44 | 553.18 |  | TRUE
1814 | 39.17.3. |  |  | PINTURA FORRO | [7 empty] | 1863.02 | 1863.02 |  |  | 2245.9 | 2245.9 | 0.82952 | 0 | 0 |  | TRUE
1815 | 39.17.3.0.1. | GOINFRA | 261300 | EMASSAMENTO COM MASSA PVA DUAS DEMAOS | M2 | 104.9 | 104.9 | 2.19 | 1.81 | 9.7 | 8.05 | 1034.31 | 1034.31 | 2.19 | 9.7 | 1247.26 | 1247.26 | 0.82927 | 189.86 | 844.44 |  | TRUE
1816 | 39.17.3.0.2. | GOINFRA | 261307 | PINTURA PVA LATEX 2 DEMAOS SEM SELADOR | M2 | 104.9 | 104.9 | 3.82 | 3.17 | 5.7 | 4.73 | 828.71 | 828.71 | 3.82 | 5.7 | 998.64 | 998.64 | 0.82984 | 332.53 | 496.17 |  | TRUE
1817 | 39.17.4. |  |  | PINTURA EXTERNA | [7 empty] | 919.47 | 919.47 |  |  | 1108.85 | 1108.85 | 0.82921 | 0 | 0 |  | TRUE
1818 | 39.17.4.0.1. | GOINFRA | 261000 | PINTURA LATEX ACRILICA 2 DEMAOS C/SELADOR | M2 | 83.06 | 83.06 | 5.37 | 4.45 | 7.98 | 6.62 | 919.47 | 919.47 | 5.37 | 7.98 | 1108.85 | 1108.85 | 0.82921 | 369.61 | 549.85 |  | TRUE
1819 | 39.17.5. |  |  | PINTURA CALÇADA DE PROTEÇÃO | [7 empty] | 316 | 316 |  |  | 381.05 | 381.05 | 0.82929 | 0 | 0 |  | TRUE
1820 | 39.17.5.0.1. | GOINFRA | 261703 | PINTURA TINTA POLIESPORTIVA - 2 DEMÃOS (PISOS E CIMENTADOS) | M2 | 29.7 | 29.7 | 3.87 | 3.21 | 8.96 | 7.43 | 316 | 316 | 3.87 | 8.96 | 381.05 | 381.05 | 0.82929 | 95.33 | 220.67 |  | TRUE
1821 | 39.17.6. |  |  | PINTURA PORTAS | [7 empty] | 219.34 | 219.34 |  |  | 264.29 | 264.29 | 0.82992 | 0 | 0 |  | TRUE
1822 | 39.17.6.0.1. | GOINFRA | 261602 | PINTURA TINTA ESMALTE PARA ESQUADRIAS DE FERRO C FUNDO ANTICORROSIVO | M2 | 10.08 | 10.08 | 11.35 | 9.42 | 14.87 | 12.34 | 219.34 | 219.34 | 11.35 | 14.87 | 264.29 | 264.29 | 0.82992 | 94.95 | 124.38 |  | TRUE
1823 | 39.17.7. |  |  | PINTURA JANELAS | [7 empty] | 1671.16 | 1671.16 |  |  | 2013.69 | 2013.69 | 0.8299 | 0 | 0 |  | TRUE
1824 | 39.17.7.0.1. | GOINFRA | 261602 | PINTURA TINTA ESMALTE PARA ESQUADRIAS DE FERRO C FUNDO ANTICORROSIVO | M2 | 76.8 | 76.8 | 11.35 | 9.42 | 14.87 | 12.34 | 1671.16 | 1671.16 | 11.35 | 14.87 | 2013.69 | 2013.69 | 0.8299 | 723.45 | 947.71 |  | TRUE
1825 | 39.17.8. |  |  | PINTURA ESTRUTURA METÁLICA | [7 empty] | 1787.33 | 1787.33 |  |  | 2155.5 | 2155.5 | 0.8292 | 0 | 0 |  | TRUE
1826 | 39.17.8.0.1. | GOINFRA | 261609 | PINTURA ESMALTE ALQUIDICO ESTRUTURA METALICA 2 DEMAOS | M2 | 162.19 | 162.19 | 9.34 | 7.75 | 3.95 | 3.27 | 1787.33 | 1787.33 | 9.34 | 3.95 | 2155.5 | 2155.5 | 0.8292 | 1256.97 | 530.36 |  | TRUE
1827 | 39.18. |  |  | DIVERSOS | [7 empty] | 4064.15 | 4064.15 |  |  | 4897.65 | 4897.65 | 0.82982 | 0 | 0 |  | TRUE
1828 | 39.18.1. |  |  | GERAL | [7 empty] | 3765.93 | 3765.93 |  |  | 4538.35 | 4538.35 | 0.8298 | 0 | 0 |  | TRUE
1829 | 39.18.1.0.1. | COMPOSIÇÃO | COMP 582_SEE | QUADRO ESCOLAR MISTO 4,20x1,25M - FÓRMICA BRANCA BRILHANTE (3,08x1,25M) E FELTRO VERDE COM FUNDO EM CORTIÇA 6MM (1,05x1,25M) (GOINFRA + SINAPI) | UN | 2 | 2 | 1090.88 | 905.53 | 881.49 | 731.72 | 3274.5 | 3274.5 | 1090.88 | 881.49 | 3944.74 | 3944.74 | 0.83009 | 1811.06 | 1463.44 |  | TRUE
1830 | 39.18.1.0.2. | GOINFRA | 270501 | LIMPEZA FINAL DE OBRA - (OBRAS CIVIS) | M2 | 162.19 | 162.19 | 1.66 | 1.37 | 2 | 1.66 | 491.43 | 491.43 | 1.66 | 2 | 593.61 | 593.61 | 0.82787 | 222.2 | 269.23 |  | TRUE
1831 | 39.18.2. |  |  | SINALIZAÇÃO | [7 empty] | 298.22 | 298.22 |  |  | 359.3 | 359.3 | 0.83 | 0 | 0 |  | TRUE
1832 | 39.18.2.0.1. | COMPOSIÇÃO | COMP 499_SEE | PLACA DE COMUNICAÇÃO VISUAL SEC XXI, MODELO P - PLACA DE PAREDE, TAMANHO 0,30 X 0,40 M, CHAPA DOBRADA #18, PINTADA E ADESIVADA - FORNECIMENTO E INSTALAÇÃO (GOINFRA + ORSE) | UN | 2 | 2 | 69.23 | 57.46 | 14.27 | 11.84 | 138.6 | 138.6 | 69.23 | 14.27 | 167 | 167 | 0.82994 | 114.92 | 23.68 |  | TRUE
1833 | 39.18.2.0.2. | COMPOSIÇÃO | COMP 451_SEE | PLACAS EM BRAILE PARA IDENTIFICAÇÃO DE PORTAS/NOMEAR AMBIENTES - FORNECIMENTO E INSTALAÇÃO (GOINFRA + ORSE) | UN | 2 | 2 | 96.15 | 79.81 | 0 | 0 | 159.62 | 159.62 | 96.15 | 0 | 192.3 | 192.3 | 0.83006 | 159.62 | 0 |  | TRUE
1834 | 40 |  |  | ETAPA 03 - BLOCO 03 - LABORATÓRIO SECO E MOLHADO | UN | 1 | [5 empty] | 12778.55 | 12778.55 |  |  | 15395.42 | 15395.42 | 0.83002 | 0 | 0 |  | TRUE
1835 | 40.1. |  |  | INSTALAÇÕES HIDROSSANITÁRIAS | [7 empty] | 1313.07 | 1313.07 |  |  | 1581.9 | 1581.9 | 0.83006 | 0 | 0 |  | TRUE
1836 | 40.1.0.0.1. | GOINFRA | 80689 | CUBA INOX 50X40X20CM E=0,7MM-AÇO 304 | UN | 3 | 3 | 350.75 | 291.15 | 14.57 | 12.09 | 909.72 | 909.72 | 350.75 | 14.57 | 1095.96 | 1095.96 | 0.83007 | 873.45 | 36.27 |  | TRUE
1837 | 40.1.0.0.2. | GOINFRA | 80656 | TORNEIRA DE MESA PARA PIA DIÂMETRO DE 1/2" - BICA MÓVEL | UN | 3 | 3 | 154.51 | 128.25 | 7.47 | 6.2 | 403.35 | 403.35 | 154.51 | 7.47 | 485.94 | 485.94 | 0.83004 | 384.75 | 18.6 |  | TRUE
1838 | 40.2. |  |  | ALVENARIAS E DIVISÓRIAS | [7 empty] | 485.98 | 485.98 |  |  | 585.48 | 585.48 | 0.83005 | 0 | 0 |  | TRUE
1839 | 40.2.0.0.1. | GOINFRA | 100102 | ALVENARIA DE TIJOLO COMUM 1/2 VEZ - ARGAMASSA (1CI : 2CH : 8ARML) | M2 | 6.66 | 6.66 | 47.37 | 39.32 | 40.54 | 33.65 | 485.98 | 485.98 | 47.37 | 40.54 | 585.48 | 585.48 | 0.83005 | 261.87 | 224.1 |  | TRUE
1840 | 40.3. |  |  | REVESTIMENTO DE PAREDE | [7 empty] | 4185.33 | 4185.33 |  |  | 5043.01 | 5043.01 | 0.82993 | 0 | 0 |  | TRUE
1841 | 40.3.0.0.1. | GOINFRA | 200150 | CHAPISCO ROLADO - (1COLA:10CI:30 ARML) | M2 | 13.22 | 13.22 | 3.75 | 3.11 | 1.24 | 1.02 | 54.59 | 54.59 | 3.75 | 1.24 | 65.96 | 65.96 | 0.82762 | 41.11 | 13.48 |  | TRUE
1842 | 40.3.0.0.2. | GOINFRA | 200201 | EMBOÇO (1CI:4 ARML) | M2 | 13.22 | 13.22 | 9.57 | 7.94 | 13.87 | 11.51 | 257.12 | 257.12 | 9.57 | 13.87 | 309.87 | 309.87 | 0.82977 | 104.96 | 152.16 |  | TRUE
1843 | 40.3.0.0.3. | GOINFRA | 201302 | REVESTIMENTO COM CERÂMICA | M2 | 55.07 | 55.07 | 59.14 | 49.09 | 25.61 | 21.25 | 3873.62 | 3873.62 | 59.14 | 25.61 | 4667.18 | 4667.18 | 0.82997 | 2703.38 | 1170.23 |  | TRUE
1844 | 40.4. |  |  | DIVERSOS | [7 empty] | 6794.17 | 6794.17 |  |  | 8185.03 | 8185.03 | 0.83007 | 0 | 0 |  | TRUE
1845 | 40.4.0.0.1. | GOINFRA | 271608 | BANCADA DE GRANITO C/ ESPELHO | M2 | 15.7 | 15.7 | 469.93 | 390.08 | 51.41 | 42.67 | 6794.17 | 6794.17 | 469.93 | 51.41 | 8185.03 | 8185.03 | 0.83007 | 6124.25 | 669.91 |  | TRUE
1846 | 41 |  |  | ETAPA 03 - MIDIATECA | UN | 1 | [5 empty] | 7292.17 | 7292.17 |  |  | 8785.64 | 8785.64 | 0.83001 | 0 | 0 |  | TRUE
1847 | 41.1. |  |  | ALVENARIAS E DIVISÓRIAS | [7 empty] | 229.85 | 229.85 |  |  | 276.91 | 276.91 | 0.83005 | 0 | 0 |  | TRUE
1848 | 41.1.0.0.1. | GOINFRA | 100102 | ALVENARIA DE TIJOLO COMUM 1/2 VEZ - ARGAMASSA (1CI : 2CH : 8ARML) | M2 | 3.15 | 3.15 | 47.37 | 39.32 | 40.54 | 33.65 | 229.85 | 229.85 | 47.37 | 40.54 | 276.91 | 276.91 | 0.83005 | 123.85 | 105.99 |  | TRUE
1849 | 41.2. |  |  | REVESTIMENTO DE PAREDE | [7 empty] | 3535.41 | 3535.41 |  |  | 4259.81 | 4259.81 | 0.82995 | 0 | 0 |  | TRUE
1850 | 41.2.0.0.1. | GOINFRA | 200150 | CHAPISCO ROLADO - (1COLA:10CI:30 ARML) | M2 | 6.3 | 6.3 | 3.75 | 3.11 | 1.24 | 1.02 | 26.01 | 26.01 | 3.75 | 1.24 | 31.43 | 31.43 | 0.82755 | 19.59 | 6.42 |  | TRUE
1851 | 41.2.0.0.2. | GOINFRA | 200201 | EMBOÇO (1CI:4 ARML) | M2 | 6.3 | 6.3 | 9.57 | 7.94 | 13.87 | 11.51 | 122.53 | 122.53 | 9.57 | 13.87 | 147.67 | 147.67 | 0.82976 | 50.02 | 72.51 |  | TRUE
1852 | 41.2.0.0.3. | GOINFRA | 201302 | REVESTIMENTO COM CERÂMICA | M2 | 48.15 | 48.15 | 59.14 | 49.09 | 25.61 | 21.25 | 3386.87 | 3386.87 | 59.14 | 25.61 | 4080.71 | 4080.71 | 0.82997 | 2363.68 | 1023.18 |  | TRUE
1853 | 41.3. |  |  | DIVERSOS | [7 empty] | 3526.91 | 3526.91 |  |  | 4248.92 | 4248.92 | 0.83007 | 0 | 0 |  | TRUE
1854 | 41.3.0.0.1. | GOINFRA | 271608 | BANCADA DE GRANITO C/ ESPELHO | M2 | 8.15 | 8.15 | 469.93 | 390.08 | 51.41 | 42.67 | 3526.91 | 3526.91 | 469.93 | 51.41 | 4248.92 | 4248.92 | 0.83007 | 3179.15 | 347.76 |  | TRUE
1855 | 42 |  |  | ETAPA 03 - IMPLANTAÇÃO DE PASSARELA 01 | UN | 1 | [5 empty] | 9560.34 | 9560.34 |  |  | 11524.31 | 11524.31 | 0.82958 | 0 | 0 |  | TRUE
1856 | 42.1. |  |  | SERVIÇOS PRELIMINARES | [7 empty] | 26.25 | 26.25 |  |  | 31.71 | 31.71 | 0.82781 | 0 | 0 |  | TRUE
1857 | 42.1.0.0.1. | GOINFRA | 20202 | RASPAGEM E LIMPEZA MANUAL DO TERRENO | M2 | 11.88 | 11.88 | 0 | 0 | 2.67 | 2.21 | 26.25 | 26.25 | 0 | 2.67 | 31.71 | 31.71 | 0.82781 | 0 | 26.25 |  | TRUE
1858 | 42.2. |  |  | TRANSPORTES | [7 empty] | 8.34 | 8.34 |  |  | 10.05 | 10.05 | 0.82985 | 0 | 0 |  | TRUE
1859 | 42.2.0.0.1. | GOINFRA | 30101 | TRANSPORTE DE ENTULHO EM CAMINHÃO INCLUSO A CARGA MANUAL | M3 | 0.23 | 0.23 | 34.11 | 28.31 | 9.6 | 7.96 | 8.34 | 8.34 | 34.11 | 9.6 | 10.05 | 10.05 | 0.82985 | 6.51 | 1.83 |  | TRUE
1860 | 42.3. |  |  | SERVIÇO EM TERRA | [7 empty] | 58.21 | 58.21 |  |  | 70.32 | 70.32 | 0.82779 | 0 | 0 |  | TRUE
1861 | 42.3.0.0.1. | GOINFRA | 41140 | REGULARIZAÇÃO DO TERRENO SEM APILOAMENTO COM TRANSPORTE MANUAL DA TERRA ESCAVADA | M2 | 11.88 | 11.88 | 0 | 0 | 2.72 | 2.25 | 26.73 | 26.73 | 0 | 2.72 | 32.31 | 32.31 | 0.8273 | 0 | 26.73 |  | TRUE
1862 | 42.3.0.0.2. | SINAPI | 97083 | COMPACTAÇÃO MECÂNICA DE SOLO PARA EXECUÇÃO DE RADIER, PISO DE CONCRETO OU LAJE SOBRE SOLO, COM COMPACTADOR DE SOLOS A PERCUSSÃO. AF_09/2021 | M2 | 11.88 | 11.88 | 0.93 | 0.77 | 2.27 | 1.88 | 31.48 | 31.48 | 0.93 | 2.27 | 38.01 | 38.01 | 0.8282 | 9.14 | 22.33 |  | TRUE
1863 | 42.4. |  |  | FUNDAÇÕES E SONDAGENS | [7 empty] | 2289.32 | 2289.32 |  |  | 2758.64 | 2758.64 | 0.82987 | 0 | 0 |  | TRUE
1864 | 42.4.1. |  |  | BLOCOS E PILARETES DE CONCRETO | [7 empty] | 1096.4 | 1096.4 |  |  | 1321.19 | 1321.19 | 0.82986 | 0 | 0 |  | TRUE
1865 | 42.4.1.0.1. | GOINFRA | 51036 | CONCRETO USINADO BOMBEÁVEL FCK=25 MPA (O.C.) | M3 | 1 | 1 | 557.77 | 463 | 0 | 0 | 463 | 463 | 557.77 | 0 | 557.77 | 557.77 | 0.83009 | 463 | 0 |  | TRUE
1866 | 42.4.1.0.2. | GOINFRA | 52014 | ACO CA-60 - 5,0 MM - (OBRAS CIVIS) | KG | 9 | 9 | 12.82 | 10.64 | 2.61 | 2.16 | 115.2 | 115.2 | 12.82 | 2.61 | 138.87 | 138.87 | 0.82955 | 95.76 | 19.44 |  | TRUE
1867 | 42.4.1.0.3. | GOINFRA | 52005 | ACO CA-50A - 10,0 MM (3/8") - (OBRAS CIVIS) | KG | 43 | 43 | 8.88 | 7.37 | 2.98 | 2.47 | 423.12 | 423.12 | 8.88 | 2.98 | 509.98 | 509.98 | 0.82968 | 316.91 | 106.21 |  | TRUE
1868 | 42.4.1.0.4. | GOINFRA | 50901 | ESCAVACAO MANUAL DE VALAS (SAPATAS/BLOCOS) | M3 | 1 | 1 | 0 | 0 | 43.34 | 35.97 | 35.97 | 35.97 | 0 | 43.34 | 43.34 | 43.34 | 0.82995 | 0 | 35.97 |  | TRUE
1869 | 42.4.1.0.5. | GOINFRA | 50902 | APILOAMENTO (BLOCOS/SAPATAS) | M2 | 2 | 2 | 0 | 0 | 5.34 | 4.43 | 8.86 | 8.86 | 0 | 5.34 | 10.68 | 10.68 | 0.82959 | 0 | 8.86 |  | TRUE
1870 | 42.4.1.0.6. | GOINFRA | 60470 | LASTRO DE BRITA - (OBRAS CIVIS) | M3 | 0.1 | 0.1 | 175.88 | 145.99 | 26.68 | 22.14 | 16.81 | 16.81 | 175.88 | 26.68 | 20.25 | 20.25 | 0.83012 | 14.59 | 2.21 |  | TRUE
1871 | 42.4.1.0.7. | GOINFRA | 51060 | LANÇAMENTO/APLICAÇÃO/ADENSAMENTO DE CONCRETO USINADO BOMBEADO EM FUNDAÇÃO | M3 | 1 | 1 | 0.12 | 0.09 | 40.18 | 33.35 | 33.44 | 33.44 | 0.12 | 40.18 | 40.3 | 40.3 | 0.82978 | 0.09 | 33.35 |  | TRUE
1872 | 42.4.2. |  |  | ESTACAS | [7 empty] | 1192.92 | 1192.92 |  |  | 1437.45 | 1437.45 | 0.82989 | 0 | 0 |  | TRUE
1873 | 42.4.2.0.1. | GOINFRA | 50302 | ESTACA A TRADO DIAM.30 CM SEM FERRO | M | 12 | 12 | 32.19 | 26.72 | 37.48 | 31.11 | 693.96 | 693.96 | 32.19 | 37.48 | 836.04 | 836.04 | 0.83006 | 320.64 | 373.32 |  | TRUE
1874 | 42.4.2.0.2. | GOINFRA | 52014 | ACO CA-60 - 5,0 MM - (OBRAS CIVIS) | KG | 9 | 9 | 12.82 | 10.64 | 2.61 | 2.16 | 115.2 | 115.2 | 12.82 | 2.61 | 138.87 | 138.87 | 0.82955 | 95.76 | 19.44 |  | TRUE
1875 | 42.4.2.0.3. | GOINFRA | 52005 | ACO CA-50A - 10,0 MM (3/8") - (OBRAS CIVIS) | KG | 39 | 39 | 8.88 | 7.37 | 2.98 | 2.47 | 383.76 | 383.76 | 8.88 | 2.98 | 462.54 | 462.54 | 0.82968 | 287.43 | 96.33 |  | TRUE
1876 | 42.5. |  |  | ESTRUTURAS METÁLICAS | [7 empty] | 4761.05 | 4761.05 |  |  | 5740.33 | 5740.33 | 0.8294 | 0 | 0 |  | TRUE
1877 | 42.5.0.0.1. | SINAPI | 100775 | ESTRUTURA TRELIÇADA DE COBERTURA, TIPO FINK, COM LIGAÇÕES SOLDADAS, INCLUSOS PERFIS METÁLICOS, CHAPAS METÁLICAS, MÃO DE OBRA E TRANSPORTE COM GUINDASTE - FORNECIMENTO E INSTALAÇÃO. AF_01/2020_PSA | KG | 356.1 | 356.1 | 15.26 | 12.66 | 0.86 | 0.71 | 4761.05 | 4761.05 | 15.26 | 0.86 | 5740.33 | 5740.33 | 0.8294 | 4508.22 | 252.83 |  | TRUE
1878 | 42.6. |  |  | COBERTURAS | [7 empty] | 1666.91 | 1666.91 |  |  | 2008.94 | 2008.94 | 0.82975 | 0 | 0 |  | TRUE
1879 | 42.6.0.0.1. | GOINFRA | 160100 | COBERTURA COM TELHA AMERICANA RESINADA COR VERMELHA | M2 | 18.35 | 18.35 | 38.76 | 32.17 | 4.01 | 3.32 | 651.24 | 651.24 | 38.76 | 4.01 | 784.82 | 784.82 | 0.8298 | 590.31 | 60.92 |  | TRUE
1880 | 42.6.0.0.2. | GOINFRA | 160101 | CUMEEIRA PARA TELHA AMERICANA RESINADA COR VERMELHA | M | 5.65 | 5.65 | 20.02 | 16.61 | 19.5 | 16.18 | 185.26 | 185.26 | 20.02 | 19.5 | 223.28 | 223.28 | 0.82972 | 93.84 | 91.41 |  | TRUE
1881 | 42.6.0.0.3. | GOINFRA | 160404 | EMBOCAMENTO DE BEIRAL | M | 11.3 | 11.3 | 0.5 | 0.41 | 13.31 | 11.04 | 129.38 | 129.38 | 0.5 | 13.31 | 156.05 | 156.05 | 0.82909 | 4.63 | 124.75 |  | TRUE
1882 | 42.6.0.0.4. | GOINFRA | 160403 | EMBOCAMENTO LATERAL (OITOES) | M | 6.5 | 6.5 | 10.75 | 8.92 | 10.79 | 8.95 | 116.15 | 116.15 | 10.75 | 10.79 | 140.01 | 140.01 | 0.82958 | 57.98 | 58.17 |  | TRUE
1883 | 42.6.0.0.5. | GOINFRA | 160601 | CALHA DE CHAPA GALVANIZADA | M | 11.3 | 11.3 | 28.17 | 23.38 | 34.2 | 28.38 | 584.88 | 584.88 | 28.17 | 34.2 | 704.78 | 704.78 | 0.82988 | 264.19 | 320.69 |  | TRUE
1884 | 42.7. |  |  | REVESTIMENTO DE PISO | [7 empty] | 446.88 | 446.88 |  |  | 538.45 | 538.45 | 0.82994 | 0 | 0 |  | TRUE
1885 | 42.7.0.0.1. | GOINFRA | 220107 | LASTRO DE BRITA PARA PISO - (OBRAS CIVIS) | M3 | 0.35 | 0.35 | 175.88 | 145.99 | 25.21 | 20.92 | 58.41 | 58.41 | 175.88 | 25.21 | 70.38 | 70.38 | 0.82992 | 51.09 | 7.32 |  | TRUE
1886 | 42.7.0.0.2. | GOINFRA | 220059 | PISO LAMINADO COM CONCRETO USINADO 20MPA E=5CM | M2 | 11.88 | 11.88 | 29.4 | 24.4 | 10 | 8.3 | 388.47 | 388.47 | 29.4 | 10 | 468.07 | 468.07 | 0.82994 | 289.87 | 98.6 |  | TRUE
1887 | 42.8. |  |  | PINTURA | [7 empty] | 303.38 | 303.38 |  |  | 365.87 | 365.87 | 0.8292 | 0 | 0 |  | TRUE
1888 | 42.8.0.0.1. | GOINFRA | 261609 | PINTURA ESMALTE ALQUIDICO ESTRUTURA METALICA 2 DEMAOS | M2 | 27.53 | 27.53 | 9.34 | 7.75 | 3.95 | 3.27 | 303.38 | 303.38 | 9.34 | 3.95 | 365.87 | 365.87 | 0.8292 | 213.35 | 90.02 |  | TRUE
1889 | 43 |  |  | ETAPA 03 - IMPLANTAÇÃO DE PASSARELA 02 | UN | 1 | [5 empty] | 4787.01 | 4787.01 |  |  | 5769.73 | 5769.73 | 0.82968 | 0 | 0 |  | TRUE
1890 | 43.1. |  |  | FUNDAÇÕES E SONDAGENS | [7 empty] | 2289.32 | 2289.32 |  |  | 2758.64 | 2758.64 | 0.82987 | 0 | 0 |  | TRUE
1891 | 43.1.1. |  |  | BLOCOS E PILARETES DE CONCRETO | [7 empty] | 1096.4 | 1096.4 |  |  | 1321.19 | 1321.19 | 0.82986 | 0 | 0 |  | TRUE
1892 | 43.1.1.0.1. | GOINFRA | 51036 | CONCRETO USINADO BOMBEÁVEL FCK=25 MPA (O.C.) | M3 | 1 | 1 | 557.77 | 463 | 0 | 0 | 463 | 463 | 557.77 | 0 | 557.77 | 557.77 | 0.83009 | 463 | 0 |  | TRUE
1893 | 43.1.1.0.2. | GOINFRA | 52014 | ACO CA-60 - 5,0 MM - (OBRAS CIVIS) | KG | 9 | 9 | 12.82 | 10.64 | 2.61 | 2.16 | 115.2 | 115.2 | 12.82 | 2.61 | 138.87 | 138.87 | 0.82955 | 95.76 | 19.44 |  | TRUE
1894 | 43.1.1.0.3. | GOINFRA | 52005 | ACO CA-50A - 10,0 MM (3/8") - (OBRAS CIVIS) | KG | 43 | 43 | 8.88 | 7.37 | 2.98 | 2.47 | 423.12 | 423.12 | 8.88 | 2.98 | 509.98 | 509.98 | 0.82968 | 316.91 | 106.21 |  | TRUE
1895 | 43.1.1.0.4. | GOINFRA | 50901 | ESCAVACAO MANUAL DE VALAS (SAPATAS/BLOCOS) | M3 | 1 | 1 | 0 | 0 | 43.34 | 35.97 | 35.97 | 35.97 | 0 | 43.34 | 43.34 | 43.34 | 0.82995 | 0 | 35.97 |  | TRUE
1896 | 43.1.1.0.5. | GOINFRA | 50902 | APILOAMENTO (BLOCOS/SAPATAS) | M2 | 2 | 2 | 0 | 0 | 5.34 | 4.43 | 8.86 | 8.86 | 0 | 5.34 | 10.68 | 10.68 | 0.82959 | 0 | 8.86 |  | TRUE
1897 | 43.1.1.0.6. | GOINFRA | 60470 | LASTRO DE BRITA - (OBRAS CIVIS) | M3 | 0.1 | 0.1 | 175.88 | 145.99 | 26.68 | 22.14 | 16.81 | 16.81 | 175.88 | 26.68 | 20.25 | 20.25 | 0.83012 | 14.59 | 2.21 |  | TRUE
1898 | 43.1.1.0.7. | GOINFRA | 51060 | LANÇAMENTO/APLICAÇÃO/ADENSAMENTO DE CONCRETO USINADO BOMBEADO EM FUNDAÇÃO | M3 | 1 | 1 | 0.12 | 0.09 | 40.18 | 33.35 | 33.44 | 33.44 | 0.12 | 40.18 | 40.3 | 40.3 | 0.82978 | 0.09 | 33.35 |  | TRUE
1899 | 43.1.2. |  |  | ESTACAS | [7 empty] | 1192.92 | 1192.92 |  |  | 1437.45 | 1437.45 | 0.82989 | 0 | 0 |  | TRUE
1900 | 43.1.2.0.1. | GOINFRA | 50302 | ESTACA A TRADO DIAM.30 CM SEM FERRO | M | 12 | 12 | 32.19 | 26.72 | 37.48 | 31.11 | 693.96 | 693.96 | 32.19 | 37.48 | 836.04 | 836.04 | 0.83006 | 320.64 | 373.32 |  | TRUE
1901 | 43.1.2.0.2. | GOINFRA | 52014 | ACO CA-60 - 5,0 MM - (OBRAS CIVIS) | KG | 9 | 9 | 12.82 | 10.64 | 2.61 | 2.16 | 115.2 | 115.2 | 12.82 | 2.61 | 138.87 | 138.87 | 0.82955 | 95.76 | 19.44 |  | TRUE
1902 | 43.1.2.0.3. | GOINFRA | 52005 | ACO CA-50A - 10,0 MM (3/8") - (OBRAS CIVIS) | KG | 39 | 39 | 8.88 | 7.37 | 2.98 | 2.47 | 383.76 | 383.76 | 8.88 | 2.98 | 462.54 | 462.54 | 0.82968 | 287.43 | 96.33 |  | TRUE
1903 | 43.2. |  |  | ESTRUTURAS METÁLICAS | [7 empty] | 1755.48 | 1755.48 |  |  | 2116.55 | 2116.55 | 0.82941 | 0 | 0 |  | TRUE
1904 | 43.2.0.0.1. | SINAPI | 100775 | ESTRUTURA TRELIÇADA DE COBERTURA, TIPO FINK, COM LIGAÇÕES SOLDADAS, INCLUSOS PERFIS METÁLICOS, CHAPAS METÁLICAS, MÃO DE OBRA E TRANSPORTE COM GUINDASTE - FORNECIMENTO E INSTALAÇÃO. AF_01/2020_PSA | KG | 131.3 | 131.3 | 15.26 | 12.66 | 0.86 | 0.71 | 1755.48 | 1755.48 | 15.26 | 0.86 | 2116.55 | 2116.55 | 0.82941 | 1662.25 | 93.22 |  | TRUE
1905 | 43.3. |  |  | COBERTURAS | [7 empty] | 581.73 | 581.73 |  |  | 701.11 | 701.11 | 0.82973 | 0 | 0 |  | TRUE
1906 | 43.3.0.0.1. | GOINFRA | 160100 | COBERTURA COM TELHA AMERICANA RESINADA COR VERMELHA | M2 | 4.33 | 4.33 | 38.76 | 32.17 | 4.01 | 3.32 | 153.67 | 153.67 | 38.76 | 4.01 | 185.19 | 185.19 | 0.8298 | 139.29 | 14.37 |  | TRUE
1907 | 43.3.0.0.2. | GOINFRA | 160101 | CUMEEIRA PARA TELHA AMERICANA RESINADA COR VERMELHA | M | 2.26 | 2.26 | 20.02 | 16.61 | 19.5 | 16.18 | 74.1 | 74.1 | 20.02 | 19.5 | 89.31 | 89.31 | 0.82969 | 37.53 | 36.56 |  | TRUE
1908 | 43.3.0.0.3. | GOINFRA | 160404 | EMBOCAMENTO DE BEIRAL | M | 4.52 | 4.52 | 0.5 | 0.41 | 13.31 | 11.04 | 51.75 | 51.75 | 0.5 | 13.31 | 62.42 | 62.42 | 0.82906 | 1.85 | 49.9 |  | TRUE
1909 | 43.3.0.0.4. | GOINFRA | 160403 | EMBOCAMENTO LATERAL (OITOES) | M | 3.82 | 3.82 | 10.75 | 8.92 | 10.79 | 8.95 | 68.26 | 68.26 | 10.75 | 10.79 | 82.28 | 82.28 | 0.82961 | 34.07 | 34.18 |  | TRUE
1910 | 43.3.0.0.5. | GOINFRA | 160601 | CALHA DE CHAPA GALVANIZADA | M | 4.52 | 4.52 | 28.17 | 23.38 | 34.2 | 28.38 | 233.95 | 233.95 | 28.17 | 34.2 | 281.91 | 281.91 | 0.82987 | 105.67 | 128.27 |  | TRUE
1911 | 43.4. |  |  | REVESTIMENTO DE PISO | [7 empty] | 88.85 | 88.85 |  |  | 107.05 | 107.05 | 0.82999 | 0 | 0 |  | TRUE
1912 | 43.4.0.0.1. | GOINFRA | 220107 | LASTRO DE BRITA PARA PISO - (OBRAS CIVIS) | M3 | 0.07 | 0.07 | 175.88 | 145.99 | 25.21 | 20.92 | 11.68 | 11.68 | 175.88 | 25.21 | 14.07 | 14.07 | 0.83014 | 10.21 | 1.46 |  | TRUE
1913 | 43.4.0.0.2. | GOINFRA | 220059 | PISO LAMINADO COM CONCRETO USINADO 20MPA E=5CM | M2 | 2.36 | 2.36 | 29.4 | 24.4 | 10 | 8.3 | 77.17 | 77.17 | 29.4 | 10 | 92.98 | 92.98 | 0.82996 | 57.58 | 19.58 |  | TRUE
1914 | 43.5. |  |  | PINTURA | [7 empty] | 71.63 | 71.63 |  |  | 86.38 | 86.38 | 0.82924 | 0 | 0 |  | TRUE
1915 | 43.5.0.0.1. | GOINFRA | 261609 | PINTURA ESMALTE ALQUIDICO ESTRUTURA METALICA 2 DEMAOS | M2 | 6.5 | 6.5 | 9.34 | 7.75 | 3.95 | 3.27 | 71.63 | 71.63 | 9.34 | 3.95 | 86.38 | 86.38 | 0.82924 | 50.37 | 21.25 |  | TRUE
1916 | 44 |  |  | ETAPA 03 - MOVIMENTAÇÃO DE TERRA | UN | 1 | [5 empty] | 7826.38 | 7826.38 |  |  | 9442.8 | 9442.8 | 0.82882 | 0 | 0 |  | TRUE
1917 | 44.1. |  |  | SERVIÇO EM TERRA | [7 empty] | 7826.38 | 7826.38 |  |  | 9442.8 | 9442.8 | 0.82882 | 0 | 0 |  | TRUE
1918 | 44.1.1. |  |  | CORTE | [7 empty] | 2512.71 | 2512.71 |  |  | 3030.55 | 3030.55 | 0.82913 | 0 | 0 |  | TRUE
1919 | 44.1.1.0.1. | GOINFRA | 41004 | ESCAVACAO MECANICA | M3 | 112.16 | 112.16 | 1.76 | 1.46 | 0 | 0 | 163.75 | 163.75 | 1.76 | 0 | 197.4 | 197.4 | 0.82953 | 163.75 | 0 |  | TRUE
1920 | 44.1.1.0.2. | GOINFRA | 41005 | CARGA MECANIZADA | M3 | 67.06 | 67.06 | 1.29 | 1.07 | 0 | 0 | 71.75 | 71.75 | 1.29 | 0 | 86.5 | 86.5 | 0.82948 | 71.75 | 0 |  | TRUE
1921 | 44.1.1.0.3. | GOINFRA | 41012 | INDENIZAÇÃO DE JAZIDA | M3 | 67.06 | 67.06 | 5 | 4.15 | 0 | 0 | 278.29 | 278.29 | 5 | 0 | 335.3 | 335.3 | 0.82997 | 278.29 | 0 |  | TRUE
1922 | 44.1.1.0.4. | GOINFRA | 41006 | TRANSPORTE DE MATERIAL ESCAVADO M3.KM | M3KM | 670.6 | 670.6 | 2.45 | 2.03 | 0 | 0 | 1361.31 | 1361.31 | 2.45 | 0 | 1642.97 | 1642.97 | 0.82857 | 1361.31 | 0 |  | TRUE
1923 | 44.1.1.0.5. | GOINFRA | 41010 | TRANSPORTE COM LÂMINA ATE 100 M - (OBRAS CIVIS) | M3 | 112.16 | 112.16 | 1.29 | 1.07 | 0 | 0 | 120.01 | 120.01 | 1.29 | 0 | 144.68 | 144.68 | 0.82949 | 120.01 | 0 |  | TRUE
1924 | 44.1.1.0.6. | GOINFRA | 41008 | COMPACTAÇÃO MECÂNICA COM CONTROLE DA UMIDADE (95% PN) | M3 | 143.38 | 143.38 | 4.35 | 3.61 | 0 | 0 | 517.6 | 517.6 | 4.35 | 0 | 623.7 | 623.7 | 0.82989 | 517.6 | 0 |  | TRUE
1925 | 44.1.2. |  |  | BOTA FORA | [7 empty] | 5313.67 | 5313.67 |  |  | 6412.25 | 6412.25 | 0.82867 | 0 | 0 |  | TRUE
1926 | 44.1.2.0.1. | GOINFRA | 41004 | ESCAVACAO MECANICA | M3 | 232.75 | 232.75 | 1.76 | 1.46 | 0 | 0 | 339.81 | 339.81 | 1.76 | 0 | 409.64 | 409.64 | 0.82953 | 339.81 | 0 |  | TRUE
1927 | 44.1.2.0.2. | GOINFRA | 41005 | CARGA MECANIZADA | M3 | 232.75 | 232.75 | 1.29 | 1.07 | 0 | 0 | 249.04 | 249.04 | 1.29 | 0 | 300.24 | 300.24 | 0.82947 | 249.04 | 0 |  | TRUE
1928 | 44.1.2.0.3. | GOINFRA | 41006 | TRANSPORTE DE MATERIAL ESCAVADO M3.KM | M3KM | 2327.5 | 2327.5 | 2.45 | 2.03 | 0 | 0 | 4724.82 | 4724.82 | 2.45 | 0 | 5702.37 | 5702.37 | 0.82857 | 4724.82 | 0 |  | TRUE
1929 | 45 |  |  | ETAPA 03 - PISO | UN | 1 | [5 empty] | 14507.31 | 14507.31 |  |  | 17485.02 | 17485.02 | 0.8297 | 0 | 0 |  | TRUE
1930 | 45.1. |  |  | SERVIÇO EM TERRA | [7 empty] | 1668.49 | 1668.49 |  |  | 2015.81 | 2015.81 | 0.8277 | 0 | 0 |  | TRUE
1931 | 45.1.0.0.1. | GOINFRA | 41140 | REGULARIZAÇÃO DO TERRENO SEM APILOAMENTO COM TRANSPORTE MANUAL DA TERRA ESCAVADA | M2 | 340.51 | 340.51 | 0 | 0 | 2.72 | 2.25 | 766.14 | 766.14 | 0 | 2.72 | 926.18 | 926.18 | 0.8272 | 0 | 766.14 |  | TRUE
1932 | 45.1.0.0.2. | SINAPI | 97083 | COMPACTAÇÃO MECÂNICA DE SOLO PARA EXECUÇÃO DE RADIER, PISO DE CONCRETO OU LAJE SOBRE SOLO, COM COMPACTADOR DE SOLOS A PERCUSSÃO. AF_09/2021 | M2 | 340.51 | 340.51 | 0.93 | 0.77 | 2.27 | 1.88 | 902.35 | 902.35 | 0.93 | 2.27 | 1089.63 | 1089.63 | 0.82813 | 262.19 | 640.15 |  | TRUE
1933 | 45.2. |  |  | REVESTIMENTO DE PISO | [7 empty] | 12838.82 | 12838.82 |  |  | 15469.21 | 15469.21 | 0.82996 | 0 | 0 |  | TRUE
1934 | 45.2.0.0.1. | GOINFRA | 220107 | LASTRO DE BRITA PARA PISO - (OBRAS CIVIS) | M3 | 10.21 | 10.21 | 175.88 | 145.99 | 25.21 | 20.92 | 1704.15 | 1704.15 | 175.88 | 25.21 | 2053.12 | 2053.12 | 0.83003 | 1490.55 | 213.59 |  | TRUE
1935 | 45.2.0.0.2. | GOINFRA | 220059 | PISO LAMINADO COM CONCRETO USINADO 20MPA E=5CM | M2 | 340.51 | 340.51 | 29.4 | 24.4 | 10 | 8.3 | 11134.67 | 11134.67 | 29.4 | 10 | 13416.09 | 13416.09 | 0.82995 | 8308.44 | 2826.23 |  | TRUE
1936 | 46 |  |  | ETAPA 03 - ARBUSTO | UN | 1 | [5 empty] | 602.31 | 602.31 |  |  | 725.73 | 725.73 | 0.82994 | 0 | 0 |  | TRUE
1937 | 46.1. |  |  | DIVERSOS | [7 empty] | 602.31 | 602.31 |  |  | 725.73 | 725.73 | 0.82994 | 0 | 0 |  | TRUE
1938 | 46.1.0.0.1. | SINAPI | 98509 | PLANTIO DE ARBUSTO OU CERCA VIVA. AF_05/2018 | UN | 17 | 17 | 40.84 | 33.9 | 1.85 | 1.53 | 602.31 | 602.31 | 40.84 | 1.85 | 725.73 | 725.73 | 0.82994 | 576.3 | 26.01 |  | TRUE
1939 | 47 |  |  | ETAPA 03 - MURO | UN | 1 | [5 empty] | 30680.65 | 30680.65 |  |  | 36974.14 | 36974.14 | 0.82979 | 0 | 0 |  | TRUE
1940 | 47.1. |  |  | SERVIÇOS PRELIMINARES | [7 empty] | 848.54 | 848.54 |  |  | 1022.7 | 1022.7 | 0.82971 | 0 | 0 |  | TRUE
1941 | 47.1.0.0.1. | GOINFRA | 20106 | REMOÇÃO MANUAL DE JANELA OU PORTAL COM TRANSPORTE ATÉ CAÇAMBA E CARGA | M2 | 11.25 | 11.25 | 0 | 0 | 6.23 | 5.17 | 58.16 | 58.16 | 0 | 6.23 | 70.08 | 70.08 | 0.82991 | 0 | 58.16 |  | TRUE
1942 | 47.1.0.0.2. | GOINFRA | 20118 | DEMOLIÇÃO MANUAL ALVENARIA TIJOLO SEM REAPROVEITAMENTO COM TRANSPORTE ATE CAÇAMBA E CARGA | M3 | 7.46 | 7.46 | 0 | 0 | 38.93 | 32.31 | 241.03 | 241.03 | 0 | 38.93 | 290.41 | 290.41 | 0.82996 | 0 | 241.03 |  | TRUE
1943 | 47.1.0.0.3. | SINAPI | 97631 | DEMOLIÇÃO DE ARGAMASSAS, DE FORMA MANUAL, SEM REAPROVEITAMENTO. AF_12/2017 | M2 | 212.93 | 212.93 | 0.82 | 0.68 | 2.29 | 1.9 | 549.35 | 549.35 | 0.82 | 2.29 | 662.21 | 662.21 | 0.82957 | 144.79 | 404.56 |  | TRUE
1944 | 47.2. |  |  | TRANSPORTES | [7 empty] | 433.06 | 433.06 |  |  | 521.89 | 521.89 | 0.82979 | 0 | 0 |  | TRUE
1945 | 47.2.0.0.1. | GOINFRA | 30101 | TRANSPORTE DE ENTULHO EM CAMINHÃO INCLUSO A CARGA MANUAL | M3 | 11.94 | 11.94 | 34.11 | 28.31 | 9.6 | 7.96 | 433.06 | 433.06 | 34.11 | 9.6 | 521.89 | 521.89 | 0.82979 | 338.02 | 95.04 |  | TRUE
1946 | 47.3. |  |  | ALVENARIAS E DIVISÓRIAS | [7 empty] | 6556.34 | 6556.34 |  |  | 7898.93 | 7898.93 | 0.83003 | 0 | 0 |  | TRUE
1947 | 47.3.0.0.1. | COMPOSIÇÃO | COMP 271_SEE | MURO DE ALVENARIA TIJOLO FURADO 1/2 VEZ ( H=2,00M) COM FUNDAÇÃO - SEM REVESTIMENTOS (PADRÃO GOINFRA) - (GOINFRA) | M2 | 56.53 | 56.53 | 90.5 | 75.12 | 49.23 | 40.86 | 6556.34 | 6556.34 | 90.5 | 49.23 | 7898.93 | 7898.93 | 0.83003 | 4246.53 | 2309.81 |  | TRUE
1948 | 47.4. |  |  | REVESTIMENTO DE PAREDE | [7 empty] | 22842.71 | 22842.71 |  |  | 27530.62 | 27530.62 | 0.82972 | 0 | 0 |  | TRUE
1949 | 47.4.0.0.1. | GOINFRA | 200150 | CHAPISCO ROLADO - (1COLA:10CI:30 ARML) | M2 | 113.06 | 113.06 | 3.75 | 3.11 | 1.24 | 1.02 | 466.93 | 466.93 | 3.75 | 1.24 | 564.16 | 564.16 | 0.82766 | 351.61 | 115.32 |  | TRUE
1950 | 47.4.0.0.2. | GOINFRA | 200403 | REBOCO (1 CALH:4 ARFC+100kgCI/M3) | M2 | 677.73 | 677.73 | 2.88 | 2.39 | 15.13 | 12.55 | 10125.28 | 10125.28 | 2.88 | 15.13 | 12205.91 | 12205.91 | 0.82954 | 1619.77 | 8505.51 |  | TRUE
1951 | 47.4.0.0.3. | GOINFRA | 201410 | MOLDURA TIPO "U" INVERTIDO EM ARGAMASSA COM 2CM DE ESPESSURA TIPO PINGADEIRA EM MURO/PLATIBANDA ( A PARTE VERTICAL DESCE 2,5CM) | M2 | 215.64 | 215.64 | 21.7 | 18.01 | 46.75 | 38.8 | 12250.5 | 12250.5 | 21.7 | 46.75 | 14760.55 | 14760.55 | 0.82995 | 3883.67 | 8366.83 |  | TRUE
1952 | 48 |  |  | ETAPA 03 - ESCOAMENTO PLUVIAL | UN | 1 | [5 empty] | 12181.26 | 12181.26 |  |  | 14675.92 | 14675.92 | 0.83002 | 0 | 0 |  | TRUE
1953 | 48.1. |  |  | INSTALAÇÕES HIDROSSANITÁRIAS | [7 empty] | 11551.31 | 11551.31 |  |  | 13916.86 | 13916.86 | 0.83002 | 0 | 0 |  | TRUE
1954 | 48.1.0.0.1. | GOINFRA | 271417 | CANALETA CONCRETO DESEMPENADO 5 CM PADRÃO GOINFRA (MEIA CANA) | M | 55.15 | 55.15 | 18.66 | 15.48 | 35.86 | 29.76 | 2494.98 | 2494.98 | 18.66 | 35.86 | 3006.77 | 3006.77 | 0.82979 | 853.72 | 1641.26 |  | TRUE
1955 | 48.1.0.0.2. | GOINFRA | 180324 | GRELHA PADRÃO GOINFRA DE FERRO CHATO COM BERÇO ( ESPAÇAMENTO ENTRE EIXOS = 2 CM) | M2 | 19.3 | 19.3 | 496.2 | 411.89 | 69.09 | 57.35 | 9056.33 | 9056.33 | 496.2 | 69.09 | 10910.09 | 10910.09 | 0.83009 | 7949.47 | 1106.85 |  | TRUE
1956 | 48.2. |  |  | PINTURA | [7 empty] | 629.95 | 629.95 |  |  | 759.06 | 759.06 | 0.82991 | 0 | 0 |  | TRUE
1957 | 48.2.0.0.1. | GOINFRA | 261602 | PINTURA TINTA ESMALTE PARA ESQUADRIAS DE FERRO C FUNDO ANTICORROSIVO | M2 | 28.95 | 28.95 | 11.35 | 9.42 | 14.87 | 12.34 | 629.95 | 629.95 | 11.35 | 14.87 | 759.06 | 759.06 | 0.82991 | 272.7 | 357.24 |  | TRUE
1958 | 49 |  |  | ETAPA 03 - CENTRAL DE GÁS - PADRÃO GOINFRA (1+1 CILINDRO P-45) | UN | 1 | [5 empty] | 10061.99 | 10061.99 |  |  | 12122.53 | 12122.53 | 0.83002 | 0 | 0 |  | TRUE
1959 | 49.1. |  |  | SERVIÇO EM TERRA | [7 empty] | 25.97 | 25.97 |  |  | 31.15 | 31.15 | 0.83371 | 0 | 0 |  | TRUE
1960 | 49.1.0.0.1. | GOINFRA | 40101 | ESCAVACAO MANUAL DE VALAS < 1 MTS. (OBRAS CIVIS) | M3 | 0.55 | 0.55 | 0 | 0 | 34.23 | 28.41 | 15.62 | 15.62 | 0 | 34.23 | 18.74 | 18.74 | 0.83351 | 0 | 15.62 |  | TRUE
1961 | 49.1.0.0.2. | GOINFRA | 40902 | REATERRO COM APILOAMENTO | M3 | 0.55 | 0.55 | 0 | 0 | 22.68 | 18.82 | 10.35 | 10.35 | 0 | 22.68 | 12.41 | 12.41 | 0.834 | 0 | 10.35 |  | TRUE
1962 | 49.2. |  |  | INSTALAÇÕES ESPECIAIS | [7 empty] | 10036.02 | 10036.02 |  |  | 12091.38 | 12091.38 | 0.83001 | 0 | 0 |  | TRUE
1963 | 49.2.1. |  |  | PEÇAS E ACESSÓRIOS 2 CILINDROS | [7 empty] | 10036.02 | 10036.02 |  |  | 12091.38 | 12091.38 | 0.83001 | 0 | 0 |  | TRUE
1964 | 49.2.1.0.1. | GOINFRA | 91007 | CENTRAL DE GÁS PADRÃO GOINFRA/2019 COMPLETA, EXCLUSO AS INSTALAÇÕES MECÂNICAS (1+1 CILINDRO P-45) | UN | 1 | 1 | 5235.91 | 4346.32 | 2762.93 | 2293.5 | 6639.82 | 6639.82 | 5235.91 | 2762.93 | 7998.84 | 7998.84 | 0.8301 | 4346.32 | 2293.5 |  | TRUE
1965 | 49.2.1.0.2. | GOINFRA | 91024 | UNIÃO DE FERRO MALEÁVEL GALVANIZADO 3/4", ASSENTO BRONZE , CLASSE 150, ROSCA NPT - NBR 6925 | UN | 3 | 3 | 42.28 | 35.09 | 5.98 | 4.96 | 120.15 | 120.15 | 42.28 | 5.98 | 144.78 | 144.78 | 0.82988 | 105.27 | 14.88 |  | TRUE
1966 | 49.2.1.0.3. | COMPOSIÇÃO | COMP 382_SEE | TE DE REDUCAO DE FERRO GALVANIZADO, COM ROSCA BSP, DE 3/4" X 1/2" (GOINFRA + SINAPI) | UN | 1 | 1 | 17.87 | 14.83 | 22.65 | 18.8 | 33.63 | 33.63 | 17.87 | 22.65 | 40.52 | 40.52 | 0.82996 | 14.83 | 18.8 |  | TRUE
1967 | 49.2.1.0.4. | COMPOSIÇÃO | COMP 383_SEE | BUCHA DE REDUCAO DE FERRO GALVANIZADO, COM ROSCA BSP, DE 1/2" X 1/4" (GOINFRA + SINAPI) | UN | 3 | 3 | 6.95 | 5.76 | 5.98 | 4.96 | 32.16 | 32.16 | 6.95 | 5.98 | 38.79 | 38.79 | 0.82908 | 17.28 | 14.88 |  | TRUE
1968 | 49.2.1.0.5. | GOINFRA | 91021 | LUVA REDUÇÃO DE FERRO MALEÁVEL GALVANIZADO 3/4" X 1/2", CLASSE 150, ROSCA NPT - NBR 6925 | UN | 2 | 2 | 7.87 | 6.53 | 5.98 | 4.96 | 22.98 | 22.98 | 7.87 | 5.98 | 27.7 | 27.7 | 0.8296 | 13.06 | 9.92 |  | TRUE
1969 | 49.2.1.0.6. | SINAPI | 92692 | NIPLE, EM FERRO GALVANIZADO, CONEXÃO ROSQUEADA, DN 15 (1/2"), INSTALADO EM RAMAIS E SUB-RAMAIS DE GÁS - FORNECIMENTO E INSTALAÇÃO. AF_10/2020 | UN | 6 | 6 | 8.32 | 6.9 | 6.45 | 5.35 | 73.5 | 73.5 | 8.32 | 6.45 | 88.62 | 88.62 | 0.82938 | 41.4 | 32.1 |  | TRUE
1970 | 49.2.1.0.7. | GOINFRA | 91031 | NIPLE DUPLO DE FERRO MALEÁVEL GALVANIZADO 3/4" CLASSE 300 ROSCA NPT - NBR 6925 | UN | 6 | 6 | 7.47 | 6.2 | 5.98 | 4.96 | 66.96 | 66.96 | 7.47 | 5.98 | 80.7 | 80.7 | 0.82974 | 37.2 | 29.76 |  | TRUE
1971 | 49.2.1.0.8. | COMPOSIÇÃO | COMP 212_SEE | NIPLE DE REDUÇÃO 1/2" X 1/4" BSP (GOINFRA + SINAPI) | UN | 4 | 4 | 7.69 | 6.38 | 5.98 | 4.96 | 45.36 | 45.36 | 7.69 | 5.98 | 54.68 | 54.68 | 0.82955 | 25.52 | 19.84 |  | TRUE
1972 | 49.2.1.0.9. | COMPOSIÇÃO | COMP 213_SEE | NIPLE DE REDUÇÃO 3/4" X 1/2" BSP (GOINFRA + SINAPI) | UN | 4 | 4 | 10.02 | 8.31 | 5.98 | 4.96 | 53.08 | 53.08 | 10.02 | 5.98 | 64 | 64 | 0.82937 | 33.24 | 19.84 |  | TRUE
1973 | 49.2.1.0.10. | SINAPI | 92688 | TUBO DE AÇO GALVANIZADO COM COSTURA, CLASSE MÉDIA, CONEXÃO ROSQUEADA, DN 20 (3/4"), INSTALADO EM RAMAIS E SUB-RAMAIS DE GÁS - FORNECIMENTO E INSTALAÇÃO. AF_10/2020 | M | 15 | 15 | 27.31 | 22.67 | 11.07 | 9.18 | 477.75 | 477.75 | 27.31 | 11.07 | 575.7 | 575.7 | 0.82986 | 340.05 | 137.7 |  | TRUE
1974 | 49.2.1.0.11. | SINAPI | 92701 | JOELHO 90 GRAUS, EM FERRO GALVANIZADO, CONEXÃO ROSQUEADA, DN 20 (3/4"), INSTALADO EM RAMAIS E SUB-RAMAIS DE GÁS - FORNECIMENTO E INSTALAÇÃO. AF_10/2020 | UN | 2 | 2 | 16.58 | 13.76 | 16.61 | 13.78 | 55.08 | 55.08 | 16.58 | 16.61 | 66.38 | 66.38 | 0.82977 | 27.52 | 27.56 |  | TRUE
1975 | 49.2.1.0.12. | COMPOSIÇÃO | COMP 237_SEE | FITA ANTICORROSIVA (GOINFRA + SINAPI) | M | 11 | 11 | 7.79 | 6.46 | 7.47 | 6.2 | 139.26 | 139.26 | 7.79 | 7.47 | 167.86 | 167.86 | 0.82962 | 71.06 | 68.2 |  | TRUE
1976 | 49.2.1.0.13. | GOINFRA | 91025 | VÁLVULA DE ESFERA TRIPARTIDA 3/4", PASSAGEM PLENA, ROSCA NPT, CLASSE 300 - NORMA ASME B16.34 | UN | 3 | 3 | 139.1 | 115.46 | 16.14 | 13.39 | 386.55 | 386.55 | 139.1 | 16.14 | 465.72 | 465.72 | 0.83001 | 346.38 | 40.17 |  | TRUE
1977 | 49.2.1.0.14. | GOINFRA | 91020 | TE DE FERRO MALEÁVEL GALVANIZADO 3/4" CLASSE 150 ROSCA NPT NBR 6925 | UN | 2 | 2 | 15.9 | 13.19 | 13.75 | 11.41 | 49.2 | 49.2 | 15.9 | 13.75 | 59.3 | 59.3 | 0.82968 | 26.38 | 22.82 |  | TRUE
1978 | 49.2.1.0.15. | COMPOSIÇÃO | COMP 542_SEE | VÁLVULA UGV-1 3/4" - FORNECIMENTO E INSTALAÇÃO (GOINFRA + ORSE) | UN | 1 | 1 | 49.32 | 40.94 | 16.14 | 13.39 | 54.33 | 54.33 | 49.32 | 16.14 | 65.46 | 65.46 | 0.82997 | 40.94 | 13.39 |  | TRUE
1979 | 49.2.1.0.16. | COMPOSIÇÃO | COMP 543_SEE | VÁLVULA UGV-1 1/2" - FORNECIMENTO E INSTALAÇÃO (GOINFRA + ORSE) | UN | 1 | 1 | 29.59 | 24.56 | 16.14 | 13.39 | 37.95 | 37.95 | 29.59 | 16.14 | 45.73 | 45.73 | 0.82987 | 24.56 | 13.39 |  | TRUE
1980 | 49.2.1.0.17. | GOINFRA | 91029 | VÁLVULA DE RETENÇÃO EM LATÃO 7/16" NS (I) X 1/2" NPT (E) | UN | 1 | 1 | 22.96 | 19.05 | 5.98 | 4.96 | 24.01 | 24.01 | 22.96 | 5.98 | 28.94 | 28.94 | 0.82965 | 19.05 | 4.96 |  | TRUE
1981 | 49.2.1.0.18. | COMPOSIÇÃO | COMP 210_SEE | REGULADOR DE 1º ESTÁGIO 60KG/H MODELO AP-40 COM MANÔMETRO (GOINFRA + ORSE) | UN | 1 | 1 | 143.12 | 118.8 | 42.97 | 35.66 | 154.46 | 154.46 | 143.12 | 42.97 | 186.09 | 186.09 | 0.83003 | 118.8 | 35.66 |  | TRUE
1982 | 49.2.1.0.19. | GOINFRA | 85003 | EXTINTOR PO QUIMICO SECO (6 KG) - CAPACIDADE EXTINTORA 20 BC | UN | 1 | 1 | 184.13 | 152.84 | 16.04 | 13.31 | 166.15 | 166.15 | 184.13 | 16.04 | 200.17 | 200.17 | 0.83004 | 152.84 | 13.31 |  | TRUE
1983 | 49.2.1.0.20. | COMPOSIÇÃO | COMP 235_SEE | PLACA DE SINALIZAÇÃO EM PVC COD 01 - (300X300) PROIBIDO FUMAR (GOINFRA + SINAPI) | UN | 2 | 2 | 26.09 | 21.65 | 1.2 | 0.99 | 45.28 | 45.28 | 26.09 | 1.2 | 54.58 | 54.58 | 0.82961 | 43.3 | 1.98 |  | TRUE
1984 | 49.2.1.0.21. | COMPOSIÇÃO | COMP 236_SEE | PLACA DE SINALIZAÇÃO EM PVC COD 06 - (300X300) PERIGO INFLAMÁVEL (GOINFRA + SINAPI) | UN | 2 | 2 | 26.09 | 21.65 | 1.2 | 0.99 | 45.28 | 45.28 | 26.09 | 1.2 | 54.58 | 54.58 | 0.82961 | 43.3 | 1.98 |  | TRUE
1985 | 49.2.1.0.22. | GOINFRA | 70371 | BRACADEIRA METALICA TIPO "D" DIAM. 3/4" | UN | 6 | 6 | 1.45 | 1.2 | 0.37 | 0.3 | 9 | 9 | 1.45 | 0.37 | 10.92 | 10.92 | 0.82418 | 7.2 | 1.8 |  | TRUE
1986 | 49.2.1.0.23. | GOINFRA | 71863 | PARAFUSO P/BUCHA S-10 | UN | 12 | 12 | 0.57 | 0.47 | 1.06 | 0.87 | 16.08 | 16.08 | 0.57 | 1.06 | 19.56 | 19.56 | 0.82209 | 5.64 | 10.44 |  | TRUE
1987 | 49.2.1.0.24. | GOINFRA | 70393 | BUCHA DE NYLON S-10 | UN | 12 | 12 | 0.44 | 0.36 | 0.75 | 0.62 | 11.76 | 11.76 | 0.44 | 0.75 | 14.28 | 14.28 | 0.82353 | 4.32 | 7.44 |  | TRUE
1988 | 49.2.1.0.25. | GOINFRA | 91041 | CHICOTE "PIGTAIL" FLEXÍVEL PARA P-45 DE MANGUEIRA NITRÍLICA COM COMPRIMENTO DE 500 MM E ROSCA DAS CONEXÕES DE 7/8" R.E. X 7/16"NS OU M20 X 7/16" NS - NBR 13419 | UN | 2 | 2 | 25.76 | 21.38 | 10.46 | 8.68 | 60.12 | 60.12 | 25.76 | 10.46 | 72.44 | 72.44 | 0.82993 | 42.76 | 17.36 |  | TRUE
1989 | 49.2.1.0.26. | GOINFRA | 91045 | SUPORTE "L" , EM FERRO CHATO 1/8" X 1" PINTADO (42CM) PARA TUBO DE AÇO GALVANIZADO 3/4" - INCLUSO ABRAÇADEIRA TIPO "U" 3/4"/PARAFUSOS/PORCAS/ARRUELAS, BEM COMO A FIXAÇÃO NA PAREDE COM BUCHAS/PARAFUSOS. | UN | 1 | 1 | 7.82 | 6.49 | 9.7 | 8.05 | 14.54 | 14.54 | 7.82 | 9.7 | 17.52 | 17.52 | 0.82991 | 6.49 | 8.05 |  | TRUE
1990 | 49.2.1.0.27. | COMPOSIÇÃO | COMP 045_SEE | LAUDO DE ESTANQUEIDADE (GOINFRA) | UN | 1 | 1 | 0 | 0 | 1447.52 | 1201.58 | 1201.58 | 1201.58 | 0 | 1447.52 | 1447.52 | 1447.52 | 0.8301 | 0 | 1201.58 |  | TRUE
1991 | 50 |  |  | ETAPA 03 - CALÇADA EXTERNA | UN | 1 | [5 empty] | 38339.66 | 38339.66 |  |  | 46206.74 | 46206.74 | 0.82974 | 0 | 0 |  | TRUE
1992 | 50.1. |  |  | SERVIÇOS PRELIMINARES | [7 empty] | 4003.79 | 4003.79 |  |  | 4827.75 | 4827.75 | 0.82933 | 0 | 0 |  | TRUE
1993 | 50.1.0.0.1. | GOINFRA | 20121 | DEMOLIÇÃO MANUAL EM CONCRETO SIMPLES COM TRANSPORTE ATÉ CAÇAMBA E CARGA | M3 | 19.1 | 19.1 | 0 | 0 | 161.93 | 134.41 | 2567.23 | 2567.23 | 0 | 161.93 | 3092.86 | 3092.86 | 0.83005 | 0 | 2567.23 |  | TRUE
1994 | 50.1.0.0.2. | GOINFRA | 20143 | DEMOLIÇÃO MANUAL MEIO FIO SEM REAPROVEITAMENTO COM TRANSPORTE ATÉ CAÇAMBA E CARGA | M | 7.15 | 7.15 | 0 | 0 | 6.23 | 5.17 | 36.96 | 36.96 | 0 | 6.23 | 44.54 | 44.54 | 0.82982 | 0 | 36.96 |  | TRUE
1995 | 50.1.0.0.3. | GOINFRA | 20118 | DEMOLIÇÃO MANUAL ALVENARIA TIJOLO SEM REAPROVEITAMENTO COM TRANSPORTE ATE CAÇAMBA E CARGA | M3 | 5.45 | 5.45 | 0 | 0 | 38.93 | 32.31 | 176.08 | 176.08 | 0 | 38.93 | 212.16 | 212.16 | 0.82994 | 0 | 176.08 |  | TRUE
1996 | 50.1.0.0.4. | GOINFRA | 20202 | RASPAGEM E LIMPEZA MANUAL DO TERRENO | M2 | 553.63 | 553.63 | 0 | 0 | 2.67 | 2.21 | 1223.52 | 1223.52 | 0 | 2.67 | 1478.19 | 1478.19 | 0.82771 | 0 | 1223.52 |  | TRUE
1997 | 50.2. |  |  | TRANSPORTES | [7 empty] | 1301.73 | 1301.73 |  |  | 1568.75 | 1568.75 | 0.82979 | 0 | 0 |  | TRUE
1998 | 50.2.0.0.1. | GOINFRA | 30101 | TRANSPORTE DE ENTULHO EM CAMINHÃO INCLUSO A CARGA MANUAL | M3 | 35.89 | 35.89 | 34.11 | 28.31 | 9.6 | 7.96 | 1301.73 | 1301.73 | 34.11 | 9.6 | 1568.75 | 1568.75 | 0.82979 | 1016.04 | 285.68 |  | TRUE
1999 | 50.3. |  |  | SERVIÇO EM TERRA | [7 empty] | 2712.77 | 2712.77 |  |  | 3277.48 | 3277.48 | 0.8277 | 0 | 0 |  | TRUE
2000 | 50.3.0.0.1. | GOINFRA | 41140 | REGULARIZAÇÃO DO TERRENO SEM APILOAMENTO COM TRANSPORTE MANUAL DA TERRA ESCAVADA | M2 | 553.63 | 553.63 | 0 | 0 | 2.72 | 2.25 | 1245.66 | 1245.66 | 0 | 2.72 | 1505.87 | 1505.87 | 0.8272 | 0 | 1245.66 |  | TRUE
2001 | 50.3.0.0.2. | SINAPI | 97083 | COMPACTAÇÃO MECÂNICA DE SOLO PARA EXECUÇÃO DE RADIER, PISO DE CONCRETO OU LAJE SOBRE SOLO, COM COMPACTADOR DE SOLOS A PERCUSSÃO. AF_09/2021 | M2 | 553.63 | 553.63 | 0.93 | 0.77 | 2.27 | 1.88 | 1467.11 | 1467.11 | 0.93 | 2.27 | 1771.61 | 1771.61 | 0.82812 | 426.29 | 1040.82 |  | TRUE
2002 | 50.4. |  |  | ALVENARIAS E DIVISÓRIAS | [7 empty] | 54.63 | 54.63 |  |  | 65.83 | 65.83 | 0.82986 | 0 | 0 |  | TRUE
2003 | 50.4.0.0.1. | GOINFRA | 100160 | ALVENARIA DE TIJOLO FURADO 1/2 VEZ 14X29X9 - 6 FUROS - ARG. (1CALH:4ARML+100KG DE CI/M3) | M2 | 1.25 | 1.25 | 24.74 | 20.53 | 27.93 | 23.18 | 54.63 | 54.63 | 24.74 | 27.93 | 65.83 | 65.83 | 0.82986 | 25.66 | 28.97 |  | TRUE
2004 | 50.5. |  |  | REVESTIMENTO DE PAREDE | [7 empty] | 47.67 | 47.67 |  |  | 57.49 | 57.49 | 0.82919 | 0 | 0 |  | TRUE
2005 | 50.5.0.0.1. | GOINFRA | 200150 | CHAPISCO ROLADO - (1COLA:10CI:30 ARML) | M2 | 2.5 | 2.5 | 3.75 | 3.11 | 1.24 | 1.02 | 10.32 | 10.32 | 3.75 | 1.24 | 12.47 | 12.47 | 0.82759 | 7.77 | 2.55 |  | TRUE
2006 | 50.5.0.0.2. | GOINFRA | 200403 | REBOCO (1 CALH:4 ARFC+100kgCI/M3) | M2 | 2.5 | 2.5 | 2.88 | 2.39 | 15.13 | 12.55 | 37.35 | 37.35 | 2.88 | 15.13 | 45.02 | 45.02 | 0.82963 | 5.97 | 31.37 |  | TRUE
2007 | 50.6. |  |  | REVESTIMENTO DE PISO | [7 empty] | 30060.72 | 30060.72 |  |  | 36218.64 | 36218.64 | 0.82998 | 0 | 0 |  | TRUE
2008 | 50.6.0.0.1. | GOINFRA | 220107 | LASTRO DE BRITA PARA PISO - (OBRAS CIVIS) | M3 | 16.6 | 16.6 | 175.88 | 145.99 | 25.21 | 20.92 | 2770.7 | 2770.7 | 175.88 | 25.21 | 3338.09 | 3338.09 | 0.83003 | 2423.43 | 347.27 |  | TRUE
2009 | 50.6.0.0.2. | GOINFRA | 220059 | PISO LAMINADO COM CONCRETO USINADO 20MPA E=5CM | M2 | 553.63 | 553.63 | 29.4 | 24.4 | 10 | 8.3 | 18103.7 | 18103.7 | 29.4 | 10 | 21813.02 | 21813.02 | 0.82995 | 13508.57 | 4595.12 |  | TRUE
2010 | 50.6.0.0.3. | GOINFRA | 221126 | PISO DE LADRILHO HIDRÁULICO COLORIDO MODELO TÁTIL ( ALERTA OU DIRECIONAL) SEM LASTRO | M2 | 73 | 73 | 126.64 | 105.12 | 24.97 | 20.72 | 9186.32 | 9186.32 | 126.64 | 24.97 | 11067.53 | 11067.53 | 0.83002 | 7673.76 | 1512.56 |  | TRUE
2011 | 50.7. |  |  | DIVERSOS | [7 empty] | 158.35 | 158.35 |  |  | 190.8 | 190.8 | 0.82993 | 0 | 0 |  | TRUE
2012 | 50.7.0.0.1. | GOINFRA | 271713 | MEIO FIO PD. GOINFRA EM CONC. PRÉ MOLD. RETO/CURVO (9v12X30X100CM), FC28=30MPA COM ARGAM.(1CI:3ARMLC) P/ARREMATE DO REJUNT. - INCLUSO ESCAV./APILOAM./REATERRO E CONC.FC28= 10MPA P/ ASSENTAM. E CHUMBAMENTO | M | 5 | 5 | 20.77 | 17.24 | 17.39 | 14.43 | 158.35 | 158.35 | 20.77 | 17.39 | 190.8 | 190.8 | 0.82993 | 86.2 | 72.15 |  | TRUE
2013 | 51 |  |  | ETAPA 03 - IMPLANTAÇÃO | UN | 1 | [5 empty] | 3388.08 | 3388.08 |  |  | 4092.39 | 4092.39 | 0.8279 | 0 | 0 |  | TRUE
2014 | 51.1. |  |  | SERVIÇOS PRELIMINARES | [7 empty] | 955.71 | 955.71 |  |  | 1154.64 | 1154.64 | 0.82771 | 0 | 0 |  | TRUE
2015 | 51.1.0.0.1. | GOINFRA | 20202 | RASPAGEM E LIMPEZA MANUAL DO TERRENO | M2 | 432.45 | 432.45 | 0 | 0 | 2.67 | 2.21 | 955.71 | 955.71 | 0 | 2.67 | 1154.64 | 1154.64 | 0.82771 | 0 | 955.71 |  | TRUE
2016 | 51.2. |  |  | TRANSPORTES | [7 empty] | 313.37 | 313.37 |  |  | 377.65 | 377.65 | 0.82979 | 0 | 0 |  | TRUE
2017 | 51.2.0.0.1. | GOINFRA | 30101 | TRANSPORTE DE ENTULHO EM CAMINHÃO INCLUSO A CARGA MANUAL | M3 | 8.64 | 8.64 | 34.11 | 28.31 | 9.6 | 7.96 | 313.37 | 313.37 | 34.11 | 9.6 | 377.65 | 377.65 | 0.82979 | 244.59 | 68.77 |  | TRUE
2018 | 51.3. |  |  | SERVIÇO EM TERRA | [7 empty] | 2119 | 2119 |  |  | 2560.1 | 2560.1 | 0.8277 | 0 | 0 |  | TRUE
2019 | 51.3.0.0.1. | GOINFRA | 41140 | REGULARIZAÇÃO DO TERRENO SEM APILOAMENTO COM TRANSPORTE MANUAL DA TERRA ESCAVADA | M2 | 432.45 | 432.45 | 0 | 0 | 2.72 | 2.25 | 973.01 | 973.01 | 0 | 2.72 | 1176.26 | 1176.26 | 0.82721 | 0 | 973.01 |  | TRUE
2020 | 51.3.0.0.2. | SINAPI | 97083 | COMPACTAÇÃO MECÂNICA DE SOLO PARA EXECUÇÃO DE RADIER, PISO DE CONCRETO OU LAJE SOBRE SOLO, COM COMPACTADOR DE SOLOS A PERCUSSÃO. AF_09/2021 | M2 | 432.45 | 432.45 | 0.93 | 0.77 | 2.27 | 1.88 | 1145.99 | 1145.99 | 0.93 | 2.27 | 1383.84 | 1383.84 | 0.82812 | 332.98 | 813 |  | TRUE
2021 | 52 |  |  | ETAPA 03 - POSTE | UN | 1 | [5 empty] | 1970.6 | 1970.6 |  |  | 2373.96 | 2373.96 | 0.83009 | 0 | 0 |  | TRUE
2022 | 52.1. |  |  | INSTALAÇÕES ELÉTRICAS | [7 empty] | 1970.6 | 1970.6 |  |  | 2373.96 | 2373.96 | 0.83009 | 0 | 0 |  | TRUE
2023 | 52.1.0.0.1. | COMPOSIÇÃO | COMP 699_SEE | POSTE EM AÇO GALVANIZADO H=3,00M, COM 02 LUMINÁRIAS LED DE 33W ATE 50W - FORNECIMENTO E INSTALAÇÃO. INCLUSO BASE DE CONCRETO (SINAPI + GOINFRA) | UN | 2 | 2 | 1073.41 | 891.03 | 113.57 | 94.27 | 1970.6 | 1970.6 | 1073.41 | 113.57 | 2373.96 | 2373.96 | 0.83009 | 1782.06 | 188.54 |  | TRUE
2024 | 53 |  |  | ETAPA 03 - HORTA | UN | 1 | [5 empty] | 13.02 | 13.02 |  |  | 15.69 | 15.69 | 0.82983 | 0 | 0 |  | TRUE
2025 | 53.1. |  |  | SERVIÇOS PRELIMINARES | [7 empty] | 6.13 | 6.13 |  |  | 7.39 | 7.39 | 0.8295 | 0 | 0 |  | TRUE
2026 | 53.1.0.0.1. | GOINFRA | 20118 | DEMOLIÇÃO MANUAL ALVENARIA TIJOLO SEM REAPROVEITAMENTO COM TRANSPORTE ATE CAÇAMBA E CARGA | M3 | 0.19 | 0.19 | 0 | 0 | 38.93 | 32.31 | 6.13 | 6.13 | 0 | 38.93 | 7.39 | 7.39 | 0.8295 | 0 | 6.13 |  | TRUE
2027 | 53.2. |  |  | TRANSPORTES | [7 empty] | 6.89 | 6.89 |  |  | 8.3 | 8.3 | 0.83012 | 0 | 0 |  | TRUE
2028 | 53.2.0.0.1. | GOINFRA | 30101 | TRANSPORTE DE ENTULHO EM CAMINHÃO INCLUSO A CARGA MANUAL | M3 | 0.19 | 0.19 | 34.11 | 28.31 | 9.6 | 7.96 | 6.89 | 6.89 | 34.11 | 9.6 | 8.3 | 8.3 | 0.83012 | 5.37 | 1.51 |  | TRUE
2029 | 54 |  |  | ETAPA 03 - TAPUMES | UN | 1 | [5 empty] | 4670.9 | 4670.9 |  |  | 5627.39 | 5627.39 | 0.83003 | 0 | 0 |  | TRUE
2030 | 54.1. |  |  | SERVIÇOS PRELIMINARES | [7 empty] | 4670.9 | 4670.9 |  |  | 5627.39 | 5627.39 | 0.83003 | 0 | 0 |  | TRUE
2031 | 54.1.0.0.1. | GOINFRA | 20600 | TAPUME EM CHAPA COMPENSADA RESINADA 6MM COM PORTÕES E FERRAGENS - PADRÃO GOINFRA | M2 | 73.86 | 73.86 | 58.67 | 48.7 | 17.52 | 14.54 | 4670.9 | 4670.9 | 58.67 | 17.52 | 5627.39 | 5627.39 | 0.83003 | 3596.98 | 1073.92 |  | TRUE
2032 | 55 |  |  | ETAPA 04 - QUADRA COBERTA | UN | 1 | [5 empty] | 71169 | 71169 |  |  | 85759.36 | 85759.36 | 0.82987 | 0 | 0 |  | TRUE
2033 | 55.1. |  |  | SERVIÇOS PRELIMINARES | [7 empty] | 2516.7 | 2516.7 |  |  | 3038.34 | 3038.34 | 0.82831 | 0 | 0 |  | TRUE
2034 | 55.1.0.0.1. | GOINFRA | 20121 | DEMOLIÇÃO MANUAL EM CONCRETO SIMPLES COM TRANSPORTE ATÉ CAÇAMBA E CARGA | M3 | 9 | 9 | 0 | 0 | 161.93 | 134.41 | 1209.69 | 1209.69 | 0 | 161.93 | 1457.37 | 1457.37 | 0.83005 | 0 | 1209.69 |  | TRUE
2035 | 55.1.0.0.2. | SINAPI | 97638 | REMOÇÃO DE CHAPAS E PERFIS DE DRYWALL, DE FORMA MANUAL, SEM REAPROVEITAMENTO. AF_12/2017 | M2 | 163 | 163 | 1.9 | 1.57 | 5.3 | 4.39 | 971.48 | 971.48 | 1.9 | 5.3 | 1173.6 | 1173.6 | 0.82778 | 255.91 | 715.57 |  | TRUE
2036 | 55.1.0.0.3. | SINAPI | 97640 | REMOÇÃO DE FORROS DE DRYWALL, PVC E FIBROMINERAL, DE FORMA MANUAL, SEM REAPROVEITAMENTO. AF_12/2017 | M2 | 173.44 | 173.44 | 0.37 | 0.3 | 1.19 | 0.98 | 222 | 222 | 0.37 | 1.19 | 270.56 | 270.56 | 0.82052 | 52.03 | 169.97 |  | TRUE
2037 | 55.1.0.0.4. | GOINFRA | 20106 | REMOÇÃO MANUAL DE JANELA OU PORTAL COM TRANSPORTE ATÉ CAÇAMBA E CARGA | M2 | 21.96 | 21.96 | 0 | 0 | 6.23 | 5.17 | 113.53 | 113.53 | 0 | 6.23 | 136.81 | 136.81 | 0.82984 | 0 | 113.53 |  | TRUE
2038 | 55.2. |  |  | TRANSPORTES | [7 empty] | 586.12 | 586.12 |  |  | 706.35 | 706.35 | 0.82979 | 0 | 0 |  | TRUE
2039 | 55.2.0.0.1. | GOINFRA | 30101 | TRANSPORTE DE ENTULHO EM CAMINHÃO INCLUSO A CARGA MANUAL | M3 | 16.16 | 16.16 | 34.11 | 28.31 | 9.6 | 7.96 | 586.12 | 586.12 | 34.11 | 9.6 | 706.35 | 706.35 | 0.82979 | 457.48 | 128.63 |  | TRUE
2040 | 55.3. |  |  | ALVENARIAS E DIVISÓRIAS | [7 empty] | 337.05 | 337.05 |  |  | 406.16 | 406.16 | 0.82985 | 0 | 0 |  | TRUE
2041 | 55.3.0.0.1. | COMPOSIÇÃO | COMP 063_SEE | MURETA P/ QUAD. POLIESP. ALV. DE TIJ. FURADO - 1/2 VEZ - C/ CHP. E PEDRISCO (GOINFRA) | M2 | 5.66 | 5.66 | 48.21 | 40.01 | 23.55 | 19.54 | 337.05 | 337.05 | 48.21 | 23.55 | 406.16 | 406.16 | 0.82985 | 226.45 | 110.59 |  | TRUE
2042 | 55.4. |  |  | ESQUADRIAS METÁLICAS | [7 empty] | 19798.25 | 19798.25 |  |  | 23851.71 | 23851.71 | 0.83006 | 0 | 0 |  | TRUE
2043 | 55.4.0.0.1. | GOINFRA | 270621 | ALAMBRADO EM TUBO INDUSTRIAL 2"#2,28 E TELA MALHA 4" FIO 12 (QUADRA ESPORTE EXISTENTE) SEM PINTURA | M2 | 179.9 | 179.9 | 122.83 | 101.96 | 4.8 | 3.98 | 19058.6 | 19058.6 | 122.83 | 4.8 | 22960.63 | 22960.63 | 0.83006 | 18342.6 | 716 |  | TRUE
2044 | 55.4.0.0.2. | COMPOSIÇÃO | COMP 085_SEE | GUARDA-CORPO - INCLUSO PINTURA - PADRÃO SEDUC (GOINFRA) | M | 2.45 | 2.45 | 322.61 | 267.79 | 41.1 | 34.11 | 739.65 | 739.65 | 322.61 | 41.1 | 891.08 | 891.08 | 0.83006 | 656.08 | 83.56 |  | TRUE
2045 | 55.5. |  |  | REVESTIMENTO DE PAREDE | [7 empty] | 215.68 | 215.68 |  |  | 260.12 | 260.12 | 0.82916 | 0 | 0 |  | TRUE
2046 | 55.5.0.0.1. | GOINFRA | 200150 | CHAPISCO ROLADO - (1COLA:10CI:30 ARML) | M2 | 11.31 | 11.31 | 3.75 | 3.11 | 1.24 | 1.02 | 46.71 | 46.71 | 3.75 | 1.24 | 56.43 | 56.43 | 0.82775 | 35.17 | 11.53 |  | TRUE
2047 | 55.5.0.0.2. | GOINFRA | 200403 | REBOCO (1 CALH:4 ARFC+100kgCI/M3) | M2 | 11.31 | 11.31 | 2.88 | 2.39 | 15.13 | 12.55 | 168.97 | 168.97 | 2.88 | 15.13 | 203.69 | 203.69 | 0.82954 | 27.03 | 141.94 |  | TRUE
2048 | 55.6. |  |  | REVESTIMENTO DE PISO | [7 empty] | 10682.51 | 10682.51 |  |  | 12872.28 | 12872.28 | 0.82988 | 0 | 0 |  | TRUE
2049 | 55.6.0.0.1. | GOINFRA | 220107 | LASTRO DE BRITA PARA PISO - (OBRAS CIVIS) | M3 | 5.4 | 5.4 | 175.88 | 145.99 | 25.21 | 20.92 | 901.31 | 901.31 | 175.88 | 25.21 | 1085.88 | 1085.88 | 0.83003 | 788.34 | 112.96 |  | TRUE
2050 | 55.6.0.0.2. | COMPOSIÇÃO | COMP 002_SEE | ARMAÇÃO EM TELA DE AÇO SOLDADA NERVURADA Q-92, AÇO-60, 4,2 mm, MALHA 15x15 CM (GOINFRA + SINAPI) | M2 | 180 | 180 | 12.66 | 10.5 | 1.11 | 0.92 | 2055.6 | 2055.6 | 12.66 | 1.11 | 2478.6 | 2478.6 | 0.82934 | 1890 | 165.6 |  | TRUE
2051 | 55.6.0.0.3. | GOINFRA | 220061 | PISO LAMINADO COM CONCRETO USINADO 20MPA E=7 CM | M2 | 180 | 180 | 40.18 | 33.35 | 11.53 | 9.57 | 7725.6 | 7725.6 | 40.18 | 11.53 | 9307.8 | 9307.8 | 0.83001 | 6003 | 1722.6 |  | TRUE
2052 | 55.7. |  |  | PINTURA | [7 empty] | 24844.62 | 24844.62 |  |  | 29941.7 | 29941.7 | 0.82977 | 0 | 0 |  | TRUE
2053 | 55.7.0.0.1. | SINAPI | 102494 | PINTURA DE PISO COM TINTA EPÓXI, APLICAÇÃO MANUAL, 2 DEMÃOS, INCLUSO PRIMER EPÓXI. AF_05/2021 | M2 | 207.76 | 207.76 | 51.76 | 42.96 | 7.73 | 6.41 | 10257.11 | 10257.11 | 51.76 | 7.73 | 12359.64 | 12359.64 | 0.82989 | 8925.36 | 1331.74 |  | TRUE
2054 | 55.7.0.0.2. | SINAPI | 102506 | PINTURA DE DEMARCAÇÃO DE QUADRA POLIESPORTIVA COM TINTA EPÓXI, E = 5 CM, APLICAÇÃO MANUAL. AF_05/2021 | M | 315.93 | 315.93 | 3.94 | 3.27 | 6.76 | 5.61 | 2805.45 | 2805.45 | 3.94 | 6.76 | 3380.45 | 3380.45 | 0.8299 | 1033.09 | 1772.36 |  | TRUE
2055 | 55.7.0.0.3. | GOINFRA | 261000 | PINTURA LATEX ACRILICA 2 DEMAOS C/SELADOR | M2 | 85.56 | 85.56 | 5.37 | 4.45 | 7.98 | 6.62 | 947.14 | 947.14 | 5.37 | 7.98 | 1142.22 | 1142.22 | 0.82921 | 380.74 | 566.4 |  | TRUE
2056 | 55.7.0.0.4. | GOINFRA | 261602 | PINTURA TINTA ESMALTE PARA ESQUADRIAS DE FERRO C FUNDO ANTICORROSIVO | M2 | 269.85 | 269.85 | 11.35 | 9.42 | 14.87 | 12.34 | 5871.93 | 5871.93 | 11.35 | 14.87 | 7075.46 | 7075.46 | 0.8299 | 2541.98 | 3329.94 |  | TRUE
2057 | 55.7.0.0.5. | GOINFRA | 261503 | PINTURA ESMALTE 2 DEMÃOS PARA ESQUADRIAS DE FERRO (SEM FUNDO ANTICORROSIVO) | M2 | 93.25 | 93.25 | 4.59 | 3.81 | 12.87 | 10.68 | 1351.19 | 1351.19 | 4.59 | 12.87 | 1628.14 | 1628.14 | 0.8299 | 355.28 | 995.91 |  | TRUE
2058 | 55.7.0.0.6. | GOINFRA | 261609 | PINTURA ESMALTE ALQUIDICO ESTRUTURA METALICA 2 DEMAOS | M2 | 327.75 | 327.75 | 9.34 | 7.75 | 3.95 | 3.27 | 3611.8 | 3611.8 | 9.34 | 3.95 | 4355.79 | 4355.79 | 0.8292 | 2540.06 | 1071.74 |  | TRUE
2059 | 55.8. |  |  | DIVERSOS | [7 empty] | 12188.07 | 12188.07 |  |  | 14682.7 | 14682.7 | 0.8301 | 0 | 0 |  | TRUE
2060 | 55.8.0.0.1. | GOINFRA | 270891 | SUPORTE EM TUBO INDUSTRIAL REMOVÍVEL PARA TABELA DE BASQUETE - 2 UNID.(ASSENT./PINTADOS) | CJ | 1 | 1 | 4757.49 | 3949.19 | 634.72 | 526.88 | 4476.07 | 4476.07 | 4757.49 | 634.72 | 5392.21 | 5392.21 | 0.8301 | 3949.19 | 526.88 |  | TRUE
2061 | 55.8.0.0.2. | GOINFRA | 271102 | TABELA PARA BASQUETE ESTRUTURA METÁLICA MADEIRA DE LEI (ASSENT./PINTADAS) ARO METÁLICO - 2 UNID. | CJ | 1 | 1 | 1787.89 | 1484.12 | 195.85 | 162.57 | 1646.69 | 1646.69 | 1787.89 | 195.85 | 1983.74 | 1983.74 | 0.83009 | 1484.12 | 162.57 |  | TRUE
2062 | 55.8.0.0.3. | GOINFRA | 271103 | CONJUNTO PARA VOLEIBOL EM FERRO GALVANIZADO COM PINTURA (2 SUPORTES) | CJ | 1 | 1 | 1714.26 | 1423 | 62.18 | 51.61 | 1474.61 | 1474.61 | 1714.26 | 62.18 | 1776.44 | 1776.44 | 0.83009 | 1423 | 51.61 |  | TRUE
2063 | 55.8.0.0.4. | GOINFRA | 271101 | TRAVES FERRO GALVANIZADO PARA FUTEBOL DE SALÃO PINTADAS - 3,00 x 2,00M - 2 UNID. | CJ | 1 | 1 | 5390.82 | 4474.91 | 139.49 | 115.79 | 4590.7 | 4590.7 | 5390.82 | 139.49 | 5530.31 | 5530.31 | 0.8301 | 4474.91 | 115.79 |  | TRUE
2064 | 56 |  |  | ETAPA 04 - BLOCO 05 - ADAPTAÇÃO PARA USO COMO SALA DE AULA | UN | 1 | [5 empty] | 11811.5 | 11811.5 |  |  | 14234.16 | 14234.16 | 0.8298 | 0 | 0 |  | TRUE
2065 | 56.1. |  |  | SERVIÇOS PRELIMINARES | [7 empty] | 1100.02 | 1100.02 |  |  | 1325.87 | 1325.87 | 0.82966 | 0 | 0 |  | TRUE
2066 | 56.1.0.0.1. | GOINFRA | 20139 | DEMOLIÇÃO MANUAL DE BANCADA COM TRANSPORTE ATÉ CAÇAMBA E CARGA | M2 | 2.83 | 2.83 | 0 | 0 | 3.9 | 3.23 | 9.14 | 9.14 | 0 | 3.9 | 11.03 | 11.03 | 0.82865 | 0 | 9.14 |  | TRUE
2067 | 56.1.0.0.2. | GOINFRA | 20140 | REMOÇÃO MANUAL DE METAL SANITÁRIO (VÁLVULAS/SIFÃO/REGISTROS/TORNEIRAS/OUTROS) COM TRANSPORTE ATÉ CAÇAMBA E CARGA | UN | 4 | 4 | 0 | 0 | 4.58 | 3.8 | 15.2 | 15.2 | 0 | 4.58 | 18.32 | 18.32 | 0.82969 | 0 | 15.2 |  | TRUE
2068 | 56.1.0.0.3. | SINAPI | 97638 | REMOÇÃO DE CHAPAS E PERFIS DE DRYWALL, DE FORMA MANUAL, SEM REAPROVEITAMENTO. AF_12/2017 | M2 | 17.23 | 17.23 | 1.9 | 1.57 | 5.3 | 4.39 | 102.69 | 102.69 | 1.9 | 5.3 | 124.05 | 124.05 | 0.82781 | 27.05 | 75.63 |  | TRUE
2069 | 56.1.0.0.4. | GOINFRA | 20106 | REMOÇÃO MANUAL DE JANELA OU PORTAL COM TRANSPORTE ATÉ CAÇAMBA E CARGA | M2 | 1.89 | 1.89 | 0 | 0 | 6.23 | 5.17 | 9.77 | 9.77 | 0 | 6.23 | 11.77 | 11.77 | 0.83008 | 0 | 9.77 |  | TRUE
2070 | 56.1.0.0.5. | GOINFRA | 20121 | DEMOLIÇÃO MANUAL EM CONCRETO SIMPLES COM TRANSPORTE ATÉ CAÇAMBA E CARGA | M3 | 4.2 | 4.2 | 0 | 0 | 161.93 | 134.41 | 564.52 | 564.52 | 0 | 161.93 | 680.1 | 680.1 | 0.83005 | 0 | 564.52 |  | TRUE
2071 | 56.1.0.0.6. | GOINFRA | 260104 | REMOCAO DE PINTURA ANTIGA A LATEX | M2 | 90 | 90 | 0 | 0 | 5.34 | 4.43 | 398.7 | 398.7 | 0 | 5.34 | 480.6 | 480.6 | 0.82959 | 0 | 398.7 |  | TRUE
2072 | 56.2. |  |  | TRANSPORTES | [7 empty] | 200.57 | 200.57 |  |  | 241.71 | 241.71 | 0.8298 | 0 | 0 |  | TRUE
2073 | 56.2.0.0.1. | GOINFRA | 30101 | TRANSPORTE DE ENTULHO EM CAMINHÃO INCLUSO A CARGA MANUAL | M3 | 5.53 | 5.53 | 34.11 | 28.31 | 9.6 | 7.96 | 200.57 | 200.57 | 34.11 | 9.6 | 241.71 | 241.71 | 0.8298 | 156.55 | 44.01 |  | TRUE
2074 | 56.3. |  |  | REVESTIMENTO DE PISO | [7 empty] | 7166.1 | 7166.1 |  |  | 8634.02 | 8634.02 | 0.82998 | 0 | 0 |  | TRUE
2075 | 56.3.0.0.1. | GOINFRA | 220101 | LASTRO DE CONCRETO REGULARIZADO IMPERMEABILIZADO 1:3:6 ESP=5CM (BASE) | M2 | 60.07 | 60.07 | 27.05 | 22.45 | 11.05 | 9.17 | 1899.41 | 1899.41 | 27.05 | 11.05 | 2288.66 | 2288.66 | 0.82992 | 1348.57 | 550.84 |  | TRUE
2076 | 56.3.0.0.2. | COMPOSIÇÃO | COMP 754_SEE | GRANITINA 8MM FUNDIDA COM CONTRAPISO (1CI:3ARML) E=2CM, JUNTA PLASTICA 27MM E RESINA ACRÍLICA (GOINFRA + SINAPI) | M2 | 60.07 | 60.07 | 71.74 | 59.55 | 21.88 | 18.16 | 4668.03 | 4668.03 | 71.74 | 21.88 | 5623.75 | 5623.75 | 0.83006 | 3577.16 | 1090.87 |  | TRUE
2077 | 56.3.0.0.3. | COMPOSIÇÃO | COMP 757_SEE | RODAPÉ FUNDIDO DE GRANITINA 7CM E RESINA ACRÍLICA (GOINFRA + SINAPI) | M | 35.03 | 35.03 | 20.25 | 16.8 | 0.35 | 0.29 | 598.66 | 598.66 | 20.25 | 0.35 | 721.61 | 721.61 | 0.82962 | 588.5 | 10.15 |  | TRUE
2078 | 56.4. |  |  | PINTURA | [7 empty] | 3344.81 | 3344.81 |  |  | 4032.56 | 4032.56 | 0.82945 | 0 | 0 |  | TRUE
2079 | 56.4.0.0.1. | GOINFRA | 261300 | EMASSAMENTO COM MASSA PVA DUAS DEMAOS | M2 | 90 | 90 | 2.19 | 1.81 | 9.7 | 8.05 | 887.4 | 887.4 | 2.19 | 9.7 | 1070.1 | 1070.1 | 0.82927 | 162.9 | 724.5 |  | TRUE
2080 | 56.4.0.0.2. | GOINFRA | 261307 | PINTURA PVA LATEX 2 DEMAOS SEM SELADOR | M2 | 55.11 | 55.11 | 3.82 | 3.17 | 5.7 | 4.73 | 435.36 | 435.36 | 3.82 | 5.7 | 524.64 | 524.64 | 0.82983 | 174.69 | 260.67 |  | TRUE
2081 | 56.4.0.0.3. | GOINFRA | 261550 | PINTURA TINTA ESMALTE SINTETICO PARA PAREDES - 2 DEMÃOS C/SELADOR | M2 | 42.26 | 42.26 | 7.39 | 6.13 | 8.96 | 7.43 | 573.04 | 573.04 | 7.39 | 8.96 | 690.95 | 690.95 | 0.82935 | 259.05 | 313.99 |  | TRUE
2082 | 56.4.0.0.4. | GOINFRA | 261001 | PINTURA LATEX ACRILICO 2 DEMAOS | M2 | 36.54 | 36.54 | 4.28 | 3.55 | 7.93 | 6.58 | 370.15 | 370.15 | 4.28 | 7.93 | 446.15 | 446.15 | 0.82965 | 129.71 | 240.43 |  | TRUE
2083 | 56.4.0.0.5. | GOINFRA | 261000 | PINTURA LATEX ACRILICA 2 DEMAOS C/SELADOR | M2 | 65.73 | 65.73 | 5.37 | 4.45 | 7.98 | 6.62 | 727.63 | 727.63 | 5.37 | 7.98 | 877.49 | 877.49 | 0.82922 | 292.49 | 435.13 |  | TRUE
2084 | 56.4.0.0.6. | GOINFRA | 261503 | PINTURA ESMALTE 2 DEMÃOS PARA ESQUADRIAS DE FERRO (SEM FUNDO ANTICORROSIVO) | M2 | 24.24 | 24.24 | 4.59 | 3.81 | 12.87 | 10.68 | 351.23 | 351.23 | 4.59 | 12.87 | 423.23 | 423.23 | 0.82988 | 92.35 | 258.88 |  | TRUE
2085 | 57 |  |  | ETAPA 04 - PINTURA | UN | 1 | [5 empty] | 30672.64 | 30672.64 |  |  | 36984.88 | 36984.88 | 0.82933 | 0 | 0 |  | TRUE
2086 | 57.1. |  |  | PINTURA | [7 empty] | 30672.64 | 30672.64 |  |  | 36984.88 | 36984.88 | 0.82933 | 0 | 0 |  | TRUE
2087 | 57.1.0.0.1. | GOINFRA | 261000 | PINTURA LATEX ACRILICA 2 DEMAOS C/SELADOR | M2 | 1193.23 | 1193.23 | 5.37 | 4.45 | 7.98 | 6.62 | 13209.05 | 13209.05 | 5.37 | 7.98 | 15929.62 | 15929.62 | 0.82921 | 5309.87 | 7899.18 |  | TRUE
2088 | 57.1.0.0.2. | GOINFRA | 261620 | LETREIRO MÉDIO A GRANDE PORTE EM PAREDE FEITO A PINCEL | M2 | 21.6 | 21.6 | 2.34 | 1.94 | 133.18 | 110.55 | 2429.78 | 2429.78 | 2.34 | 133.18 | 2927.23 | 2927.23 | 0.83006 | 41.9 | 2387.88 |  | TRUE
2089 | 57.1.0.0.3. | GOINFRA | 260902 | PINTURA C/VERNIZ ACRILICO-02 DEMAOS | M2 | 98.85 | 98.85 | 7.22 | 5.99 | 5.24 | 4.34 | 1021.12 | 1021.12 | 7.22 | 5.24 | 1231.67 | 1231.67 | 0.82905 | 592.11 | 429 |  | TRUE
2090 | 57.1.0.0.4. | GOINFRA | 260204 | CAIAÇAO 2 DEMAOS EM POSTE/ VIGAS E MEIO FIO(OC) | M2 | 232.82 | 232.82 | 0.58 | 0.48 | 3.27 | 2.71 | 742.69 | 742.69 | 0.58 | 3.27 | 896.35 | 896.35 | 0.82857 | 111.75 | 630.94 |  | TRUE
2091 | 57.1.0.0.5. | GOINFRA | 261703 | PINTURA TINTA POLIESPORTIVA - 2 DEMÃOS (PISOS E CIMENTADOS) | M2 | 1103.33 | 1103.33 | 3.87 | 3.21 | 8.96 | 7.43 | 11739.43 | 11739.43 | 3.87 | 8.96 | 14155.72 | 14155.72 | 0.82931 | 3541.68 | 8197.74 |  | TRUE
2092 | 57.1.0.0.6. | GOINFRA | 261503 | PINTURA ESMALTE 2 DEMÃOS PARA ESQUADRIAS DE FERRO (SEM FUNDO ANTICORROSIVO) | M2 | 105.63 | 105.63 | 4.59 | 3.81 | 12.87 | 10.68 | 1530.57 | 1530.57 | 4.59 | 12.87 | 1844.29 | 1844.29 | 0.8299 | 402.45 | 1128.12 |  | TRUE
2093 | 58 |  |  | ETAPA 04 - CENTRAL DE GÁS | UN | 1 | [5 empty] | 76.74 | 76.74 |  |  | 92.48 | 92.48 | 0.8298 | 0 | 0 |  | TRUE
2094 | 58.1. |  |  | SERVIÇOS PRELIMINARES | [7 empty] | 39.75 | 39.75 |  |  | 47.9 | 47.9 | 0.82985 | 0 | 0 |  | TRUE
2095 | 58.1.0.0.1. | GOINFRA | 20118 | DEMOLIÇÃO MANUAL ALVENARIA TIJOLO SEM REAPROVEITAMENTO COM TRANSPORTE ATE CAÇAMBA E CARGA | M3 | 1 | 1 | 0 | 0 | 38.93 | 32.31 | 32.31 | 32.31 | 0 | 38.93 | 38.93 | 38.93 | 0.82995 | 0 | 32.31 |  | TRUE
2096 | 58.1.0.0.2. | GOINFRA | 20106 | REMOÇÃO MANUAL DE JANELA OU PORTAL COM TRANSPORTE ATÉ CAÇAMBA E CARGA | M2 | 1.44 | 1.44 | 0 | 0 | 6.23 | 5.17 | 7.44 | 7.44 | 0 | 6.23 | 8.97 | 8.97 | 0.82943 | 0 | 7.44 |  | TRUE
2097 | 58.2. |  |  | TRANSPORTES | [7 empty] | 36.99 | 36.99 |  |  | 44.58 | 44.58 | 0.82974 | 0 | 0 |  | TRUE
2098 | 58.2.0.0.1. | GOINFRA | 30101 | TRANSPORTE DE ENTULHO EM CAMINHÃO INCLUSO A CARGA MANUAL | M3 | 1.02 | 1.02 | 34.11 | 28.31 | 9.6 | 7.96 | 36.99 | 36.99 | 34.11 | 9.6 | 44.58 | 44.58 | 0.82974 | 28.87 | 8.11 |  | TRUE
2099 | 59 |  |  | ETAPA 04 - MASTRO DA BANDEIRA | UN | 1 | [5 empty] | 1947.76 | 1947.76 |  |  | 2346.43 | 2346.43 | 0.8301 | 0 | 0 |  | TRUE
2100 | 59.1. |  |  | DIVERSOS | [7 empty] | 1947.76 | 1947.76 |  |  | 2346.43 | 2346.43 | 0.8301 | 0 | 0 |  | TRUE
2101 | 59.1.0.0.1. | GOINFRA | 270802 | MASTROS PARA BANDEIRAS EM FERRO GALVANIZADO (ASSENTADOS/PINTADOS) - 3 UNIDADES | CJ | 1 | 1 | 2243.99 | 1862.73 | 102.44 | 85.03 | 1947.76 | 1947.76 | 2243.99 | 102.44 | 2346.43 | 2346.43 | 0.8301 | 1862.73 | 85.03 |  | TRUE
2102 | 60 |  |  | ETAPA 04 - BANCO | UN | 1 | [5 empty] | 1225.72 | 1225.72 |  |  | 1476.64 | 1476.64 | 0.83007 | 0 | 0 |  | TRUE
2103 | 60.1. |  |  | DIVERSOS | [7 empty] | 1225.72 | 1225.72 |  |  | 1476.64 | 1476.64 | 0.83007 | 0 | 0 |  | TRUE
2104 | 60.1.0.0.1. | GOINFRA | 271307 | BANCO CONCRETO POLIDO BASE EM ALVENARIA TIJOLO APARENTE PINTADA - PADRÃO GOINFRA | M | 4 | 4 | 247 | 205.03 | 122.16 | 101.4 | 1225.72 | 1225.72 | 247 | 122.16 | 1476.64 | 1476.64 | 0.83007 | 820.12 | 405.6 |  | TRUE
2105 | 61 |  |  | ETAPA 04 - PERGOLADO | UN | 1 | [5 empty] | 5872.39 | 5872.39 |  |  | 7080.02 | 7080.02 | 0.82943 | 0 | 0 |  | TRUE
2106 | 61.1. |  |  | FUNDAÇÕES E SONDAGENS | [7 empty] | 455.87 | 455.87 |  |  | 549.29 | 549.29 | 0.82993 | 0 | 0 |  | TRUE
2107 | 61.1.1. |  |  | ESTACAS | [7 empty] | 455.87 | 455.87 |  |  | 549.29 | 549.29 | 0.82993 | 0 | 0 |  | TRUE
2108 | 61.1.1.0.1. | GOINFRA | 50302 | ESTACA A TRADO DIAM.30 CM SEM FERRO | M | 6 | 6 | 32.19 | 26.72 | 37.48 | 31.11 | 346.98 | 346.98 | 32.19 | 37.48 | 418.02 | 418.02 | 0.83006 | 160.32 | 186.66 |  | TRUE
2109 | 61.1.1.0.2. | GOINFRA | 52014 | ACO CA-60 - 5,0 MM - (OBRAS CIVIS) | KG | 3 | 3 | 12.82 | 10.64 | 2.61 | 2.16 | 38.4 | 38.4 | 12.82 | 2.61 | 46.29 | 46.29 | 0.82955 | 31.92 | 6.48 |  | TRUE
2110 | 61.1.1.0.3. | GOINFRA | 52004 | ACO CA 50-A - 8,0 MM (5/16") - (OBRAS CIVIS) | KG | 7 | 7 | 9.16 | 7.6 | 2.98 | 2.47 | 70.49 | 70.49 | 9.16 | 2.98 | 84.98 | 84.98 | 0.82949 | 53.2 | 17.29 |  | TRUE
2111 | 61.2. |  |  | ESTRUTURAS METÁLICAS | [7 empty] | 5053.86 | 5053.86 |  |  | 6093.36 | 6093.36 | 0.8294 | 0 | 0 |  | TRUE
2112 | 61.2.0.0.1. | SINAPI | 100775 | ESTRUTURA TRELIÇADA DE COBERTURA, TIPO FINK, COM LIGAÇÕES SOLDADAS, INCLUSOS PERFIS METÁLICOS, CHAPAS METÁLICAS, MÃO DE OBRA E TRANSPORTE COM GUINDASTE - FORNECIMENTO E INSTALAÇÃO. AF_01/2020_PSA | KG | 378 | 378 | 15.26 | 12.66 | 0.86 | 0.71 | 5053.86 | 5053.86 | 15.26 | 0.86 | 6093.36 | 6093.36 | 0.8294 | 4785.48 | 268.38 |  | TRUE
2113 | 61.3. |  |  | PINTURA | [7 empty] | 362.66 | 362.66 |  |  | 437.37 | 437.37 | 0.82918 | 0 | 0 |  | TRUE
2114 | 61.3.0.0.1. | GOINFRA | 261609 | PINTURA ESMALTE ALQUIDICO ESTRUTURA METALICA 2 DEMAOS | M2 | 32.91 | 32.91 | 9.34 | 7.75 | 3.95 | 3.27 | 362.66 | 362.66 | 9.34 | 3.95 | 437.37 | 437.37 | 0.82918 | 255.05 | 107.61 |  | TRUE
2115 | 62 |  |  | ETAPA 04 - GRAMA ESMERALDA | UN | 1 | [5 empty] | 3442.51 | 3442.51 |  |  | 4149.81 | 4149.81 | 0.82956 | 0 | 0 |  | TRUE
2116 | 62.1. |  |  | SERVIÇOS PRELIMINARES | [7 empty] | 340.67 | 340.67 |  |  | 411.58 | 411.58 | 0.82771 | 0 | 0 |  | TRUE
2117 | 62.1.0.0.1. | GOINFRA | 20202 | RASPAGEM E LIMPEZA MANUAL DO TERRENO | M2 | 154.15 | 154.15 | 0 | 0 | 2.67 | 2.21 | 340.67 | 340.67 | 0 | 2.67 | 411.58 | 411.58 | 0.82771 | 0 | 340.67 |  | TRUE
2118 | 62.2. |  |  | TRANSPORTES | [7 empty] | 111.71 | 111.71 |  |  | 134.62 | 134.62 | 0.82982 | 0 | 0 |  | TRUE
2119 | 62.2.0.0.1. | GOINFRA | 30101 | TRANSPORTE DE ENTULHO EM CAMINHÃO INCLUSO A CARGA MANUAL | M3 | 3.08 | 3.08 | 34.11 | 28.31 | 9.6 | 7.96 | 111.71 | 111.71 | 34.11 | 9.6 | 134.62 | 134.62 | 0.82982 | 87.19 | 24.51 |  | TRUE
2120 | 62.3. |  |  | SERVIÇO EM TERRA | [7 empty] | 298.68 | 298.68 |  |  | 360.3 | 360.3 | 0.82898 | 0 | 0 |  | TRUE
2121 | 62.3.0.0.1. | GOINFRA | 41004 | ESCAVACAO MECANICA | M3 | 10 | 10 | 1.76 | 1.46 | 0 | 0 | 14.6 | 14.6 | 1.76 | 0 | 17.6 | 17.6 | 0.82955 | 14.6 | 0 |  | TRUE
2122 | 62.3.0.0.2. | GOINFRA | 41005 | CARGA MECANIZADA | M3 | 10 | 10 | 1.29 | 1.07 | 0 | 0 | 10.7 | 10.7 | 1.29 | 0 | 12.9 | 12.9 | 0.82946 | 10.7 | 0 |  | TRUE
2123 | 62.3.0.0.3. | GOINFRA | 41012 | INDENIZAÇÃO DE JAZIDA | M3 | 10 | 10 | 5 | 4.15 | 0 | 0 | 41.5 | 41.5 | 5 | 0 | 50 | 50 | 0.83 | 41.5 | 0 |  | TRUE
2124 | 62.3.0.0.4. | GOINFRA | 41006 | TRANSPORTE DE MATERIAL ESCAVADO M3.KM | M3KM | 100 | 100 | 2.45 | 2.03 | 0 | 0 | 203 | 203 | 2.45 | 0 | 245 | 245 | 0.82857 | 203 | 0 |  | TRUE
2125 | 62.3.0.0.5. | GOINFRA | 41008 | COMPACTAÇÃO MECÂNICA COM CONTROLE DA UMIDADE (95% PN) | M3 | 8 | 8 | 4.35 | 3.61 | 0 | 0 | 28.88 | 28.88 | 4.35 | 0 | 34.8 | 34.8 | 0.82989 | 28.88 | 0 |  | TRUE
2126 | 62.4. |  |  | DIVERSOS | [7 empty] | 2691.45 | 2691.45 |  |  | 3243.31 | 3243.31 | 0.82985 | 0 | 0 |  | TRUE
2127 | 62.4.0.0.1. | GOINFRA | 270210 | PLANTIO GRAMA ESMERALDA PLACA C/ M.O. IRRIG., ADUBO,TERRA VEGETAL (O.C.) A<11.000,00M2 | M2 | 154.15 | 154.15 | 15.34 | 12.73 | 5.7 | 4.73 | 2691.45 | 2691.45 | 15.34 | 5.7 | 3243.31 | 3243.31 | 0.82985 | 1962.32 | 729.12 |  | TRUE
2128 | 63 |  |  | ETAPA 04 - ACESSIBILIDADE | UN | 1 | [5 empty] | 11131.22 | 11131.22 |  |  | 13410.77 | 13410.77 | 0.83002 | 0 | 0 |  | TRUE
2129 | 63.1. |  |  | REVESTIMENTO DE PISO | [7 empty] | 11131.22 | 11131.22 |  |  | 13410.77 | 13410.77 | 0.83002 | 0 | 0 |  | TRUE
2130 | 63.1.0.0.1. | GOINFRA | 221126 | PISO DE LADRILHO HIDRÁULICO COLORIDO MODELO TÁTIL ( ALERTA OU DIRECIONAL) SEM LASTRO | M2 | 14 | 14 | 126.64 | 105.12 | 24.97 | 20.72 | 1761.76 | 1761.76 | 126.64 | 24.97 | 2122.54 | 2122.54 | 0.83002 | 1471.68 | 290.08 |  | TRUE
2131 | 63.1.0.0.2. | SINAPI | 101094 | PISO PODOTÁTIL DE ALERTA OU DIRECIONAL, DE BORRACHA, ASSENTADO SOBRE ARGAMASSA. AF_05/2020 | M | 61.15 | 61.15 | 144.58 | 120.01 | 12.84 | 10.65 | 7989.85 | 7989.85 | 144.58 | 12.84 | 9626.23 | 9626.23 | 0.83001 | 7338.61 | 651.24 |  | TRUE
2132 | 63.1.0.0.3. | COMPOSIÇÃO | COMP 476_SEE | MAPA TÁTIL EM CHAPA DE ACRÍLICO 70X50 CM - FORNECIMENTO E INSTALAÇÃO (GOINFRA + ORSE) | UN | 1 | 1 | 1633.97 | 1356.35 | 28.03 | 23.26 | 1379.61 | 1379.61 | 1633.97 | 28.03 | 1662 | 1662 | 0.83009 | 1356.35 | 23.26 |  | TRUE
2133 | 64 |  |  | ETAPA 04 - TAPUMES | UN | 1 | [5 empty] | 4980.78 | 4980.78 |  |  | 6000.72 | 6000.72 | 0.83003 | 0 | 0 |  | TRUE
2134 | 64.1. |  |  | SERVIÇOS PRELIMINARES | [7 empty] | 4980.78 | 4980.78 |  |  | 6000.72 | 6000.72 | 0.83003 | 0 | 0 |  | TRUE
2135 | 64.1.0.0.1. | GOINFRA | 20600 | TAPUME EM CHAPA COMPENSADA RESINADA 6MM COM PORTÕES E FERRAGENS - PADRÃO GOINFRA | M2 | 78.76 | 78.76 | 58.67 | 48.7 | 17.52 | 14.54 | 4980.78 | 4980.78 | 58.67 | 17.52 | 6000.72 | 6000.72 | 0.83003 | 3835.61 | 1145.17 |  | TRUE
| OBS: OS QUANTITATIVOS DE MATERIAIS DAS INSTALAÇÕES HIDROSSANITÁRIAS, ELÉTRICAS E ESPECIAIS SÃO FORNECIDOS PELOS PROFISSIONAIS RESPONSÁVEIS PELOS RESPECTIVOS PROJETOS. | [7 empty] | VALOR TOTAL |  |  | 2737262.1 |  | VALOR TOTAL |  | 3298966.96 |  | -561704.86
[9 empty] | VALOR BDI (22,33%) |  |  | 611230.62 |  | VALOR BDI (22,33%) |  | 736659.32 |  | -125428.7
| (1) Conforme previsto pelo DECRETO Nº 7.983, DE 8 DE ABRIL DE 2013, os preços adotados são aqueles constantes dos sistemas de referência indicados. Justifica-se o uso dos preços destas composições de custos unitários devido ao seu valor ser menor à mediana de seus correspondentes na tabela SINAPI; (2) Optou-se pelo uso das composições de custos da GOINFRA para itens não presentes na SINAPI; (3) Para itens da GOINFRA, os vidros não estão inclusos nas esquadrias e já foram considerados os custos de contramarco para as esquadrias de alumínio; (4) Nos casos em que houver execução de granitina e omissão do item GOINFRA 221102, considerou-se que o quantitativo para o rodapé, de altura igual a 7cm, foi incorporado na área de piso; (5) O custo unitário aproximado por metro quadrado é calculado dividindo-se o valor total do orçamento pela área total de construção. | [7 empty] | TOTAL ORÇAMENTO |  |  | 3348492.72 |  | TOTAL ORÇAMENTO |  | 4035626.28 |  | -687133.56
[9 empty] | CUSTO POR M2 ³ |  |  | 2364.2038 |  | CUSTO POR M2 ³ |  | 2849.35
[9 empty] | MATERIAL S/ BDI |  |  | 1891127.81 |  | MATERIAL S/ BDI |  | 2278944.65
[9 empty] | MÃO DE OBRA S/ BDI |  |  | 846131.56 |  | MÃO DE OBRA S/ BDI |  | 1020022.31

## Somatório
UNIDADE ESCOLAR |  |  |  | CÓDIGO INEP
ESCOLA ESTADUAL PROFESSOR ESMERALDO MONTEIRO |  |  |  | 52039927
OBRA |  |  |  | CIDADE
REFORMA E AMPLIAÇÃO |  |  |  | TRINDADE
ENDEREÇO |  |  |  | CRE
RUA 35 N°106 , SETOR PAI ETERNO , CEP:75387-106 |  |  |  | CRE-TRINDADE
REFERÊNCIA |  |  | DATA | ÁREA TOTAL CONSTRUÍDA (M²)
GOINFRA E SINAPI - ONERADA |  |  | 2024-01-16 | 1416.33
SOMATÓRIO DE SERVIÇOS
ITEM | DESCRIÇÃO DOS SERVIÇOS |  | PREÇO SEM BDI (R$) | PREÇO COM BDI (R$) | PARTIC. ( % ) | PREÇO SEM BDI (R$) | PREÇO COM BDI (R$) | PARTIC. ( % )
a. | SERVIÇOS PRELIMINARES | 196426.87 | 162981.88 | 199375.73 | 5.954% | 196426.87 | 240288.99 | 5.95
b. | TRANSPORTES | 19700.29 | 16345.98 | 19996.03 | 0.5972% | 19700.29 | 24099.36 | 0.6
c. | SERVIÇO EM TERRA | 41550.74 | 34476.02 | 42174.51 | 1.26% | 41550.74 | 50829.02 | 1.26
d. | FUNDAÇÕES E SONDAGENS | 197716.78 | 164052.16 | 200685 | 5.993% | 197716.78 | 241866.94 | 5.99
e. | ESTRUTURA | 451082.5 | 374278.09 | 457854.38 | 13.67% | 451082.5 | 551809.22 | 13.67
f. | INSTALAÇÕES ELÉTRICAS | 239007.55 | 198312.48 | 242595.65 | 7.245% | 239007.55 | 292377.94 | 7.24
g. | INSTALAÇÕES HIDROSSANITÁRIAS | 220971.29 | 183347.2 | 224288.62 | 6.698% | 220971.29 | 270314.18 | 6.7
h | INSTALAÇÕES ESPECIAIS | 29101.22 | 24146.24 | 29538.09 | 0.8821% | 29101.22 | 35599.52 | 0.88
i. | ALVENARIAS E DIVISÓRIAS | 136363.58 | 113145.38 | 138410.74 | 4.134% | 136363.58 | 166813.57 | 4.13
k. | IMPERMEABILIZAÇÃO | 25134.02 | 20854.52 | 25511.33 | 0.7619% | 25134.02 | 30746.45 | 0.76
n. | ESTRUTURAS METÁLICAS | 260921.53 | 216495.23 | 264838.61 | 7.909% | 260921.53 | 319185.31 | 7.91
o. | COBERTURAS | 67397.55 | 55921.98 | 68409.35 | 2.043% | 67397.55 | 82447.42 | 2.04
p. | ESQUADRIAS DE MADEIRA | 3982.05 | 3304.03 | 4041.81 | 0.1207% | 3982.05 | 4871.24 | 0.12
q. | ESQUADRIAS METÁLICAS | 184786.35 | 153323.35 | 187560.45 | 5.601% | 184786.35 | 226049.14 | 5.6
r. | VIDROS | 33575.99 | 27859.11 | 34080.04 | 1.018% | 33575.99 | 41073.51 | 1.02
s. | REVESTIMENTO DE PAREDE | 143360.98 | 118951.35 | 145513.18 | 4.346% | 143360.98 | 175373.49 | 4.35
t. | FORROS | 51446.69 | 42687.02 | 52219.03 | 1.559% | 51446.69 | 62934.74 | 1.56
u. | REVESTIMENTO DE PISO | 290265.28 | 240842.72 | 294622.89 | 8.799% | 290265.28 | 355081.52 | 8.8
v. | FERRAGENS | 11253.13 | 9337.09 | 11422.06 | 0.3411% | 11253.13 | 13765.95 | 0.34
w. | MARCENARIA | 9202.73 | 7635.81 | 9340.88 | 0.279% | 9202.73 | 11257.7 | 0.28
x. | ADMINISTRAÇÃO | 182412 | 151353.28 | 185150.46 | 5.529% | 182412 | 223144.6 | 5.53
y. | PINTURA | 202425.49 | 167959.13 | 205464.4 | 6.136% | 202425.49 | 247627.1 | 6.14
z. | DIVERSOS | 300882.35 | 249652.05 | 305399.35 | 9.121% | 300882.35 | 368069.37 | 9.13
TOTAL GERAL DO ORÇAMENTO |  | 3298966.96 | 2737262.1 | 3348492.72 | 100% | 3298966.96 | 4035626.28 | 100

## Cronograma
UNIDADE ESCOLAR |  |  | NÚMERO DE PARCELAS
ESCOLA ESTADUAL PROFESSOR ESMERALDO MONTEIRO |  |  | 16
OBRA |  |  | PRAZO
REFORMA E AMPLIAÇÃO |  |  | 480 | dias corridos
LOCAL |  |  | DATA
TRINDADE |  |  | 2024-01-16
CRONOGRAMA FÍSICO-FINANCEIRO
DESCRIÇÃO DOS SERVIÇOS | VALOR | Parcelas: | 1 | 2 | 3 | 4 | 5 | 6 | 7 | 8 | 9 | 10 | 11 | 12 | 13 | 14 | 15 | 16
DESCRIÇÃO DOS SERVIÇOS | 3348492.72 | Dias: | 30 | 60 | 90 | 120 | 150 | 180 | 210 | 240 | 270 | 300 | 330 | 360 | 390 | 420 | 450 | 480
SERVIÇOS PRELIMINARES | 199375.73 | % Período | 1: 65%; 2: 25%; 3: 10%
SERVIÇOS PRELIMINARES |  | % Período | 129594.22 | 49843.93 | 19937.57 | 0 | 0 | 0 | 0 | 0 | 0 | 0 | 0 | 0 | 0 | 0 | 0 | 0
TRANSPORTES | 19996.03 | % Período | 10.34% | 8.32% | 8.3% | 8.35% | 8.35% | 8.34% | 8.4% | 8.3% | 8.35% | 6.35% | 4.25% | 4.25% | 3% | 2.6% | 2.5%
TRANSPORTES |  | % Período | 2067.58 | 1663.66 | 1659.67 | 1669.66 | 1669.66 | 1667.66 | 1679.66 | 1659.67 | 1669.66 | 1269.74 | 849.83 | 849.83 | 599.88 | 519.89 | 499.9 | 0
SERVIÇO EM TERRA | 42174.51 | % Período | 1: 40%; 2: 36%; 3: 19%; 14: 5%
SERVIÇO EM TERRA |  | % Período | 16869.8 | 15182.82 | 8013.15 | 0 | 0 | 0 | 0 | 0 | 0 | 0 | 0 | 0 | 0 | 2108.72 | 0 | 0
FUNDAÇÕES E SONDAGENS | 200685 | % Período | 1: 30%; 2: 20%; 3: 20%; 4: 20%; 5: 10%
FUNDAÇÕES E SONDAGENS |  | % Período | 60205.5 | 40137 | 40137 | 40137 | 20068.5 | 0 | 0 | 0 | 0 | 0 | 0 | 0 | 0 | 0 | 0 | 0
ESTRUTURA | 457854.38 | % Período | 1: 10%; 2: 15%; 3: 25%; 4: 25%; 5: 15%; 6: 10%
ESTRUTURA |  | % Período | 45785.43 | 68678.15 | 114463.59 | 114463.59 | 68678.15 | 45785.43 | 0 | 0 | 0 | 0 | 0 | 0 | 0 | 0 | 0 | 0
INST.ELET/TELEFÔNICA/CABEAMENTO E | 242595.65 | % Período | 5: 5%; 6: 15%; 7: 15%; 8: 15%; 9: 15%; 10: 15%; 14: 10%; 15: 5%; 16: 5%
INST.ELET/TELEFÔNICA/CABEAMENTO E |  | % Período | 0 | 0 | 0 | 0 | 12129.78 | 36389.34 | 36389.34 | 36389.34 | 36389.34 | 36389.34 | 0 | 0 | 0 | 24259.56 | 12129.78 | 12129.78
INSTALAÇÕES HIDROSSANITÁRIAS | 224288.62 | % Período | 5: 5%; 6: 15%; 7: 15%; 8: 15%; 9: 15%; 10: 15%; 14: 10%; 15: 5%; 16: 5%
INSTALAÇÕES HIDROSSANITÁRIAS |  | % Período | 0 | 0 | 0 | 0 | 11214.43 | 33643.29 | 33643.29 | 33643.29 | 33643.29 | 33643.29 | 0 | 0 | 0 | 22428.86 | 11214.43 | 11214.43
INSTALAÇÕES ESPECIAIS | 29538.09 | % Período | 6: 50%; 7: 50%
INSTALAÇÕES ESPECIAIS |  | % Período | 0 | 0 | 0 | 0 | 0 | 14769.04 | 14769.04 | 0 | 0 | 0 | 0 | 0 | 0 | 0 | 0 | 0
ALVENARIA E DIVISÓRIAS | 138410.74 | % Período | 2: 5%; 3: 15%; 4: 20%; 5: 20%; 6: 20%; 7: 15%; 8: 5%
ALVENARIA E DIVISÓRIAS |  | % Período | 0 | 6920.53 | 20761.61 | 27682.14 | 27682.14 | 27682.14 | 20761.61 | 6920.53 | 0 | 0 | 0 | 0 | 0 | 0 | 0 | 0
IMPERMEABILIZAÇÃO | 25511.33 | % Período | 2: 35%; 5: 20%; 6: 25%; 7: 20%
IMPERMEABILIZAÇÃO |  | % Período | 0 | 8928.96 | 0 | 0 | 5102.26 | 6377.83 | 5102.26 | 0 | 0 | 0 | 0 | 0 | 0 | 0 | 0 | 0
ESTRUTURA METÁLICA | 264838.61 | % Período | 6: 10%; 7: 20%; 8: 20%; 9: 20%; 10: 10%; 11: 10%; 12: 5%; 13: 5%
ESTRUTURA METÁLICA |  | % Período | 0 | 0 | 0 | 0 | 0 | 26483.86 | 52967.72 | 52967.72 | 52967.72 | 26483.86 | 26483.86 | 13241.93 | 13241.93 | 0 | 0 | 0
COBERTURAS | 68409.35 | % Período | 8: 10%; 9: 20%; 10: 25%; 11: 10%; 12: 10%; 13: 10%; 14: 15%
COBERTURAS |  | % Período | 0 | 0 | 0 | 0 | 0 | 0 | 0 | 6840.93 | 13681.87 | 17102.33 | 6840.93 | 6840.93 | 6840.93 | 10261.4 | 0 | 0
ESQUADRIAS DE MADEIRA | 4041.81 | % Período | 7: 15%; 8: 25%; 9: 25%; 10: 25%; 11: 10%
ESQUADRIAS DE MADEIRA |  | % Período | 0 | 0 | 0 | 0 | 0 | 0 | 606.27 | 1010.45 | 1010.45 | 1010.45 | 404.18 | 0 | 0 | 0 | 0 | 0
ESQUADRIAS METÁLICAS | 187560.45 | % Período | 8: 5%; 9: 20%; 10: 20%; 11: 25%; 12: 20%; 13: 10%
ESQUADRIAS METÁLICAS |  | % Período | 0 | 0 | 0 | 0 | 0 | 0 | 0 | 9378.02 | 37512.09 | 37512.09 | 46890.11 | 37512.09 | 18756.04 | 0 | 0 | 0
VIDROS | 34080.04 | % Período | 13: 25%; 14: 25%; 15: 25%; 16: 25%
VIDROS |  | % Período | 0 | 0 | 0 | 0 | 0 | 0 | 0 | 0 | 0 | 0 | 0 | 0 | 8520.01 | 8520.01 | 8520.01 | 8520.01
REVESTIMENTO DE PAREDE | 145513.18 | % Período | 4: 10%; 5: 15%; 6: 10%; 7: 10%; 8: 20%; 9: 10%; 11: 15%; 12: 10%
REVESTIMENTO DE PAREDE |  | % Período | 0 | 0 | 0 | 14551.31 | 21826.97 | 14551.31 | 14551.31 | 29102.63 | 14551.31 | 0 | 21826.97 | 14551.31 | 0 | 0 | 0 | 0
FORROS | 52219.03 | % Período | 11: 40%; 12: 40%; 14: 10%; 15: 10%
FORROS |  | % Período | 0 | 0 | 0 | 0 | 0 | 0 | 0 | 0 | 0 | 0 | 20887.61 | 20887.61 | 0 | 5221.9 | 5221.9 | 0
REVESTIMENTO DE PISO | 294622.89 | % Período | 4: 10%; 5: 15%; 6: 10%; 7: 10%; 8: 20%; 9: 10%; 11: 15%; 12: 10%
REVESTIMENTO DE PISO |  | % Período | 0 | 0 | 0 | 29462.28 | 44193.43 | 29462.28 | 29462.28 | 58924.57 | 29462.28 | 0 | 44193.43 | 29462.28 | 0 | 0 | 0 | 0
FERRAGENS | 11422.06 | % Período | 15: 50%; 16: 50%
FERRAGENS |  | % Período | 0 | 0 | 0 | 0 | 0 | 0 | 0 | 0 | 0 | 0 | 0 | 0 | 0 | 0 | 5711.03 | 5711.03
MARCENARIA | 9340.88 | % Período | 13: 100%
MARCENARIA |  | % Período | 0 | 0 | 0 | 0 | 0 | 0 | 0 | 0 | 0 | 0 | 0 | 0 | 9340.88 | 0 | 0 | 0
ADMINISTRAÇÃO - MENSALISTAS | 185150.46 | % Período | 6.25% | 6.25% | 6.25% | 6.25% | 6.25% | 6.25% | 6.25% | 6.25% | 6.25% | 6.25% | 6.25% | 6.25% | 6.25% | 6.25% | 6.25% | 6.25%
ADMINISTRAÇÃO - MENSALISTAS |  | % Período | 11571.9 | 11571.9 | 11571.9 | 11571.9 | 11571.9 | 11571.9 | 11571.9 | 11571.9 | 11571.9 | 11571.9 | 11571.9 | 11571.9 | 11571.9 | 11571.9 | 11571.9 | 11571.9
PINTURA | 205464.4 | % Período | 11: 5%; 12: 20%; 13: 40%; 14: 20%; 15: 10%; 16: 5%
PINTURA |  | % Período | 0 | 0 | 0 | 0 | 0 | 0 | 0 | 0 | 0 | 0 | 10273.22 | 41092.88 | 82185.76 | 41092.88 | 20546.44 | 10273.22
DIVERSOS | 305399.35 | % Período | 6.25% | 6.25% | 6.25% | 6.25% | 6.25% | 6.25% | 6.25% | 6.25% | 6.25% | 6.25% | 6.25% | 6.25% | 6.25% | 6.25% | 6.25% | 6.25%
DIVERSOS |  | % Período | 19087.45 | 19087.45 | 19087.45 | 19087.45 | 19087.45 | 19087.45 | 19087.45 | 19087.45 | 19087.45 | 19087.45 | 19087.45 | 19087.45 | 19087.45 | 19087.45 | 19087.45 | 19087.45
|  | % PERÍODO | 8.517% | 6.63% | 7.037% | 7.724% | 7.264% | 7.988% | 7.185% | 7.989% | 7.512% | 5.497% | 6.251% | 5.826% | 5.081% | 4.332% | 2.822% | 2.345%
|  | VALOR PERÍODO | 285181.93 | 222014.45 | 235631.99 | 258625.38 | 243224.72 | 267471.58 | 240592.18 | 267496.55 | 251547.41 | 184070.5 | 209309.54 | 195098.26 | 170144.83 | 145072.62 | 94502.89 | 78507.89
|  | % ACUMULADO | 8.517% | 15.15% | 22.18% | 29.91% | 37.17% | 45.16% | 52.34% | 60.33% | 67.85% | 73.34% | 79.59% | 85.42% | 90.5% | 94.83% | 97.66% | 100%
|  | VALOR ACUMULADO | 285181.93 | 507196.38 | 742828.37 | 1001453.75 | 1244678.47 | 1512150.05 | 1752742.23 | 2020238.78 | 2271786.19 | 2455856.69 | 2665166.23 | 2860264.49 | 3030409.32 | 3175481.94 | 3269984.83 | 3348492.72
|  | % PERÍODO | 8.52% | 6.63% | 7.04% | 7.72% | 7.26% | 7.99% | 7.19% | 7.99% | 7.51% | 5.5% | 6.25% | 5.83% | 5.08% | 4.33% | 2.82% | 2.34%
|  | VALOR PERÍODO | 343703.2 | 267573.34 | 283985.26 | 311697.08 | 293136.11 | 322358.62 | 289963.37 | 322388.69 | 303166.67 | 221843.02 | 252261.28 | 235133.75 | 205059.69 | 174842.5 | 113895.5 | 94618.2
|  | % ACUMULADO | 8.52% | 15.15% | 22.19% | 29.91% | 37.17% | 45.16% | 52.35% | 60.34% | 67.85% | 73.35% | 79.6% | 85.43% | 90.51% | 94.84% | 97.66% | 100%
|  | VALOR ACUMULADO | 343703.2 | 611276.54 | 895261.8 | 1206958.88 | 1500094.99 | 1822453.61 | 2112416.98 | 2434805.67 | 2737972.34 | 2959815.36 | 3212076.64 | 3447210.39 | 3652270.08 | 3827112.58 | 3941008.08 | 4035626.28

## Relatório
UNIDADE ESCOLAR |  | CIDADE
ESCOLA ESTADUAL PROFESSOR ESMERALDO MONTEIRO |  | TRINDADE
OBRA |  | CRE
REFORMA E AMPLIAÇÃO |  | CRE-TRINDADE
ENDEREÇO |  | DATA
RUA 35 N°106 , SETOR PAI ETERNO , CEP:75387-106 |  | 2024-01-16
RELATÓRIO CENTRAL
CÓDIGO | ETAPA | PREÇO (R$) C/ BDI | PARTIC ( % )
a. | SERVIÇOS PRELIMINARES | 199375.73 | 5.954%
b. | TRANSPORTES | 19996.03 | 0.5972%
c. | SERVIÇO EM TERRA | 42174.51 | 1.26%
d. | FUNDAÇÕES E SONDAGENS | 200685 | 5.993%
e. | ESTRUTURA | 457854.38 | 13.67%
f. | INSTALAÇÕES ELÉTRICAS | 242595.65 | 7.245%
g. | INSTALAÇÕES HIDROSSANITÁRIAS | 224288.62 | 6.698%
h | INSTALAÇÕES ESPECIAIS | 29538.09 | 0.8821%
i. | ALVENARIAS E DIVISÓRIAS | 138410.74 | 4.134%
k. | IMPERMEABILIZAÇÃO | 25511.33 | 0.7619%
n. | ESTRUTURAS METÁLICAS | 264838.61 | 7.909%
o. | COBERTURAS | 68409.35 | 2.043%
p. | ESQUADRIAS DE MADEIRA | 4041.81 | 0.1207%
q. | ESQUADRIAS METÁLICAS | 187560.45 | 5.601%
r. | VIDROS | 34080.04 | 1.018%
s. | REVESTIMENTO DE PAREDE | 145513.18 | 4.346%
t. | FORROS | 52219.03 | 1.559%
u. | REVESTIMENTO DE PISO | 294622.89 | 8.799%
v. | FERRAGENS | 11422.06 | 0.3411%
w. | MARCENARIA | 9340.88 | 0.279%
x. | ADMINISTRAÇÃO | 185150.46 | 5.529%
y. | PINTURA | 205464.4 | 6.136%
z. | DIVERSOS | 305399.35 | 9.121%
TOTAL GERAL DO ORÇAMENTO (R$) C/BDI |  | 3348492.72 | 100%

## Parcela Maior Relevância
UNIDADE ESCOLAR |  |  | CÓDIGO INEP
ESCOLA ESTADUAL PROFESSOR ESMERALDO MONTEIRO |  |  | 52039927
OBRA |  |  | CIDADE
REFORMA E AMPLIAÇÃO |  |  | TRINDADE
CRE |  |  | ÁREA TOTAL CONSTRUÍDA (M²)
CRE-TRINDADE |  |  | 1416.33
PARCELA DE MAIOR RELEVÂNCIA
CÓDIGO | SERVIÇO | DESCRIÇÃO | UNID | QUANT | PARC. MAIOR RELEV (100%)
f. | INSTALAÇÕES ELÉTRICAS | SUBESTAÇÃO (01 TRANSFORMADOR DE 112,5 KVA) | KVA | 112.5 | 112.5
CÓDIGO | SERVIÇO | DESCRIÇÃO | UNID | QUANT | PARC. MAIOR RELEV (50%)
e. | ESTRUTURA | CONCRETO | M3 | 162.79 | 81.4
o. | COBERTURAS | COBERTURA CERÂMICA | M2 | 1119.1 | 559.55
u. | REVESTIMENTO DE PISO | PISO DE GRANITINA | M2 | 1204.25 | 602.13

## BDI
UNIDADE ESCOLAR
ESCOLA ESTADUAL PROFESSOR ESMERALDO MONTEIRO
OBRA
REFORMA E AMPLIAÇÃO
ENDEREÇO
RUA 35 N°106 , SETOR PAI ETERNO , CEP:75387-106
CIDADE
TRINDADE
CRE
CRE-TRINDADE
DETALHAMENTO DA COMPOSIÇÃO DE BDI
COMPOSIÇÃO BDI PARA OBRAS CIVIS
DESCRIÇÃO | COEF. | TAXA % (a.m) | % no preço de venda
1) COFINS | 100% | 3% | 3%
2) PIS | 100% | 0.65% | 0.65%
3) ISSQN | 100% | 5% | 5%
4) CPRB | 100% | 0% | 0%
5) Administração Central | 100% | 3% | 3%
6) Despesas Financeiras | 100% | 1.13% | 1.13%
7) Seguros + Garantias | 100% | 0.12% | 0.12%
8) Risco | 100% | 0.97% | 0.97%
9) Lucro | 100% | 6.16% | 6.16%
BDI - FINAL |  |  | 22.33%
Notas: (1) e (2) Alíquota definida por lei. (3) Alíquota e base de cálculo definidas pela legislação municipal. (4) Alíquota definida pelas leis 12.546/11, 12844/13 e 13.161/15 (CPRB – contribuição previdenciária sobre a receita bruta). (5) Valores definidos a partir dos limites no Acórdão nº 2.622/2013 - TCU – Plenário. Valores entre o 1º e 3º quartis. (6) Valor calculado pela expressão matemática do acórdão 2.369/2011 – TCU – Plenário e disponibilizado pela AGETOP em dezembro de 2018. (Foi utilizado para o cálculo a média da Taxa SELIC no período de 11/2017 a 10/2018)
(7) Valores definidos pela AGETOP a partir dos limites no Acórdão nº 2.622/2013 - TCU – Plenário. Valores médios.
Observação da AGETOP: (Seguros contra erros de execução, incêndio e explosão, danos da natureza (vendaval, destelhamento, alagamento, inundação, desmoronamento, geadas etc.), emprego de material defeituoso ou inadequado, roubo e/ou furto qualificado, quebra de equipamentos, desmoronamento de estrutura, nas modalidades de Obras Civis em Construção (OCC); Instalação e Montagem (IM); e Obras Civis em Construção e Instalação e Montagem (OCC/IM). Bem como coberturas adicionais para ampliação dessas coberturas básicas, como: cobertura de responsabilidade civil geral, cobertura de responsabilidade civil cruzada, cobertura de despesas extraordinárias, cobertura de tumultos, cobertura de desentulho do local, cobertura de riscos do fabricante, dentre outras, incluindo o seguro de vida em grupo regido pela convenção coletiva dos trabalhadores na indústria da construção civil). A partir de 24/02/2015 por intermédio da Portaria 449/2015 a Presidência da AGETOP, na pessoa do Senhor Jayme Eduardo Rincon, determinou a exclusão dos valores referentes aos Seguros de Risco de Engenharia e Responsabilidade Civil do Profissional na composição do cálculo do B.D.I..
(8) Valores definidos a partir dos limites no Acórdão nº 2.622/2013 - TCU – Plenário. Valores entre 1º e 3° quartis. (9) Valores definidos a partir dos limites definidos no Acórdão nº 2.622/2013 - TCU – Plenário. Valores adotados e praticados no mercado ( “ ex ante ” ) ou aqueles entre os 1º e 3º quartis.
(*) A fórmula para estipulação da taxa de BDI estimado adotado é a mesma que foi aplicada para a obtenção das tabelas contidas no Acórdão n. 2.622/2013 – TCUPlenário

## CPU's Próprias
| UNIDADEESCOLAR |  |  |  | CÓDIGO INEP
| ESCOLA ESTADUAL PROFESSOR ESMERALDO MONTEIRO |  |  |  | 52039927
| OBRA |  |  |  | CIDADE
| REFORMA E AMPLIAÇÃO |  |  |  | TRINDADE
| CRE |  | ENDEREÇO |  | REFERÊNCIA GOINFRA
| CRE-TRINDADE |  | RUA 35 N°106 , SETOR PAI ETERNO , CEP:75387-106 |  | 2023-07-01 | ONERADA
| DATA |  | ÁREA TOTAL CONSTRUÍDA (M²) |  | REFERÊNCIA SINAPI
| 2024-01-16 |  | 1416.33 |  | 2023-08-01 | ONERADA
COMPOSIÇÕES DE PREÇOS UNITÁRIOS
0001 | 1 | FONTE | CÓDIGO | DESCRIÇÃO | UNIDADE | COEFIC. | CUSTO UNITÁRIO |  | CUSTO TOTAL (A) + (B) + (C) + (D) + (E)
0002 | [6 empty] | DESONERADO | NÃO DESONER. | DESONERADO | NÃO DESONER.
0003 |  | COMPOSIÇÃO | COMP 001_SEE | RETIRADA DA ESTRUTURA/TABELA DE BASQUETE C/ TRANSP ATÉ CB. E CARGA (GOINFRA) | UN | - | 0 | 0 | 55.9 | 64.7 |  |  | 67.37 | 77.95
0004 |  | GOINFRA_I | 5 | SERVENTE | h | 2,5000 | 9.57 | 11.07 | 23.92 | 27.67 | 11.53 | 13.34 | 28.83 | 33.35
0005 |  | GOINFRA_I | 4 | PEDREIRO | h | 2,0000 | 15.99 | 18.515 | 31.98 | 37.03 | 19.27 | 22.3 | 38.54 | 44.6
0006 |  | MÃO DE OBRA (B) - TOTAL | [6 empty] | 55.9 | 64.7 |  |  | 67.37 | 77.95
0007 |  | MATERIAL (C) - TOTAL | [6 empty] | 0 | 0 |  |  | 0 | 0
0008
0009 | 2 | FONTE | CÓDIGO | DESCRIÇÃO | UNIDADE | COEFIC. | CUSTO UNITÁRIO |  | CUSTO TOTAL (A) + (B) + (C) + (D) + (E)
0010 | [6 empty] | DESONERADO | NÃO DESONER. | DESONERADO | NÃO DESONER.
0011 |  | COMPOSIÇÃO | COMP 002_SEE | ARMAÇÃO EM TELA DE AÇO SOLDADA NERVURADA Q-92, AÇO-60, 4,2 mm, MALHA 15x15 CM (GOINFRA + SINAPI) | M2 | - | 0 | 0 | 11.28 | 11.42 |  |  | 13.61 | 13.77
0012 |  | GOINFRA_I | 5 | SERVENTE | h | 0,0410 | 9.57 | 11.07 | 0.39 | 0.45 | 11.53 | 13.34 | 0.47 | 0.55
0013 |  | GOINFRA_I | 6 | ARMADOR | h | 0,0250 | 15.99 | 18.51 | 0.39 | 0.46 | 19.27 | 22.3 | 0.48 | 0.56
0014 |  | MÃO DE OBRA (B) - TOTAL | [6 empty] | 0.78 | 0.91 |  |  | 0.95 | 1.11
0015 |  | SINAPI_I | 21141 | TELA DE ACO SOLDADA NERVURADA, CA-60, Q-92, (1,48 KG/M2), DIAMETRO DO FIO = 4,2 MM, LARGURA = 2,45 X 60 M DE COMPRIMENTO, ESPACAMENTO DA MALHA = 15 X 15 CM | M2 | 1,0300 | 9.91 | 9.9199 | 10.2 | 10.21 | 11.94 | 11.94 | 12.3 | 12.3
0016 |  | GOINFRA_I | 102 | ARAME RECOZIDO 18 BWG | Kg | 0,0150 | 20.12 | 20.12 | 0.3 | 0.3 | 24.25 | 24.25 | 0.36 | 0.36
0017 |  | MATERIAL (C) - TOTAL | [6 empty] | 10.5 | 10.51 |  |  | 12.66 | 12.66
0018
0019 | 10 | FONTE | CÓDIGO | DESCRIÇÃO | UNIDADE | COEFIC. | CUSTO UNITÁRIO |  | CUSTO TOTAL (A) + (B) + (C) + (D) + (E)
0020 | [6 empty] | DESONERADO | NÃO DESONER. | DESONERADO | NÃO DESONER.
0021 |  | COMPOSIÇÃO | COMP 010_SEE | DEMOLIÇÃO DE GRADE/GRELHA/CORRIMÃO/GUARDA CORPO - METÁLICO (GOINFRA) | M2 |  | 0 | 0 | 4.46 | 5.17 |  |  | 5.38 | 6.23
0022 |  | GOINFRA | 20106 | REMOÇÃO MANUAL DE JANELA OU PORTAL COM TRANSPORTE ATÉ CAÇAMBA E CARGA | m2 | 1,0000 | 4.46 | 5.17 | 4.46 | 5.17 | 5.38 | 6.23 | 5.38 | 6.23
0023 |  | MÃO DE OBRA (B) - TOTAL | [6 empty] | 4.46 | 5.17 |  |  | 5.38 | 6.23
0024 |  | MATERIAL (C) - TOTAL | [6 empty] | 0 | 0 |  |  | 0 | 0
0025
0026 | 12 | FONTE | CÓDIGO | DESCRIÇÃO | UNIDADE | COEFIC. | CUSTO UNITÁRIO |  | CUSTO TOTAL (A) + (B) + (C) + (D) + (E)
0027 | [6 empty] | DESONERADO | NÃO DESONER. | DESONERADO | NÃO DESONER.
0028 |  | COMPOSIÇÃO | COMP 012_SEE | DEMOLIÇÃO/RETIRADA DAS TRAVES DE FUTEBOL DE SALÃO (GOINFRA) | CJ |  | 0 | 0 | 20.34 | 23.54 |  |  | 24.53 | 28.37
0029 |  | GOINFRA_I | 8 | AJUDANTE | h | 1,8841 | 10.8 | 12.4948 | 20.34 | 23.54 | 13.02 | 15.06 | 24.53 | 28.37
0030 |  | MÃO DE OBRA (B) - TOTAL | [6 empty] | 20.34 | 23.54 |  |  | 24.53 | 28.37
0031 |  | MATERIAL (C) - TOTAL | [6 empty] | 0 | 0 |  |  | 0 | 0
0032
0033 | 24 | FONTE | CÓDIGO | DESCRIÇÃO | UNIDADE | COEFIC. | CUSTO UNITÁRIO |  | CUSTO TOTAL (A) + (B) + (C) + (D) + (E)
0034 | [6 empty] | DESONERADO | NÃO DESONER. | DESONERADO | NÃO DESONER.
0035 |  | COMPOSIÇÃO | COMP 024_SEE | SINALIZADOR FOTOLUMINESCENTE PARA EXTINTOR (GOINFRA + SINAPI) | UN |  | 0 | 0 | 22.47 | 22.64 |  |  | 27.13 | 27.29
0036 |  | GOINFRA_I | 5 | SERVENTE | h | 0,0900 | 9.57 | 11.07 | 0.86 | 0.99 | 11.53 | 13.34 | 1.04 | 1.2
0037 |  | MÃO DE OBRA (B) - TOTAL | [6 empty] | 0.86 | 0.99 |  |  | 1.04 | 1.2
0038 |  | GOINFRA_I | 3070 | BUCHA DE NYLON S-6 | un | 2,0000 | 0.14 | 0.14 | 0.28 | 0.28 | 0.18 | 0.18 | 0.36 | 0.36
0039 |  | GOINFRA_I | 3393 | PARAFUSO P/BUCHA S-6 | un | 2,0000 | 0.09 | 0.09 | 0.18 | 0.18 | 0.12 | 0.12 | 0.24 | 0.24
0040 |  | SINAPI_I | 37556 | PLACA DE SINALIZACAO DE SEGURANCA CONTRA INCENDIO, FOTOLUMINESCENTE, QUADRADA, *20 X 20* CM, EM PVC *2* MM ANTI-CHAMAS (SIMBOLOS, CORES E PICTOGRAMAS CONFORME NBR 16820) | UN | 1,0000 | 21.15 | 21.1903 | 21.15 | 21.19 | 25.49 | 25.49 | 25.49 | 25.49
0041 |  | MATERIAL (C) - TOTAL | [6 empty] | 21.61 | 21.65 |  |  | 26.09 | 26.09
0042
0043 | 25 | FONTE | CÓDIGO | DESCRIÇÃO | UNIDADE | COEFIC. | CUSTO UNITÁRIO |  | CUSTO TOTAL (A) + (B) + (C) + (D) + (E)
0044 | [6 empty] | DESONERADO | NÃO DESONER. | DESONERADO | NÃO DESONER.
0045 |  | COMPOSIÇÃO | COMP 025_SEE | SINALIZADOR FOTOLUMINESCENTE DE EMERGÊNCIA (GOINFRA + SINAPI) | UN |  | 0 | 0 | 22.47 | 22.64 |  |  | 27.13 | 27.29
0046 |  | GOINFRA_I | 5 | SERVENTE | h | 0,0900 | 9.57 | 11.07 | 0.86 | 0.99 | 11.53 | 13.34 | 1.04 | 1.2
0047 |  | MÃO DE OBRA (B) - TOTAL | [6 empty] | 0.86 | 0.99 |  |  | 1.04 | 1.2
0048 |  | GOINFRA_I | 3070 | BUCHA DE NYLON S-6 | un | 2,0000 | 0.14 | 0.14 | 0.28 | 0.28 | 0.18 | 0.18 | 0.36 | 0.36
0049 |  | GOINFRA_I | 3393 | PARAFUSO P/BUCHA S-6 | un | 2,0000 | 0.09 | 0.09 | 0.18 | 0.18 | 0.12 | 0.12 | 0.24 | 0.24
0050 |  | SINAPI_I | 37556 | PLACA DE SINALIZACAO DE SEGURANCA CONTRA INCENDIO, FOTOLUMINESCENTE, QUADRADA, *20 X 20* CM, EM PVC *2* MM ANTI-CHAMAS (SIMBOLOS, CORES E PICTOGRAMAS CONFORME NBR 16820) | UN | 1,0000 | 21.15 | 21.1903 | 21.15 | 21.19 | 25.49 | 25.49 | 25.49 | 25.49
0051 |  | MATERIAL (C) - TOTAL | [6 empty] | 21.61 | 21.65 |  |  | 26.09 | 26.09
0052
0053 | 41 | FONTE | CÓDIGO | DESCRIÇÃO | UNIDADE | COEFIC. | CUSTO UNITÁRIO |  | CUSTO TOTAL (A) + (B) + (C) + (D) + (E)
0054 | [6 empty] | DESONERADO | NÃO DESONER. | DESONERADO | NÃO DESONER.
0055 |  | COMPOSIÇÃO | COMP 041_SEE | CASA DE BOMBAS - EXCLUSO INSTALAÇÕES ELÉTRICAS, HIDROSANITÁRIAS E ESPECIAIS (GOINFRA + SINAPI) | UN |  |  |  | 5899.88 | 6216.39 |  |  | 7109.22 | 7488.73
0056 |  | GOINFRA | 20701 | LOCAÇÃO DA OBRA, EXECUÇÃO DE GABARITO SEM REAPROVEITAMENTO, INCLUSO PINTURA (FACE INTERNA DO RIPÃO 15CM) E PIQUETE COM TESTEMUNHA | m2 | 3,0000 | 4.32 | 4.5 | 12.96 | 13.5 | 5.21 | 5.43 | 15.63 | 16.29
0057 |  | GOINFRA | 30101 | TRANSPORTE DE ENTULHO EM CAMINHÃO INCLUSO A CARGA MANUAL | m3 | 0,2100 | 34.3 | 36.28 | 7.2 | 7.61 | 41.33 | 43.71 | 8.68 | 9.18
0058 |  | GOINFRA | 40101 | ESCAVACAO MANUAL DE VALAS < 1 MTS. (OBRAS CIVIS) | m3 | 0,8200 | 24.56 | 28.41 | 20.13 | 23.29 | 29.59 | 34.23 | 24.26 | 28.07
0059 |  | GOINFRA | 40902 | REATERRO COM APILOAMENTO | m3 | 0,4800 | 16.26 | 18.82 | 7.8 | 9.03 | 19.6 | 22.68 | 9.41 | 10.89
0060 |  | GOINFRA | 41002 | APILOAMENTO | m2 | 4,9000 | 3.82 | 4.43 | 18.71 | 21.7 | 4.61 | 5.34 | 22.59 | 26.17
0061 |  | GOINFRA | 41003 | ATERRO INTERNO SEM APILOAMENTO COM TRANSPORTE EM CARRINHO MÃO | m3 | 1,4700 | 19.14 | 22.14 | 28.13 | 32.54 | 23.06 | 26.68 | 33.9 | 39.22
0062 |  | GOINFRA | 50901 | ESCAVACAO MANUAL DE VALAS (SAPATAS/BLOCOS) | m3 | 1,0000 | 31.09 | 35.97 | 31.09 | 35.97 | 37.46 | 43.34 | 37.46 | 43.34
0063 |  | GOINFRA | 40902 | REATERRO COM APILOAMENTO | m3 | 0,3600 | 16.26 | 18.82 | 5.85 | 6.77 | 19.6 | 22.68 | 7.06 | 8.16
0064 |  | GOINFRA | 51030 | PREPARO COM BETONEIRA E TRANSPORTE MANUAL DE CONCRETO FCK=25 MPA | m3 | 0,6400 | 420.94 | 429.85 | 269.4 | 275.1 | 507.1 | 517.84 | 324.54 | 331.42
0065 |  | GOINFRA | 51055 | LANÇAMENTO/APLICAÇÃO/ADENSAMENTO MANUAL DE CONCRETO - (O.C.) | m3 | 0,6400 | 34.59 | 40.02 | 22.13 | 25.61 | 41.68 | 48.22 | 26.68 | 30.86
0066 |  | GOINFRA | 52003 | ACO CA-50A - 6,3 MM (1/4") - (OBRAS CIVIS) | Kg | 11,2000 | 10.17 | 10.5 | 113.9 | 117.6 | 12.26 | 12.66 | 137.31 | 141.79
0067 |  | GOINFRA | 52005 | ACO CA-50A - 10,0 MM (3/8") - (OBRAS CIVIS) | Kg | 20,0000 | 9.51 | 9.84 | 190.2 | 196.8 | 11.46 | 11.86 | 229.2 | 237.2
0068 |  | GOINFRA | 52014 | ACO CA-60 - 5,0 MM - (OBRAS CIVIS) | Kg | 6,6000 | 12.51 | 12.8 | 82.56 | 84.48 | 15.08 | 15.43 | 99.53 | 101.84
0069 |  | GOINFRA | 60191 | FORMA DE TABUA CINTA BALDRAME U=8 VEZES | m2 | 5,9800 | 28.43 | 29.7 | 170.01 | 177.6 | 34.25 | 35.78 | 204.82 | 213.96
0070 |  | GOINFRA | 60205 | FORMA CHAPA DE COMPENSADO PLASTIFICADO 17MM U=7 V - (OBRAS CIVIS) | m2 | 12,3200 | 44.14 | 46.9013 | 543.8 | 577.82 | 53.18 | 56.37 | 655.18 | 694.48
0071 |  | GOINFRA | 60517 | PREPARO COM BETONEIRA E TRANSPORTE MANUAL DE CONCRETO FCK=25 MPA | m3 | 0,9800 | 420.94 | 429.85 | 412.52 | 421.25 | 507.1 | 517.84 | 496.96 | 507.48
0072 |  | GOINFRA | 60801 | LANÇAMENTO/APLICAÇÃO/ADENSAMENTO MANUAL DE CONCRETO - (OBRAS CIVIS) | m3 | 0,9800 | 34.59 | 40.02 | 33.89 | 39.21 | 41.68 | 48.22 | 40.85 | 47.26
0073 |  | GOINFRA | 60304 | ACO CA-50 A - 8,0 MM (5/16") - (OBRAS CIVIS) | Kg | 23,9000 | 9.74 | 10.07 | 232.78 | 240.67 | 11.74 | 12.14 | 280.59 | 290.15
0074 |  | GOINFRA | 60305 | ACO CA-50A - 10,0 MM (3/8") - (OBRAS CIVIS) | Kg | 43,4000 | 9.51 | 9.84 | 412.73 | 427.05 | 11.46 | 11.86 | 497.36 | 514.72
0075 |  | GOINFRA | 60314 | ACO CA - 60 - 5,0 MM - (OBRAS CIVIS) | Kg | 22,6000 | 12.51 | 12.8 | 282.72 | 289.28 | 15.08 | 15.43 | 340.81 | 348.72
0076 |  | GOINFRA | 61101 | FORRO EM LAJE PRE-MOLDADA INCLUSO CAPEAMENTO/ARMADURA DE DISTRIBUIÇÃO/ESCORAMENTO E FORMA/DESFORMA | m2 | 4,0200 | 104.77 | 107.03 | 421.17 | 430.26 | 126.22 | 128.94 | 507.4 | 518.34
0077 |  | GOINFRA | 100160 | ALVENARIA DE TIJOLO FURADO 1/2 VEZ 14X29X9 - 6 FUROS - ARG. (1CALH:4ARML+100KG DE CI/M3) | m2 | 14,7600 | 40.56 | 43.72 | 598.66 | 645.3 | 48.87 | 52.67 | 721.32 | 777.41
0078 |  | GOINFRA | 120902 | IMPERMEABILIZACAO VIGAS BALDRAMES E=2,0 CM | m2 | 5,9000 | 26.64 | 29.1 | 157.17 | 171.69 | 32.1 | 35.06 | 189.39 | 206.85
0079 |  | SINAPI | 98555 | IMPERMEABILIZAÇÃO DE SUPERFÍCIE COM ARGAMASSA POLIMÉRICA / MEMBRANA ACRÍLICA, 3 DEMÃOS. AF_06/2018 | M2 | 4,0200 | 22.37 | 23.94 | 89.92 | 96.23 | 26.95 | 28.84 | 108.34 | 115.94
0080 |  | GOINFRA | 180504 | PORTA DE ABRIR DE 01 FOLHA EM VENEZIANA PF-4 C/FERRAGENS | m2 | 1,0200 | 529.18 | 534.35 | 539.76 | 545.03 | 637.5 | 643.72 | 650.25 | 656.59
0081 |  | GOINFRA | 210102 | CHAPISCO ROLADO (1CIM:3 ARML)+(1 COLA:10 CIM) | m2 | 29,5200 | 4 | 4.14 | 118.08 | 122.21 | 4.82 | 4.99 | 142.29 | 147.3
0082 |  | GOINFRA | 200403 | REBOCO (1 CALH:4 ARFC+100kgCI/M3) | m2 | 29,5200 | 13.24 | 14.95 | 390.84 | 441.32 | 15.95 | 18.01 | 470.84 | 531.66
0083 |  | GOINFRA | 220100 | PASSEIO PROTECAO EM CONC.DESEMPEN.5 CM 1:2,5:3,5 (INCLUSO ESPELHO DE 30CM/ESCAVAÇÃO/REATERRO/APILOAMENTO/ATERRO INTERNO) | m2 | 3,1000 | 68.08 | 72.52 | 211.04 | 224.81 | 82.02 | 87.37 | 254.26 | 270.85
0084 |  | GOINFRA | 261602 | PINTURA TINTA ESMALTE PARA ESQUADRIAS DE FERRO C FUNDO ANTICORROSIVO | m2 | 3,0500 | 20.08 | 21.76 | 61.24 | 66.36 | 24.2 | 26.22 | 73.81 | 79.97
0085 |  | GOINFRA | 261000 | PINTURA LATEX ACRILICA 2 DEMAOS C/SELADOR | m2 | 38,8800 | 10.17 | 11.08 | 395.4 | 430.79 | 12.26 | 13.35 | 476.67 | 519.05
0086 |  | GOINFRA | 270501 | LIMPEZA FINAL DE OBRA - (OBRAS CIVIS) | m2 | 6,4400 | 2.81 | 3.03 | 18.09 | 19.51 | 3.39 | 3.66 | 21.83 | 23.57
0087 |  | MÃO DE OBRA (B) - TOTAL | [6 empty] | 5899.88 | 6216.39 |  |  | 7109.22 | 7488.73
0088 |  | MATERIAL (C) - TOTAL | [6 empty] | 0 | 0 |  |  | 0 | 0
0089
0090 | 45 | FONTE | CÓDIGO | DESCRIÇÃO | UNIDADE | COEFIC. | CUSTO UNITÁRIO |  | CUSTO TOTAL (A) + (B) + (C) + (D) + (E)
0091 | [6 empty] | DESONERADO | NÃO DESONER. | DESONERADO | NÃO DESONER.
0092 |  | COMPOSIÇÃO | COMP 045_SEE | LAUDO DE ESTANQUEIDADE (GOINFRA) | UN |  |  |  | 1037.44 | 1201.58 |  |  | 1249.92 | 1447.52
0093 |  | GOINFRA | 250101 | ENGENHEIRO - (OBRAS CIVIS) | H | 16,0000 | 64.84 | 75.0988 | 1037.44 | 1201.58 | 78.12 | 90.47 | 1249.92 | 1447.52
0094 |  | MÃO DE OBRA (B) - TOTAL | [6 empty] | 1037.44 | 1201.58 |  |  | 1249.92 | 1447.52
0095 |  | MATERIAL (C) - TOTAL | [6 empty] | 0 | 0 |  |  | 0 | 0
0096
0097 | 46 | FONTE | CÓDIGO | DESCRIÇÃO | UNIDADE | COEFIC. | CUSTO UNITÁRIO |  | CUSTO TOTAL (A) + (B) + (C) + (D) + (E)
0098 | [6 empty] | DESONERADO | NÃO DESONER. | DESONERADO | NÃO DESONER.
0099 |  | COMPOSIÇÃO | COMP 046_SEE | CAPUZ PARA PROTEÇÃO DOS PARA RAIOS (GOINFRA + COT) | UN |  |  |  | 14.99 | 15.13 |  |  | 18.07 | 18.24
0100 |  | GOINFRA_I | 8 | AJUDANTE | h | 0,0333 | 10.8 | 12.5 | 0.35 | 0.41 | 13.02 | 15.06 | 0.43 | 0.5
0101 |  | GOINFRA_I | 12 | ELETRICISTA | h | 0,0333 | 15.99 | 18.51 | 0.53 | 0.61 | 19.27 | 22.3 | 0.64 | 0.74
0102 |  | MÃO DE OBRA (B) - TOTAL | [6 empty] | 0.88 | 1.02 |  |  | 1.07 | 1.24
0103 |  | COTAÇÃO | COT 010_SEE | CAPUZ PARA PROTEÇÃO DOS PARA RAIOS | UN | 1,0000 | 14.11 | 14.11 | 14.11 | 14.11 | 17 | 17 | 17 | 17
0104 |  | MATERIAL (C) - TOTAL | [6 empty] | 14.11 | 14.11 |  |  | 17 | 17
0105
0106 | 47 | FONTE | CÓDIGO | DESCRIÇÃO | UNIDADE | COEFIC. | CUSTO UNITÁRIO |  | CUSTO TOTAL (A) + (B) + (C) + (D) + (E)
0107 | [6 empty] | DESONERADO | NÃO DESONER. | DESONERADO | NÃO DESONER.
0108 |  | COMPOSIÇÃO | COMP 047_SEE | CAPUZ DE PROTEÇÃO PARA BUCHA DE TRANSFORMADOR (GOINFRA + COT) | UN |  |  |  | 15.94 | 16.08 |  |  | 19.22 | 19.39
0109 |  | GOINFRA_I | 8 | AJUDANTE | h | 0,0333 | 10.8 | 12.5 | 0.35 | 0.41 | 13.02 | 15.06 | 0.43 | 0.5
0110 |  | GOINFRA_I | 12 | ELETRICISTA | h | 0,0333 | 15.99 | 18.51 | 0.53 | 0.61 | 19.27 | 22.3 | 0.64 | 0.74
0111 |  | MÃO DE OBRA (B) - TOTAL | [6 empty] | 0.88 | 1.02 |  |  | 1.07 | 1.24
0112 |  | COTAÇÃO | COT 011_SEE | CAPUZ DE PROTEÇÃO PARA BUCHA DE TRANSFORMADOR | UN | 1,0000 | 15.06 | 15.06 | 15.06 | 15.06 | 18.15 | 18.15 | 18.15 | 18.15
0113 |  | MATERIAL (C) - TOTAL | [6 empty] | 15.06 | 15.06 |  |  | 18.15 | 18.15
0114
0115 | 49 | FONTE | CÓDIGO | DESCRIÇÃO | UNIDADE | COEFIC. | CUSTO UNITÁRIO |  | CUSTO TOTAL (A) + (B) + (C) + (D) + (E)
0116 | [6 empty] | DESONERADO | NÃO DESONER. | DESONERADO | NÃO DESONER.
0117 |  | COMPOSIÇÃO | COMP 049_SEE | PORCA SEXTAVADA 3/8" (GOINFRA + SINAPI) | UN |  |  |  | 0.3 | 0.32 |  |  | 0.38 | 0.4
0118 |  | GOINFRA_I | 8 | AJUDANTE | h | 0,0090 | 10.8 | 12.5 | 0.09 | 0.11 | 13.02 | 15.06 | 0.12 | 0.14
0119 |  | MÃO DE OBRA (B) - TOTAL | [6 empty] | 0.09 | 0.11 |  |  | 0.12 | 0.14
0120 |  | SINAPI_I | 4342 | PORCA ZINCADA, SEXTAVADA, DIAMETRO 3/8" | UN | 1,0000 | 0.21 | 0.21 | 0.21 | 0.21 | 0.26 | 0.26 | 0.26 | 0.26
0121 |  | MATERIAL (C) - TOTAL | [6 empty] | 0.21 | 0.21 |  |  | 0.26 | 0.26
0122
0123 | 57 | FONTE | CÓDIGO | DESCRIÇÃO | UNIDADE | COEFIC. | CUSTO UNITÁRIO |  | CUSTO TOTAL (A) + (B) + (C) + (D) + (E)
0124 | [6 empty] | DESONERADO | NÃO DESONER. | DESONERADO | NÃO DESONER.
0125 |  | COMPOSIÇÃO | COMP 057_SEE | BUCHA DE REDUCAO SOLDAVEL LONGA 85 X 60 mm (GOINFRA + SINAPI) | UN |  |  |  | 32.11 | 32.91 |  |  | 38.71 | 39.66
0126 |  | GOINFRA_I | 8 | AJUDANTE | h | 0,1850 | 10.8 | 12.5 | 1.99 | 2.31 | 13.02 | 15.06 | 2.41 | 2.79
0127 |  | GOINFRA_I | 11 | ENCANADOR | h | 0,1850 | 15.99 | 18.51 | 2.95 | 3.42 | 19.27 | 22.3 | 3.56 | 4.13
0128 |  | MÃO DE OBRA (B) - TOTAL | [6 empty] | 4.94 | 5.73 |  |  | 5.97 | 6.92
0129 |  | GOINFRA_I | H125 | BUCHA DE REDUÇÃO SOLDAVEL CURTA DIAM. 75 X 60 MM | un | 1,0000 | 13.48 | 13.48 | 13.48 | 13.48 | 16.24 | 16.24 | 16.24 | 16.24
0130 |  | GOINFRA_I | H126 | BUCHA DE REDUÇÃO SOLDAVEL CURTA DIAM. 85 X 75 MM | un | 1,0000 | 13.69 | 13.7005 | 13.69 | 13.7 | 16.5 | 16.5 | 16.5 | 16.5
0131 |  | MATERIAL (C) - TOTAL | [6 empty] | 27.17 | 27.18 |  |  | 32.74 | 32.74
0132
0133 | 60 | FONTE | CÓDIGO | DESCRIÇÃO | UNIDADE | COEFIC. | CUSTO UNITÁRIO |  | CUSTO TOTAL (A) + (B) + (C) + (D) + (E)
0134 | [6 empty] | DESONERADO | NÃO DESONER. | DESONERADO | NÃO DESONER.
0135 |  | COMPOSIÇÃO | COMP 060_SEE | VALE TRANSPORTE (RMTC) | UN |  |  |  | 3.56 | 3.56 |  |  | 4.3 | 4.3
0136 |  | MÃO DE OBRA (B) - TOTAL | [6 empty] | 0 | 0 |  |  | 0 | 0
0137 |  |  |  | VALE TRANSPORTE |  | 1,0000 | 3.56 | 3.56 | 3.56 | 3.56 | 4.3 | 4.3 | 4.3 | 4.3
0138 |  | MATERIAL (C) - TOTAL | [6 empty] | 3.56 | 3.56 |  |  | 4.3 | 4.3
0139 | 63 | FONTE | CÓDIGO | DESCRIÇÃO | UNIDADE | COEFIC. | CUSTO UNITÁRIO |  | CUSTO TOTAL (A) + (B) + (C) + (D) + (E)
0140 | [6 empty] | DESONERADO | NÃO DESONER. | DESONERADO | NÃO DESONER.
0141 |  | COMPOSIÇÃO | COMP 063_SEE | MURETA P/ QUAD. POLIESP. ALV. DE TIJ. FURADO - 1/2 VEZ - C/ CHP. E PEDRISCO (GOINFRA) | M2 |  |  |  | 56.69 | 59.55 |  |  | 68.57 | 71.76
0142 |  | GOINFRA_I | 5 | SERVENTE | h | 0,6356 | 9.57 | 11.07 | 6.08 | 7.03 | 11.53 | 13.34 | 7.33 | 8.48
0143 |  | GOINFRA_I | 4 | PEDREIRO | h | 0,2848 | 15.99 | 18.51 | 4.55 | 5.27 | 19.27 | 22.3 | 5.49 | 6.35
0144 |  | GOINFRA_I | 32 | OPERADOR DE BETONEIRA | h | 0,0456 | 11.48 | 13.28 | 0.52 | 0.6 | 13.83 | 16 | 0.63 | 0.73
0145 |  | GOINFRA_I | 8 | AJUDANTE | h | 0,2159 | 10.8 | 12.5 | 2.33 | 2.69 | 13.02 | 15.06 | 2.81 | 3.25
0146 |  | GOINFRA_I | 6 | ARMADOR | h | 0,1431 | 15.99 | 18.51 | 2.28 | 2.64 | 19.27 | 22.3 | 2.76 | 3.19
0147 |  | GOINFRA_I | 10 | CARPINTEIRO | h | 0,0694 | 15.99 | 18.51 | 1.1 | 1.28 | 19.27 | 22.3 | 1.34 | 1.55
0148 |  | MÃO DE OBRA (B) - TOTAL | [6 empty] | 16.86 | 19.51 |  |  | 20.36 | 23.55
0149 |  | GOINFRA_I | 104 | AREIA MÉDIA | m3 | 0,0281 | 154.26 | 154.26 | 4.33 | 4.33 | 185.84 | 185.84 | 5.21 | 5.21
0150 |  | GOINFRA_I | 102 | ARAME RECOZIDO 18 BWG | Kg | 0,0373 | 20.12 | 20.12 | 0.75 | 0.75 | 24.25 | 24.25 | 0.9 | 0.9
0151 |  | GOINFRA_I | 2426 | ARAME GALVANIZADO Nº 12 BWG | Kg | 0,0032 | 17.43 | 17.43 | 0.05 | 0.05 | 21 | 21 | 0.07 | 0.07
0152 |  | GOINFRA_I | 2448 | AÇO CA-60 B - 5,0 MM | Kg | 0,6309 | 9.3 | 9.3 | 5.86 | 5.86 | 11.21 | 11.21 | 7.07 | 7.07
0153 |  | GOINFRA_I | 2437 | AÇO CA-50 - 6,3 MM (1/4") | Kg | 0,4125 | 6.93 | 6.93 | 2.85 | 2.85 | 8.35 | 8.35 | 3.44 | 3.44
0154 |  | GOINFRA_I | 2438 | AÇO CA-50 - 8,0 MM (5/16") | Kg | 1,0057 | 6.54 | 6.54 | 6.57 | 6.57 | 7.88 | 7.88 | 7.92 | 7.92
0155 |  | GOINFRA_I | 2386 | BRITA Nº 1 | m3 | 0,0209 | 118.26 | 118.26 | 2.47 | 2.47 | 142.47 | 142.47 | 2.98 | 2.98
0156 |  | GOINFRA_I | 2497 | BRITA Nº 2 | m3 | 0,0209 | 117.49 | 117.49 | 2.45 | 2.45 | 141.54 | 141.54 | 2.96 | 2.96
0157 |  | GOINFRA_I | 1221 | CAL HIDRATADA | Kg | 0,8448 | 0.8 | 0.8 | 0.67 | 0.67 | 0.97 | 0.97 | 0.82 | 0.82
0158 |  | GOINFRA_I | 1215 | CIMENTO PORTLAND CPII-32 | Kg | 8,3432 | 0.52 | 0.52 | 4.33 | 4.33 | 0.63 | 0.63 | 5.26 | 5.26
0159 |  | GOINFRA_I | 2034 | TIJOLO FURADO 9x19x19 CM | un | 10,4624 | 0.53 | 0.54991 | 5.54 | 5.75 | 0.65 | 0.65 | 6.8 | 6.8
0160 |  | GOINFRA_I | 2023 | TABUA PARA FORMA (30CM) | m | 0,2218 | 11.87 | 11.87 | 2.63 | 2.63 | 14.3 | 14.3 | 3.17 | 3.17
0161 |  | GOINFRA_I | 1861 | PREGO 18x24 | Kg | 0,0161 | 20.66 | 20.66 | 0.33 | 0.33 | 24.9 | 24.9 | 0.4 | 0.4
0162 |  | GOINFRA_I | 1858 | PONTALETE 3x3" | m | 0,1423 | 7.07 | 7.07 | 1 | 1 | 8.52 | 8.52 | 1.21 | 1.21
0163 |  | MATERIAL (C) - TOTAL | [6 empty] | 39.83 | 40.04 |  |  | 48.21 | 48.21
0164
0165 | 66 | FONTE | CÓDIGO | DESCRIÇÃO | UNIDADE | COEFIC. | CUSTO UNITÁRIO |  | CUSTO TOTAL (A) + (B) + (C) + (D) + (E)
0166 | [6 empty] | DESONERADO | NÃO DESONER. | DESONERADO | NÃO DESONER.
0167 |  | COMPOSIÇÃO | COMP 066_SEE | COTOVELO FERRO GALVANIZADO 90º X 1.1/4" (GOINFRA + SINAPI) | UN |  |  |  | 48.02 | 51.91 |  |  | 57.88 | 62.55
0168 |  | GOINFRA_I | 8 | AJUDANTE | h | 0,9200 | 10.8 | 12.5 | 9.93 | 11.5 | 13.02 | 15.06 | 11.98 | 13.86
0169 |  | GOINFRA_I | 11 | ENCANADOR | h | 0,9200 | 15.99 | 18.51 | 14.71 | 17.02 | 19.27 | 22.3 | 17.73 | 20.52
0170 |  | MÃO DE OBRA (B) - TOTAL | [6 empty] | 24.64 | 28.52 |  |  | 29.71 | 34.38
0171 |  | SINAPI_I | 3457 | COTOVELO 90 GRAUS DE FERRO GALVANIZADO, COM ROSCA BSP, DE 1 1/4" | UN | 1,0000 | 22.62 | 22.6303 | 22.62 | 22.63 | 27.25 | 27.25 | 27.25 | 27.25
0172 |  | GOINFRA_I | H689 | FITA VEDAROSCA 18 MM | m | 2,0000 | 0.38 | 0.38 | 0.76 | 0.76 | 0.46 | 0.46 | 0.92 | 0.92
0173 |  | MATERIAL (C) - TOTAL | [6 empty] | 23.38 | 23.39 |  |  | 28.17 | 28.17
0174
0175 | 71 | FONTE | CÓDIGO | DESCRIÇÃO | UNIDADE | COEFIC. | CUSTO UNITÁRIO |  | CUSTO TOTAL (A) + (B) + (C) + (D) + (E)
0176 | [6 empty] | DESONERADO | NÃO DESONER. | DESONERADO | NÃO DESONER.
0177 |  | COMPOSIÇÃO | COMP 071_SEE | UNIÃO COM ASSENTO MACHO FEMEA 1" (GOINFRA + SINAPI) | UN |  |  |  | 42.29 | 43.98 |  |  | 50.97 | 52.99
0178 |  | GOINFRA_I | 8 | AJUDANTE | h | 0,4000 | 10.8 | 12.5 | 4.32 | 5 | 13.02 | 15.06 | 5.21 | 6.02
0179 |  | GOINFRA_I | 11 | ENCANADOR | h | 0,4000 | 15.99 | 18.51 | 6.39 | 7.4 | 19.27 | 22.3 | 7.71 | 8.92
0180 |  | MÃO DE OBRA (B) - TOTAL | [6 empty] | 10.71 | 12.4 |  |  | 12.92 | 14.94
0181 |  | GOINFRA_I | H689 | FITA VEDAROSCA 18 MM | m | 2,0000 | 0.38 | 0.38 | 0.76 | 0.76 | 0.46 | 0.46 | 0.92 | 0.92
0182 |  | SINAPI_I | 9886 | UNIAO DE FERRO GALVANIZADO, COM ROSCA BSP, COM ASSENTO PLANO, DE 1" | UN | 1,0000 | 30.82 | 30.82 | 30.82 | 30.82 | 37.13 | 37.13 | 37.13 | 37.13
0183 |  | MATERIAL (C) - TOTAL | [6 empty] | 31.58 | 31.58 |  |  | 38.05 | 38.05
0184
0185 | 81 | FONTE | CÓDIGO | DESCRIÇÃO | UNIDADE | COEFIC. | CUSTO UNITÁRIO |  | CUSTO TOTAL (A) + (B) + (C) + (D) + (E)
0186 | [6 empty] | DESONERADO | NÃO DESONER. | DESONERADO | NÃO DESONER.
0187 |  | COMPOSIÇÃO | COMP 081_SEE | FITA EM AÇO INOX PARA CINTAR POSTE 19MM COM FECHO (GOINFRA + SINAPI + ORSE) | M |  |  |  | 10.05 | 9.86 |  |  | 10.87 | 11.89
0188 |  | GOINFRA_I | 8 | AJUDANTE | h | 0,2000 | 10.8 | 12.5 | 2.16 | 2.5 | 13.02 | 15.06 | 2.6 | 3.01
0189 |  | GOINFRA_I | 12 | ELETRICISTA | h | 0,2000 | 15.99 | 18.51 | 3.19 | 3.7 | 19.27 | 22.3 | 3.85 | 4.46
0190 |  | MÃO DE OBRA (B) - TOTAL | [6 empty] | 5.35 | 6.2 |  |  | 6.45 | 7.47
0191 |  | SINAPI_I | 406 | FITA ACO INOX PARA CINTAR POSTE, L = 19 MM, E = 0,5 MM (ROLO DE 30M) | UN | 0,0557 | 65.94 | 47.2779 | 3.67 | 2.63 | 79.44 | 79.44 | 4.42 | 4.42
0192 |  | COTAÇÃO | COT 337_SEE | (03443/ORSE) FECHO PARA FITA DE AÇO INOX | UN | 1,0000 | 1.03 | 1.03 | 1.03 | 1.03 | 1.25 | 1.25 | 1.25 | 1.25
0193 |  | MATERIAL (C) - TOTAL | [6 empty] | 4.7 | 3.66 |  |  | 4.42 | 4.42
0194
0195 | 82 | FONTE | CÓDIGO | DESCRIÇÃO | UNIDADE | COEFIC. | CUSTO UNITÁRIO |  | CUSTO TOTAL (A) + (B) + (C) + (D) + (E)
0196 | [6 empty] | DESONERADO | NÃO DESONER. | DESONERADO | NÃO DESONER.
0197 |  | COMPOSIÇÃO | COMP 082_SEE | CORRIMÃO DE PAREDE - INCLUSO PINTURA - PADRÃO SEDUC (GOINFRA) | M |  |  |  | 121.71 | 126.52 |  |  | 146.74 | 152.42
0198 |  | GOINFRA_I | 25 | OFICIAL "B" | h | 1,0000 | 15.99 | 18.51 | 15.99 | 18.51 | 19.27 | 22.3 | 19.27 | 22.3
0199 |  | GOINFRA_I | 8 | AJUDANTE | h | 1,0000 | 10.8 | 12.5 | 10.8 | 12.5 | 13.02 | 15.06 | 13.02 | 15.06
0200 |  | MÃO DE OBRA (B) - TOTAL | [6 empty] | 26.79 | 31.01 |  |  | 32.29 | 37.36
0201 |  | GOINFRA_I | 2376 | TUBO INDUSTRIAL 2" CHAPA 13 (2,25 MM) | Kg | 5,5248 | 8.98 | 8.98 | 49.61 | 49.61 | 10.82 | 10.82 | 59.78 | 59.78
0202 |  | GOINFRA_I | 2504 | TUBO INDUSTRIAL REDONDO 1" CHAPA 13 (2,25 MM) | Kg | 1,1000 | 7.98 | 8.0598 | 8.77 | 8.86 | 9.62 | 9.62 | 10.58 | 10.58
0203 |  | GOINFRA_I | 2417 | MASSA PLASTICA | Kg | 0,2041 | 27.94 | 27.94 | 5.7 | 5.7 | 33.66 | 33.66 | 6.87 | 6.87
0204 |  | GOINFRA_I | 2246 | ELETRODO 2.5 OK | Kg | 0,1146 | 23.16 | 23.16 | 2.65 | 2.65 | 27.91 | 27.91 | 3.2 | 3.2
0205 |  | GOINFRA_I | 1672 | LIXA PARA FERRO Nº 100 | un | 0,1250 | 2.24 | 2.24 | 0.28 | 0.28 | 2.71 | 2.71 | 0.34 | 0.34
0206 |  | GOINFRA_I | 1264 | DISCO DE DESBASTE 7/8" PARA CONCRETO/FERRO (1/4" X 7") | un | 0,0250 | 12.5 | 12.5 | 0.31 | 0.31 | 15.06 | 15.06 | 0.38 | 0.38
0207 |  | GOINFRA_I | 1334 | DISCO DE CORTE DIAM. 5/8"- 10" | un | 0,1865 | 9.03 | 9.03 | 1.68 | 1.68 | 10.88 | 10.88 | 2.03 | 2.03
0208 |  | GOINFRA_I | 2904 | FABRICAÇÃO / MONTAGEM | un | 1,0000 | 12.37 | 12.37 | 12.37 | 12.37 | 14.91 | 14.91 | 14.91 | 14.91
0209 |  | GOINFRA_I | 2719 | CHAPA PERFILADA 3/16" | Kg | 0,7200 | 7.83 | 7.83 | 5.63 | 5.63 | 9.44 | 9.44 | 6.8 | 6.8
0210 |  | GOINFRA_I | 2436 | AÇO CA-25 - 6,3 MM (1/4") - BARRA LISA A-36 | Kg | 0,2500 | 7.63 | 7.63 | 1.9 | 1.9 | 9.2 | 9.2 | 2.3 | 2.3
0211 |  | GOINFRA | 261602 | PINTURA TINTA ESMALTE PARA ESQUADRIAS DE FERRO C FUNDO ANTICORROSIVO | m2 | 0,3000 | 20.08 | 21.76 | 6.02 | 6.52 | 24.2 | 26.22 | 7.26 | 7.87
0212 |  | MATERIAL (C) - TOTAL | [6 empty] | 94.92 | 95.51 |  |  | 114.45 | 115.06
0213 | 83 | FONTE | CÓDIGO | DESCRIÇÃO | UNIDADE | COEFIC. | CUSTO UNITÁRIO |  | CUSTO TOTAL (A) + (B) + (C) + (D) + (E)
0214 | [6 empty] | DESONERADO | NÃO DESONER. | DESONERADO | NÃO DESONER.
0215 |  | COMPOSIÇÃO | COMP 083_SEE | CORRIMÃO DE PISO - INCLUSO PINTURA - PADRÃO SEDUC (GOINFRA) | M |  |  |  | 157.24 | 162.29 |  |  | 189.56 | 195.52
0216 |  | GOINFRA_I | 25 | OFICIAL "B" | h | 1,0000 | 15.99 | 18.51 | 15.99 | 18.51 | 19.27 | 22.3 | 19.27 | 22.3
0217 |  | GOINFRA_I | 8 | AJUDANTE | h | 1,0000 | 10.8 | 12.5 | 10.8 | 12.5 | 13.02 | 15.06 | 13.02 | 15.06
0218 |  | MÃO DE OBRA (B) - TOTAL | [6 empty] | 26.79 | 31.01 |  |  | 32.29 | 37.36
0219 |  | GOINFRA_I | 2376 | TUBO INDUSTRIAL 2" CHAPA 13 (2,25 MM) | Kg | 8,2198 | 8.98 | 8.98 | 73.81 | 73.81 | 10.82 | 10.82 | 88.94 | 88.94
0220 |  | GOINFRA_I | 2504 | TUBO INDUSTRIAL REDONDO 1" CHAPA 13 (2,25 MM) | Kg | 1,1000 | 7.98 | 7.98 | 8.77 | 8.77 | 9.62 | 9.62 | 10.58 | 10.58
0221 |  | GOINFRA_I | 2417 | MASSA PLASTICA | Kg | 0,2041 | 27.94 | 27.94 | 5.7 | 5.7 | 33.66 | 33.66 | 6.87 | 6.87
0222 |  | GOINFRA_I | 2246 | ELETRODO 2.5 OK | Kg | 0,1146 | 23.16 | 23.16 | 2.65 | 2.65 | 27.91 | 27.91 | 3.2 | 3.2
0223 |  | GOINFRA_I | 1672 | LIXA PARA FERRO Nº 100 | un | 0,1250 | 2.24 | 2.24 | 0.28 | 0.28 | 2.71 | 2.71 | 0.34 | 0.34
0224 |  | GOINFRA_I | 1264 | DISCO DE DESBASTE 7/8" PARA CONCRETO/FERRO (1/4" X 7") | un | 0,0250 | 12.5 | 12.5 | 0.31 | 0.31 | 15.06 | 15.06 | 0.38 | 0.38
0225 |  | GOINFRA_I | 1334 | DISCO DE CORTE DIAM. 5/8"- 10" | un | 0,1865 | 9.03 | 9.03 | 1.68 | 1.68 | 10.88 | 10.88 | 2.03 | 2.03
0226 |  | GOINFRA_I | 2904 | FABRICAÇÃO / MONTAGEM | un | 1,0000 | 12.37 | 12.4628 | 12.37 | 12.46 | 14.91 | 14.91 | 14.91 | 14.91
0227 |  | GOINFRA_I | 2150 | CHAPA DE AÇO DOBRADA Nº 13 (2,25 MM) | Kg | 0,4352 | 7.52 | 7.52 | 3.27 | 3.27 | 9.07 | 9.07 | 3.95 | 3.95
0228 |  | GOINFRA_I | 2719 | CHAPA PERFILADA 3/16" | Kg | 1,1644 | 7.83 | 7.83 | 9.11 | 9.11 | 9.44 | 9.44 | 10.99 | 10.99
0229 |  | GOINFRA_I | 2436 | AÇO CA-25 - 6,3 MM (1/4") - BARRA LISA A-36 | Kg | 0,4815 | 7.63 | 7.63 | 3.67 | 3.67 | 9.2 | 9.2 | 4.43 | 4.43
0230 |  | GOINFRA | 261602 | PINTURA TINTA ESMALTE PARA ESQUADRIAS DE FERRO C FUNDO ANTICORROSIVO | m2 | 0,4400 | 20.08 | 21.76 | 8.83 | 9.57 | 24.2 | 26.22 | 10.65 | 11.54
0231 |  | MATERIAL (C) - TOTAL | [6 empty] | 130.45 | 131.28 |  |  | 157.27 | 158.16
0232
0233 | 84 | FONTE | CÓDIGO | DESCRIÇÃO | UNIDADE | COEFIC. | CUSTO UNITÁRIO |  | CUSTO TOTAL (A) + (B) + (C) + (D) + (E)
0234 | [6 empty] | DESONERADO | NÃO DESONER. | DESONERADO | NÃO DESONER.
0235 |  | COMPOSIÇÃO | COMP 084_SEE | GUARDA-CORPO COM CORRIMÃO - INCLUSO PINTURA - PADRÃO SEDUC (GOINFRA) | M |  |  |  | 321.21 | 327.34 |  |  | 387.2 | 394.35
0236 |  | GOINFRA_I | 25 | OFICIAL "B" | h | 1,1000 | 15.99 | 18.51 | 17.58 | 20.36 | 19.27 | 22.3 | 21.2 | 24.53
0237 |  | GOINFRA_I | 8 | AJUDANTE | h | 1,1000 | 10.8 | 12.5 | 11.88 | 13.75 | 13.02 | 15.06 | 14.32 | 16.57
0238 |  | MÃO DE OBRA (B) - TOTAL | [6 empty] | 29.46 | 34.11 |  |  | 35.52 | 41.1
0239 |  | GOINFRA_I | 2376 | TUBO INDUSTRIAL 2" CHAPA 13 (2,25 MM) | Kg | 7,7778 | 8.98 | 8.98 | 69.84 | 69.84 | 10.82 | 10.82 | 84.16 | 84.16
0240 |  | GOINFRA_I | 2504 | TUBO INDUSTRIAL REDONDO 1" CHAPA 13 (2,25 MM) | Kg | 4,6320 | 7.98 | 7.98 | 36.96 | 36.96 | 9.62 | 9.62 | 44.56 | 44.56
0241 |  | GOINFRA_I | 2377 | TUBO INDUSTRIAL 40X40 CHAPA 13 (2,25 MM) | Kg | 6,3420 | 10.62 | 10.62 | 67.35 | 67.35 | 12.8 | 12.8 | 81.18 | 81.18
0242 |  | GOINFRA_I | 2421 | TUBO INDUSTRIAL 1.1/2" CHAPA 13 (2,25 MM) | Kg | 1,4862 | 8.73 | 8.73 | 12.97 | 12.97 | 10.52 | 10.52 | 15.63 | 15.63
0243 |  | GOINFRA_I | 2417 | MASSA PLASTICA | Kg | 0,2041 | 27.94 | 27.94 | 5.7 | 5.7 | 33.66 | 33.66 | 6.87 | 6.87
0244 |  | GOINFRA_I | 2246 | ELETRODO 2.5 OK | Kg | 0,1146 | 23.16 | 23.16 | 2.65 | 2.65 | 27.91 | 27.91 | 3.2 | 3.2
0245 |  | GOINFRA_I | 1672 | LIXA PARA FERRO Nº 100 | un | 0,2551 | 2.24 | 2.24 | 0.57 | 0.57 | 2.71 | 2.71 | 0.69 | 0.69
0246 |  | GOINFRA_I | 1264 | DISCO DE DESBASTE 7/8" PARA CONCRETO/FERRO (1/4" X 7") | un | 0,0510 | 12.5 | 12.5 | 0.63 | 0.63 | 15.06 | 15.06 | 0.77 | 0.77
0247 |  | GOINFRA_I | 1334 | DISCO DE CORTE DIAM. 5/8"- 10" | un | 0,3730 | 9.03 | 9.03 | 3.36 | 3.36 | 10.88 | 10.88 | 4.06 | 4.06
0248 |  | GOINFRA_I | 2908 | FABRICAÇÃO / MONTAGEM | un | 1,0000 | 61.3 | 61.4708 | 61.3 | 61.47 | 73.85 | 73.85 | 73.85 | 73.85
0249 |  | GOINFRA_I | 2150 | CHAPA DE AÇO DOBRADA Nº 13 (2,25 MM) | Kg | 0,4352 | 7.52 | 7.52 | 3.27 | 3.27 | 9.07 | 9.07 | 3.95 | 3.95
0250 |  | GOINFRA_I | 2719 | CHAPA PERFILADA 3/16" | Kg | 1,0980 | 7.83 | 7.83 | 8.59 | 8.59 | 9.44 | 9.44 | 10.37 | 10.37
0251 |  | GOINFRA_I | 2436 | AÇO CA-25 - 6,3 MM (1/4") - BARRA LISA A-36 | Kg | 0,3813 | 7.63 | 7.63 | 2.9 | 2.9 | 9.2 | 9.2 | 3.51 | 3.51
0252 |  | GOINFRA | 261602 | PINTURA TINTA ESMALTE PARA ESQUADRIAS DE FERRO C FUNDO ANTICORROSIVO | m2 | 0,7800 | 20.08 | 21.76 | 15.66 | 16.97 | 24.2 | 26.22 | 18.88 | 20.45
0253 |  | MATERIAL (C) - TOTAL | [6 empty] | 291.75 | 293.23 |  |  | 351.68 | 353.25
0254
0255 | 85 | FONTE | CÓDIGO | DESCRIÇÃO | UNIDADE | COEFIC. | CUSTO UNITÁRIO |  | CUSTO TOTAL (A) + (B) + (C) + (D) + (E)
0256 | [6 empty] | DESONERADO | NÃO DESONER. | DESONERADO | NÃO DESONER.
0257 |  | COMPOSIÇÃO | COMP 085_SEE | GUARDA-CORPO - INCLUSO PINTURA - PADRÃO SEDUC (GOINFRA) | M |  |  |  | 296.04 | 301.9 |  |  | 356.84 | 363.71
0258 |  | GOINFRA_I | 25 | OFICIAL "B" | h | 1,1000 | 15.99 | 18.51 | 17.58 | 20.36 | 19.27 | 22.3 | 21.2 | 24.53
0259 |  | GOINFRA_I | 8 | AJUDANTE | h | 1,1000 | 10.8 | 12.5 | 11.88 | 13.75 | 13.02 | 15.06 | 14.32 | 16.57
0260 |  | MÃO DE OBRA (B) - TOTAL | [6 empty] | 29.46 | 34.11 |  |  | 35.52 | 41.1
0261 |  | GOINFRA_I | 2376 | TUBO INDUSTRIAL 2" CHAPA 13 (2,25 MM) | Kg | 7,7778 | 8.98 | 8.98 | 69.84 | 69.84 | 10.82 | 10.82 | 84.16 | 84.16
0262 |  | GOINFRA_I | 2504 | TUBO INDUSTRIAL REDONDO 1" CHAPA 13 (2,25 MM) | Kg | 4,6320 | 7.98 | 7.98 | 36.96 | 36.96 | 9.62 | 9.62 | 44.56 | 44.56
0263 |  | GOINFRA_I | 2377 | TUBO INDUSTRIAL 40X40 CHAPA 13 (2,25 MM) | Kg | 6,3420 | 10.62 | 10.62 | 67.35 | 67.35 | 12.8 | 12.8 | 81.18 | 81.18
0264 |  | GOINFRA_I | 2417 | MASSA PLASTICA | Kg | 0,2041 | 27.94 | 27.94 | 5.7 | 5.7 | 33.66 | 33.66 | 6.87 | 6.87
0265 |  | GOINFRA_I | 2246 | ELETRODO 2.5 OK | Kg | 0,1146 | 23.16 | 23.16 | 2.65 | 2.65 | 27.91 | 27.91 | 3.2 | 3.2
0266 |  | GOINFRA_I | 1672 | LIXA PARA FERRO Nº 100 | un | 0,2551 | 2.24 | 2.24 | 0.57 | 0.57 | 2.71 | 2.71 | 0.69 | 0.69
0267 |  | GOINFRA_I | 1264 | DISCO DE DESBASTE 7/8" PARA CONCRETO/FERRO (1/4" X 7") | un | 0,0510 | 12.5 | 12.5 | 0.63 | 0.63 | 15.06 | 15.06 | 0.77 | 0.77
0268 |  | GOINFRA_I | 1334 | DISCO DE CORTE DIAM. 5/8"- 10" | un | 0,2334 | 9.03 | 9.03 | 2.1 | 2.1 | 10.88 | 10.88 | 2.54 | 2.54
0269 |  | GOINFRA_I | 2908 | FABRICAÇÃO / MONTAGEM | un | 1,0000 | 61.3 | 61.4407 | 61.3 | 61.44 | 73.85 | 73.85 | 73.85 | 73.85
0270 |  | GOINFRA_I | 2150 | CHAPA DE AÇO DOBRADA Nº 13 (2,25 MM) | Kg | 0,3391 | 7.52 | 7.52 | 2.55 | 2.55 | 9.07 | 9.07 | 3.08 | 3.08
0271 |  | GOINFRA_I | 2719 | CHAPA PERFILADA 3/16" | Kg | 0,3463 | 7.83 | 7.83 | 2.71 | 2.71 | 9.44 | 9.44 | 3.27 | 3.27
0272 |  | GOINFRA_I | 2436 | AÇO CA-25 - 6,3 MM (1/4") - BARRA LISA A-36 | Kg | 0,1803 | 7.63 | 7.63 | 1.37 | 1.37 | 9.2 | 9.2 | 1.66 | 1.66
0273 |  | GOINFRA | 261602 | PINTURA TINTA ESMALTE PARA ESQUADRIAS DE FERRO C FUNDO ANTICORROSIVO | m2 | 0,6400 | 20.08 | 21.76 | 12.85 | 13.92 | 24.2 | 26.22 | 15.49 | 16.78
0274 |  | MATERIAL (C) - TOTAL | [6 empty] | 266.58 | 267.79 |  |  | 321.32 | 322.61
0275
0276 | 86 | FONTE | CÓDIGO | DESCRIÇÃO | UNIDADE | COEFIC. | CUSTO UNITÁRIO |  | CUSTO TOTAL (A) + (B) + (C) + (D) + (E)
0277 | [6 empty] | DESONERADO | NÃO DESONER. | DESONERADO | NÃO DESONER.
0278 |  | COMPOSIÇÃO | COMP 086_SEE | ELEVADOR (PLATAFORMA VERTICAL) MODELO HERA OU EQUIVALENTE 02 PARADAS - CAPACIDADE 280KG (INSTALADO) (COT) | UN |  |  |  | 48087.69 | 48087.69 |  |  | 57930 | 57930
0279 |  | MÃO DE OBRA (B) - TOTAL | [6 empty] | 0 | 0 |  |  | 0 | 0
0280 |  | COTAÇÃO | COT 016_SEE | ELEVADOR (PLATAFORMA VERTICAL) MODELO HERA OU EQUIVALENTE 02 PARADAS - CAPACIDADE 280KG (INSTALADO) | UN | 1,0000 | 48087.69 | 48087.69 | 48087.69 | 48087.69 | 57930 | 57930 | 57930 | 57930
0281 |  | MATERIAL (C) - TOTAL | [6 empty] | 48087.69 | 48087.69 |  |  | 57930 | 57930
0282
0283 | 90 | FONTE | CÓDIGO | DESCRIÇÃO | UNIDADE | COEFIC. | CUSTO UNITÁRIO |  | CUSTO TOTAL (A) + (B) + (C) + (D) + (E)
0284 | [6 empty] | DESONERADO | NÃO DESONER. | DESONERADO | NÃO DESONER.
0285 |  | COMPOSIÇÃO | COMP 090_SEE | CONJUNTO MOTO BOMBA VAZÃO 5 M³/H, HM=20 M, REC. 1", SUCÇÃO 1.1/4" (GOINFRA + SINAPI) | UN |  |  |  | 2438.29 | 2472.07 |  |  | 2937.49 | 2978.05
0286 |  | GOINFRA_I | 8 | AJUDANTE | h | 8,0000 | 10.8 | 12.5 | 86.4 | 100 | 13.02 | 15.06 | 104.16 | 120.48
0287 |  | GOINFRA_I | 11 | ENCANADOR | h | 8,0000 | 15.99 | 18.51 | 127.92 | 148.08 | 19.27 | 22.3 | 154.16 | 178.4
0288 |  | MÃO DE OBRA (B) - TOTAL | [6 empty] | 214.32 | 248.08 |  |  | 258.32 | 298.88
0289 |  | SINAPI_I | 735 | BOMBA CENTRIFUGA MOTOR ELETRICO TRIFASICO 1,48HP DIAMETRO DE SUCCAO X ELEVACAO 1" X 1", 4 ESTAGIOS, DIAMETRO DOS ROTORES 3 X 107 MM + 1 X 100 MM, HM/Q: 10 M / 5,3 M3/H A 70 M / 1,8 M3/H | UN | 1,0000 | 2223.97 | 2223.99 | 2223.97 | 2223.99 | 2679.17 | 2679.17 | 2679.17 | 2679.17
0290 |  | MATERIAL (C) - TOTAL | [6 empty] | 2223.97 | 2223.99 |  |  | 2679.17 | 2679.17
0291
0292 | 92 | FONTE | CÓDIGO | DESCRIÇÃO | UNIDADE | COEFIC. | CUSTO UNITÁRIO |  | CUSTO TOTAL (A) + (B) + (C) + (D) + (E)
0293 | [6 empty] | DESONERADO | NÃO DESONER. | DESONERADO | NÃO DESONER.
0294 |  | COMPOSIÇÃO | COMP 092_SEE | CONJUNTO MOTO BOMBA ELÉTRICA PARA VAZÃO 2,8 M³/H, HM=11,70 MCA (GOINFRA + SINAPI) | UN |  |  |  | 1481.52 | 1515.3 |  |  | 1784.89 | 1825.45
0295 |  | GOINFRA_I | 8 | AJUDANTE | h | 8,0000 | 10.8 | 12.5 | 86.4 | 100 | 13.02 | 15.06 | 104.16 | 120.48
0296 |  | GOINFRA_I | 12 | ELETRICISTA | h | 8,0000 | 15.99 | 18.51 | 127.92 | 148.08 | 19.27 | 22.3 | 154.16 | 178.4
0297 |  | MÃO DE OBRA (B) - TOTAL | [6 empty] | 214.32 | 248.08 |  |  | 258.32 | 298.88
0298 |  | SINAPI_I | 733 | BOMBA CENTRIFUGA MOTOR ELETRICO MONOFASICO 0,74HP DIAMETRO DE SUCCAO X ELEVACAO 1 1/4" X 1", DIAMETRO DO ROTOR 120 MM, HM/Q: 8 M / 7,70 M3/H A 24 M / 2,80 M3/H | UN | 1,0000 | 1267.2 | 1267.22 | 1267.2 | 1267.22 | 1526.57 | 1526.57 | 1526.57 | 1526.57
0299 |  | MATERIAL (C) - TOTAL | [6 empty] | 1267.2 | 1267.22 |  |  | 1526.57 | 1526.57
0300
0301 | 94 | FONTE | CÓDIGO | DESCRIÇÃO | UNIDADE | COEFIC. | CUSTO UNITÁRIO |  | CUSTO TOTAL (A) + (B) + (C) + (D) + (E)
0302 | [6 empty] | DESONERADO | NÃO DESONER. | DESONERADO | NÃO DESONER.
0303 |  | COMPOSIÇÃO | COMP 094_SEE | MANGUEIRA DE BORRACHA PARA ALTA PRESSÃO 1" - FORNECIMENTO E INSTALAÇÃO (GOINFRA + ORSE) | M |  |  |  | 24.99 | 26.68 |  |  | 30.13 | 32.15
0304 |  | GOINFRA_I | 8 | AJUDANTE | h | 0,4000 | 10.8 | 12.5 | 4.32 | 5 | 13.02 | 15.06 | 5.21 | 6.02
0305 |  | GOINFRA_I | 11 | ENCANADOR | h | 0,4000 | 15.99 | 18.51 | 6.39 | 7.4 | 19.27 | 22.3 | 7.71 | 8.92
0306 |  | MÃO DE OBRA (B) - TOTAL | [6 empty] | 10.71 | 12.4 |  |  | 12.92 | 14.94
0307 |  | COTAÇÃO | COT 022_SEE | (01581/ORSE) MANGUEIRA DE BORRACHA PARA ALTA PRESSÃO 1" - 300 PSI | M | 1,0000 | 14.28 | 14.28 | 14.28 | 14.28 | 17.21 | 17.21 | 17.21 | 17.21
0308 |  | MATERIAL (C) - TOTAL | [6 empty] | 14.28 | 14.28 |  |  | 17.21 | 17.21
0309
0310 | 95 | FONTE | CÓDIGO | DESCRIÇÃO | UNIDADE | COEFIC. | CUSTO UNITÁRIO |  | CUSTO TOTAL (A) + (B) + (C) + (D) + (E)
0311 | [6 empty] | DESONERADO | NÃO DESONER. | DESONERADO | NÃO DESONER.
0312 |  | COMPOSIÇÃO | COMP 095_SEE | ADAPTADOR PARA MANGOTE 1" (GOINFRA + COT) | UN |  |  |  | 20.94 | 22.01 |  |  | 25.25 | 26.52
0313 |  | GOINFRA_I | 8 | AJUDANTE | h | 0,2500 | 10.8 | 12.5 | 2.7 | 3.12 | 13.02 | 15.06 | 3.26 | 3.77
0314 |  | GOINFRA_I | 11 | ENCANADOR | h | 0,2500 | 15.99 | 18.51 | 3.99 | 4.62 | 19.27 | 22.3 | 4.82 | 5.58
0315 |  | MÃO DE OBRA (B) - TOTAL | [6 empty] | 6.69 | 7.74 |  |  | 8.08 | 9.35
0316 |  | COTAÇÃO | COT 023_SEE | ADAPTADOR PARA MANGUEIRA 1" | UN | 1,0000 | 14.25 | 14.2704 | 14.25 | 14.27 | 17.17 | 17.17 | 17.17 | 17.17
0317 |  | MATERIAL (C) - TOTAL | [6 empty] | 14.25 | 14.27 |  |  | 17.17 | 17.17
0318
0319 | 114 | FONTE | CÓDIGO | DESCRIÇÃO | UNIDADE | COEFIC. | CUSTO UNITÁRIO |  | CUSTO TOTAL (A) + (B) + (C) + (D) + (E)
0320 | [6 empty] | DESONERADO | NÃO DESONER. | DESONERADO | NÃO DESONER.
0321 |  | COMPOSIÇÃO | COMP 114_SEE | CRUZETA DE CONCRETO ARMADO BECO TIPO L - 1.700 mm (GOINFRA + COT) | UN |  |  |  | 160.43 | 162.12 |  |  | 193.29 | 195.31
0322 |  | GOINFRA_I | 8 | AJUDANTE | h | 0,4000 | 10.8 | 12.5 | 4.32 | 5 | 13.02 | 15.06 | 5.21 | 6.02
0323 |  | GOINFRA_I | 12 | ELETRICISTA | h | 0,4000 | 15.99 | 18.51 | 6.39 | 7.4 | 19.27 | 22.3 | 7.71 | 8.92
0324 |  | MÃO DE OBRA (B) - TOTAL | [6 empty] | 10.71 | 12.4 |  |  | 12.92 | 14.94
0325 |  | COTAÇÃO | COT 339_SEE | CRUZETA DE CONCRETO ARMADO BECO TIPO L - 1.700 mm | UN | 1,0000 | 149.72 | 149.72 | 149.72 | 149.72 | 180.37 | 180.37 | 180.37 | 180.37
0326 |  |  |  | OBS.: - MakroService (62) 3216-4000 - 16/12/20 -> Material não comercializado na data cotada. - A caso do eletricista (62) 3091-2200 - 17/12/20 -> Material não comercializado na data cotada. - Maxx led atacadista (62) 3212-4666 -17/12/20 -> Material não comercializado na data cotada. - Adeel elétrica (62) 3092-1414 - 17/12/20 -> Material não comercializado na data cotada. - ALR elétrica (62) 3597-3599 - 17/12/20 -> Material não comercializado na data cotada. - Eletro Transol (62) 3531-2200 - 17/12/20 -> Material não comercializado na data cotada. - MT média tensão (11) 2384-0155 - 16/12/20 -> Material não comercializado na data cotada. - Mundial Materiais Elétricos (62) 3928-5500 - 17/12/20 -> Material não comercializado na data cotada.
0327 |  | MATERIAL (C) - TOTAL | [6 empty] | 149.72 | 149.72 |  |  | 180.37 | 180.37
0328
0329 | 117 | FONTE | CÓDIGO | DESCRIÇÃO | UNIDADE | COEFIC. | CUSTO UNITÁRIO |  | CUSTO TOTAL (A) + (B) + (C) + (D) + (E)
0330 | [6 empty] | DESONERADO | NÃO DESONER. | DESONERADO | NÃO DESONER.
0331 |  | COMPOSIÇÃO | COMP 117_SEE | POSTE TIPO DUPLO T 11/600 (m/daN) SEM FUNDAÇÃO (COT) | UN |  |  |  | 1263.68 | 1263.68 |  |  | 1522.33 | 1522.33
0332 |  | MÃO DE OBRA (B) - TOTAL | [6 empty] | 0 | 0 |  |  | 0 | 0
0333 |  | COTAÇÃO | COT 340_SEE | POSTE TIPO DUPLO T 11/600 (m/daN) | UN | 1,0000 | 1263.68 | 1263.68 | 1263.68 | 1263.68 | 1522.33 | 1522.33 | 1522.33 | 1522.33
0334 |  | MATERIAL (C) - TOTAL | [6 empty] | 1263.68 | 1263.68 |  |  | 1522.33 | 1522.33
0335
0336 | 128 | FONTE | CÓDIGO | DESCRIÇÃO | UNIDADE | COEFIC. | CUSTO UNITÁRIO |  | CUSTO TOTAL (A) + (B) + (C) + (D) + (E)
0337 | [6 empty] | DESONERADO | NÃO DESONER. | DESONERADO | NÃO DESONER.
0338 |  | COMPOSIÇÃO | COMP 128_SEE | ESPELHO CRISTAL, ESPESSURA 4M, COM PARAFUSOS DE FIXAÇÃO, SEM MOLDURA (SINAPI) | M2 |  |  |  | 402.68 | 407.82 |  |  | 485.17 | 491.3
0339 |  | SINAPI | 88316 | SERVENTE COM ENCARGOS COMPLEMENTARES | H | 0,4000 | 14.55 | 16.12 | 5.82 | 6.44 | 17.54 | 19.42 | 7.02 | 7.77
0340 |  | SINAPI | 88325 | VIDRACEIRO COM ENCARGOS COMPLEMENTARES | H | 2,0000 | 18.88 | 21.11 | 37.76 | 42.22 | 22.75 | 25.44 | 45.5 | 50.88
0341 |  | MÃO DE OBRA (B) - TOTAL | [6 empty] | 43.58 | 48.66 |  |  | 52.52 | 58.65
0342 |  | SINAPI_I | 11186 | ESPELHO CRISTAL E = 4 MM | M2 | 1,0000 | 333.14 | 333.14 | 333.14 | 333.14 | 401.33 | 401.33 | 401.33 | 401.33
0343 |  | SINAPI_I | 442 | PARAFUSO FRANCES M16 EM ACO GALVANIZADO, COMPRIMENTO = 45 MM, DIAMETRO = 16 MM, CABECA ABAULADA | UN | 4,0000 | 6.49 | 6.5056 | 25.96 | 26.02 | 7.83 | 7.83 | 31.32 | 31.32
0344 |  | MATERIAL (C) - TOTAL | [6 empty] | 359.1 | 359.16 |  |  | 432.65 | 432.65
0345
0346 | 137 | FONTE | CÓDIGO | DESCRIÇÃO | UNIDADE | COEFIC. | CUSTO UNITÁRIO |  | CUSTO TOTAL (A) + (B) + (C) + (D) + (E)
0347 | [6 empty] | DESONERADO | NÃO DESONER. | DESONERADO | NÃO DESONER.
0348 |  | COMPOSIÇÃO | COMP 137_SEE | CINTA PARA POSTE 330 MM (GOINFRA + ORSE) | UN |  |  |  | 16.4 | 17.25 |  |  | 19.77 | 20.79
0349 |  | GOINFRA_I | 8 | AJUDANTE | h | 0,2000 | 10.8 | 12.5 | 2.16 | 2.5 | 13.02 | 15.06 | 2.6 | 3.01
0350 |  | GOINFRA_I | 12 | ELETRICISTA | h | 0,2000 | 15.99 | 18.51 | 3.19 | 3.7 | 19.27 | 22.3 | 3.85 | 4.46
0351 |  | MÃO DE OBRA (B) - TOTAL | [6 empty] | 5.35 | 6.2 |  |  | 6.45 | 7.47
0352 |  | COTAÇÃO | COT 457_SEE | (04642/ORSE) CINTA AÇO GALVANIZADO PARA POSTE 330 MM | UND | 1,0000 | 11.05 | 11.05 | 11.05 | 11.05 | 13.32 | 13.32 | 13.32 | 13.32
0353 |  | MATERIAL (C) - TOTAL | [6 empty] | 11.05 | 11.05 |  |  | 13.32 | 13.32
0354
0355 | 188 | FONTE | CÓDIGO | DESCRIÇÃO | UNIDADE | COEFIC. | CUSTO UNITÁRIO |  | CUSTO TOTAL (A) + (B) + (C) + (D) + (E)
0356 | [6 empty] | DESONERADO | NÃO DESONER. | DESONERADO | NÃO DESONER.
0357 |  | COMPOSIÇÃO | COMP 188_SEE | ACIONADOR MANUAL DE ALARME CONVENCIONAL, TIPO "APERTE AQUI" - FORNECIMENTO E INSTALAÇÃO (GOINFRA + ORSE) | UN |  |  |  | 63.49 | 66.87 |  |  | 76.52 | 80.57
0358 |  | GOINFRA_I | 8 | AJUDANTE | h | 0,8000 | 10.8 | 12.5 | 8.64 | 10 | 13.02 | 15.06 | 10.42 | 12.05
0359 |  | GOINFRA_I | 12 | ELETRICISTA | h | 0,8000 | 15.99 | 18.51 | 12.79 | 14.8 | 19.27 | 22.3 | 15.42 | 17.84
0360 |  | MÃO DE OBRA (B) - TOTAL | [6 empty] | 21.43 | 24.8 |  |  | 25.84 | 29.89
0361 |  | COTAÇÃO | COT 090_SEE | (12850/ORSE) Acionador Manual Convencional - Modelo AM-2 da Verin ou similar, tipo "Aperte aqui" | UN | 1,0000 | 42.06 | 42.07 | 42.06 | 42.07 | 50.68 | 50.68 | 50.68 | 50.68
0362 |  | MATERIAL (C) - TOTAL | [6 empty] | 42.06 | 42.07 |  |  | 50.68 | 50.68
0363
0364 | 190 | FONTE | CÓDIGO | DESCRIÇÃO | UNIDADE | COEFIC. | CUSTO UNITÁRIO |  | CUSTO TOTAL (A) + (B) + (C) + (D) + (E)
0365 | [6 empty] | DESONERADO | NÃO DESONER. | DESONERADO | NÃO DESONER.
0366 |  | COMPOSIÇÃO | COMP 190_SEE | CENTRAL DE ALARME E DETECÇÃO DE INCENDIO, COM 01 BATERIA, CAPACIDADE: 2 BATERIAS, 8 LAÇOS (20 DISPOSITIVOS CADA), COM 2 LINHAS - FORNECIMENTO E INSTALAÇÃO (GOINFRA + ORSE) | UN |  |  |  | 692.66 | 726.45 |  |  | 834.58 | 875.14
0367 |  | GOINFRA_I | 8 | AJUDANTE | h | 8,0000 | 10.8 | 12.5 | 86.4 | 100 | 13.02 | 15.06 | 104.16 | 120.48
0368 |  | GOINFRA_I | 12 | ELETRICISTA | h | 8,0000 | 15.99 | 18.51 | 127.92 | 148.08 | 19.27 | 22.3 | 154.16 | 178.4
0369 |  | MÃO DE OBRA (B) - TOTAL | [6 empty] | 214.32 | 248.08 |  |  | 258.32 | 298.88
0370 |  | COTAÇÃO | COT 092_SEE | (07627/ORSE) Central de alarme e detecção de incendio, capacidade: 2 baterias, 8 laços, com 2 linhas, mod.VR-8L, Verin ou similar | UN | 1,0000 | 339.69 | 339.7201 | 339.69 | 339.72 | 409.22 | 409.22 | 409.22 | 409.22
0371 |  | COTAÇÃO | COT 503_SEE | (00276/ORSE) Bateria de 12v x 7a para centrais de alarme | UN | 1,0000 | 138.65 | 138.65 | 138.65 | 138.65 | 167.04 | 167.04 | 167.04 | 167.04
0372 |  | MATERIAL (C) - TOTAL | [6 empty] | 478.34 | 478.37 |  |  | 576.26 | 576.26
0373
0374 | 198 | FONTE | CÓDIGO | DESCRIÇÃO | UNIDADE | COEFIC. | CUSTO UNITÁRIO |  | CUSTO TOTAL (A) + (B) + (C) + (D) + (E)
0375 | [6 empty] | DESONERADO | NÃO DESONER. | DESONERADO | NÃO DESONER.
0376 |  | COMPOSIÇÃO | COMP 198_SEE | CINTA PARA POSTE 240 MM - FORNECIMENTO E INSTALAÇÃO (GOINFRA + ORSE) | UN |  |  |  | 19.24 | 20.09 |  |  | 23.19 | 24.21
0377 |  | GOINFRA_I | 8 | AJUDANTE | h | 0,2000 | 10.8 | 12.5 | 2.16 | 2.5 | 13.02 | 15.06 | 2.6 | 3.01
0378 |  | GOINFRA_I | 12 | ELETRICISTA | h | 0,2000 | 15.99 | 18.51 | 3.19 | 3.7 | 19.27 | 22.3 | 3.85 | 4.46
0379 |  | MÃO DE OBRA (B) - TOTAL | [6 empty] | 5.35 | 6.2 |  |  | 6.45 | 7.47
0380 |  | COTAÇÃO | COT 462_SEE | (10512/ORSE) Cinta aço galvanizado 250mm | UND | 1,0000 | 13.89 | 13.89 | 13.89 | 13.89 | 16.74 | 16.74 | 16.74 | 16.74
0381 |  | MATERIAL (C) - TOTAL | [6 empty] | 13.89 | 13.89 |  |  | 16.74 | 16.74
0382
0383 | 200 | FONTE | CÓDIGO | DESCRIÇÃO | UNIDADE | COEFIC. | CUSTO UNITÁRIO |  | CUSTO TOTAL (A) + (B) + (C) + (D) + (E)
0384 | [6 empty] | DESONERADO | NÃO DESONER. | DESONERADO | NÃO DESONER.
0385 |  | COMPOSIÇÃO | COMP 200_SEE | PAREDE DE CONTENÇÃO COM CANALETA DE CONCRETO 14X19X19 CM, ARMADA COM DUAS BARRAS DE AÇO 50-A 8,0 MM (5/16"), IMPERMEABILIZADA, REBOCADA E PINTADA (1 FACE) - ALTURA MÁXIMA DE 1 M (GOINFRA) | M2 |  |  |  | 205.1 | 213.19 |  |  | 247.15 | 256.83
0386 |  | MÃO DE OBRA (B) - TOTAL | [6 empty] | 0 | 0 |  |  | 0 | 0
0387 |  | GOINFRA | 110106 | CORTINA CANALETA CONCRETO 14X19X19 PARA SER CHEIA CONCRETO ARMADO (0,0568M3/M2) - EXCLUSO O CONCRETO | m2 | 1,0000 | 81.22 | 84.12 | 81.22 | 84.12 | 97.85 | 101.34 | 97.85 | 101.34
0388 |  | GOINFRA | 51032 | CONCRETO USINADO CONVENCIONAL FCK=25 MPA COM TRANSPORTE MANUAL (O.C.) | m3 | 0,0568 | 455.37 | 459.25 | 25.86 | 26.08 | 548.58 | 553.25 | 31.16 | 31.42
0389 |  | GOINFRA | 51026 | LANÇAMENTO/APLICAÇÃO/ADENSAMENTO DE CONCRETO EM FUNDAÇÃO- (O.C.) | m3 | 0,0568 | 28.92 | 33.45 | 1.64 | 1.89 | 34.85 | 40.3 | 1.98 | 2.29
0390 |  | GOINFRA | 52004 | ACO CA 50-A - 8,0 MM (5/16") - (OBRAS CIVIS) | Kg | 3,9500 | 9.74 | 10.0851 | 38.47 | 39.83 | 11.74 | 12.14 | 46.37 | 47.95
0391 |  | GOINFRA | 121101 | IMPERMEABILIZAÇÃO MURO DE ARRIMO COM 4 DEMÃOS DE EMULSÃO ASFÁLTICA | m2 | 2,0000 | 15.25 | 15.55 | 30.5 | 31.1 | 18.38 | 18.74 | 36.76 | 37.48
0392 |  | GOINFRA | 200150 | CHAPISCO ROLADO - (1COLA:10CI:30 ARML) | m2 | 1,0000 | 4 | 4.14 | 4 | 4.14 | 4.82 | 4.99 | 4.82 | 4.99
0393 |  | GOINFRA | 200403 | REBOCO (1 CALH:4 ARFC+100kgCI/M3) | m2 | 1,0000 | 13.24 | 14.95 | 13.24 | 14.95 | 15.95 | 18.01 | 15.95 | 18.01
0394 |  | GOINFRA | 261000 | PINTURA LATEX ACRILICA 2 DEMAOS C/SELADOR | m2 | 1,0000 | 10.17 | 11.08 | 10.17 | 11.08 | 12.26 | 13.35 | 12.26 | 13.35
0395 |  | MATERIAL (C) - TOTAL | [6 empty] | 205.1 | 213.19 |  |  | 247.15 | 256.83
0396
0397 | 209 | FONTE | CÓDIGO | DESCRIÇÃO | UNIDADE | COEFIC. | CUSTO UNITÁRIO |  | CUSTO TOTAL (A) + (B) + (C) + (D) + (E)
0398 | [6 empty] | DESONERADO | NÃO DESONER. | DESONERADO | NÃO DESONER.
0399 |  | COMPOSIÇÃO | COMP 209_SEE | TOALHEIRO PLÁSTICO TIPO DISPENSER PARA PAPEL TOALHA INTERFOLHADO (GOINFRA + SINAPI) | UN |  |  |  | 82.28 | 83.35 |  |  | 99.15 | 100.42
0400 |  | GOINFRA_I | 8 | AJUDANTE | h | 0,2500 | 10.8 | 12.5 | 2.7 | 3.12 | 13.02 | 15.06 | 3.26 | 3.77
0401 |  | GOINFRA_I | 4 | PEDREIRO | h | 0,2500 | 15.99 | 18.51 | 3.99 | 4.62 | 19.27 | 22.3 | 4.82 | 5.58
0402 |  | MÃO DE OBRA (B) - TOTAL | [6 empty] | 6.69 | 7.74 |  |  | 8.08 | 9.35
0403 |  | SINAPI_I | 37401 | TOALHEIRO PLASTICO TIPO DISPENSER PARA PAPEL TOALHA INTERFOLHADO | UN | 1,0000 | 73.27 | 73.2901 | 73.27 | 73.29 | 88.27 | 88.27 | 88.27 | 88.27
0404 |  | GOINFRA_I | 2221 | PARAFUSO COM BUCHA S-8 | un | 4,0000 | 0.58 | 0.58 | 2.32 | 2.32 | 0.7 | 0.7 | 2.8 | 2.8
0405 |  | MATERIAL (C) - TOTAL | [6 empty] | 75.59 | 75.61 |  |  | 91.07 | 91.07
0406
0407 | 210 | FONTE | CÓDIGO | DESCRIÇÃO | UNIDADE | COEFIC. | CUSTO UNITÁRIO |  | CUSTO TOTAL (A) + (B) + (C) + (D) + (E)
0408 | [6 empty] | DESONERADO | NÃO DESONER. | DESONERADO | NÃO DESONER.
0409 |  | COMPOSIÇÃO | COMP 210_SEE | REGULADOR DE 1º ESTÁGIO 60KG/H MODELO AP-40 COM MANÔMETRO (GOINFRA + ORSE) | UN |  |  |  | 149.59 | 154.46 |  |  | 180.25 | 186.09
0410 |  | GOINFRA_I | 8 | AJUDANTE | h | 1,1500 | 10.8 | 12.5 | 12.42 | 14.37 | 13.02 | 15.06 | 14.97 | 17.32
0411 |  | GOINFRA_I | 11 | ENCANADOR | h | 1,1500 | 15.99 | 18.51 | 18.38 | 21.28 | 19.27 | 22.3 | 22.16 | 25.65
0412 |  | MÃO DE OBRA (B) - TOTAL | [6 empty] | 30.8 | 35.65 |  |  | 37.13 | 42.97
0413 |  | COTAÇÃO | COT 101_SEE | (07975/ORSE) Regulador de 1º estágio dotado de O.P.S.O. (shut-off) PE 400kpa (AP-40 com manômetro) | UN | 1,0000 | 117.72 | 117.7401 | 117.72 | 117.74 | 141.82 | 141.82 | 141.82 | 141.82
0414 |  | GOINFRA_I | H689 | FITA VEDAROSCA 18 MM | m | 2,8200 | 0.38 | 0.38 | 1.07 | 1.07 | 0.46 | 0.46 | 1.3 | 1.3
0415 |  | MATERIAL (C) - TOTAL | [6 empty] | 118.79 | 118.81 |  |  | 143.12 | 143.12
0416
0417 | 212 | FONTE | CÓDIGO | DESCRIÇÃO | UNIDADE | COEFIC. | CUSTO UNITÁRIO |  | CUSTO TOTAL (A) + (B) + (C) + (D) + (E)
0418 | [6 empty] | DESONERADO | NÃO DESONER. | DESONERADO | NÃO DESONER.
0419 |  | COMPOSIÇÃO | COMP 212_SEE | NIPLE DE REDUÇÃO 1/2" X 1/4" BSP (GOINFRA + SINAPI) | UN |  |  |  | 10.65 | 11.34 |  |  | 12.85 | 13.67
0420 |  | GOINFRA_I | 8 | AJUDANTE | h | 0,1600 | 10.8 | 12.5 | 1.72 | 2 | 13.02 | 15.06 | 2.08 | 2.41
0421 |  | GOINFRA_I | 11 | ENCANADOR | h | 0,1600 | 15.99 | 18.51 | 2.55 | 2.96 | 19.27 | 22.3 | 3.08 | 3.57
0422 |  | MÃO DE OBRA (B) - TOTAL | [6 empty] | 4.27 | 4.96 |  |  | 5.16 | 5.98
0423 |  | SINAPI_I | 4186 | NIPLE DE REDUCAO DE FERRO GALVANIZADO, COM ROSCA BSP, DE 1/2" X 1/4" | UN | 1,0000 | 6.38 | 6.38 | 6.38 | 6.38 | 7.69 | 7.69 | 7.69 | 7.69
0424 |  | MATERIAL (C) - TOTAL | [6 empty] | 6.38 | 6.38 |  |  | 7.69 | 7.69
0425
0426 | 213 | FONTE | CÓDIGO | DESCRIÇÃO | UNIDADE | COEFIC. | CUSTO UNITÁRIO |  | CUSTO TOTAL (A) + (B) + (C) + (D) + (E)
0427 | [6 empty] | DESONERADO | NÃO DESONER. | DESONERADO | NÃO DESONER.
0428 |  | COMPOSIÇÃO | COMP 213_SEE | NIPLE DE REDUÇÃO 3/4" X 1/2" BSP (GOINFRA + SINAPI) | UN |  |  |  | 12.58 | 13.27 |  |  | 15.18 | 16
0429 |  | GOINFRA_I | 8 | AJUDANTE | h | 0,1600 | 10.8 | 12.5 | 1.72 | 2 | 13.02 | 15.06 | 2.08 | 2.41
0430 |  | GOINFRA_I | 11 | ENCANADOR | h | 0,1600 | 15.99 | 18.51 | 2.55 | 2.96 | 19.27 | 22.3 | 3.08 | 3.57
0431 |  | MÃO DE OBRA (B) - TOTAL | [6 empty] | 4.27 | 4.96 |  |  | 5.16 | 5.98
0432 |  | SINAPI_I | 4187 | NIPLE DE REDUCAO DE FERRO GALVANIZADO, COM ROSCA BSP, DE 3/4" X 1/2" | UN | 1,0000 | 8.31 | 8.31 | 8.31 | 8.31 | 10.02 | 10.02 | 10.02 | 10.02
0433 |  | MATERIAL (C) - TOTAL | [6 empty] | 8.31 | 8.31 |  |  | 10.02 | 10.02
0434
0435 | 217 | FONTE | CÓDIGO | DESCRIÇÃO | UNIDADE | COEFIC. | CUSTO UNITÁRIO |  | CUSTO TOTAL (A) + (B) + (C) + (D) + (E)
0436 | [6 empty] | DESONERADO | NÃO DESONER. | DESONERADO | NÃO DESONER.
0437 |  | COMPOSIÇÃO | COMP 217_SEE | TOMADA INDUSTRIAL NÃO METÁLICA SOBREPOR FÊMEA 3 POLOS + TERRA 32 A 220/240 (COT) | UN |  |  |  | 31.63 | 31.63 |  |  | 38.11 | 38.11
0438 |  | MÃO DE OBRA (B) - TOTAL | [6 empty] | 0 | 0 |  |  | 0 | 0
0439 |  | COTAÇÃO | COT 463_SEE | TOMADA INDUSTRIAL NÃO METÁLICA SOBREPOR FÊMEA 3 POLOS + TERRA 32 A 220/240 | UND | 1,0000 | 31.63 | 31.63 | 31.63 | 31.63 | 38.11 | 38.11 | 38.11 | 38.11
0440 |  | MATERIAL (C) - TOTAL | [6 empty] | 31.63 | 31.63 |  |  | 38.11 | 38.11
0441 | 235 | FONTE | CÓDIGO | DESCRIÇÃO | UNIDADE | COEFIC. | CUSTO UNITÁRIO |  | CUSTO TOTAL (A) + (B) + (C) + (D) + (E)
0442 | [6 empty] | DESONERADO | NÃO DESONER. | DESONERADO | NÃO DESONER.
0443 |  | COMPOSIÇÃO | COMP 235_SEE | PLACA DE SINALIZAÇÃO EM PVC COD 01 - (300X300) PROIBIDO FUMAR (GOINFRA + SINAPI) | UN |  |  |  | 22.47 | 22.64 |  |  | 27.13 | 27.29
0444 |  | GOINFRA_I | 5 | SERVENTE | h | 0,0900 | 9.57 | 11.07 | 0.86 | 0.99 | 11.53 | 13.34 | 1.04 | 1.2
0445 |  | MÃO DE OBRA (B) - TOTAL | [6 empty] | 0.86 | 0.99 |  |  | 1.04 | 1.2
0446 |  | GOINFRA_I | 3070 | BUCHA DE NYLON S-6 | un | 2,0000 | 0.14 | 0.14 | 0.28 | 0.28 | 0.18 | 0.18 | 0.36 | 0.36
0447 |  | GOINFRA_I | 3393 | PARAFUSO P/BUCHA S-6 | un | 2,0000 | 0.09 | 0.09 | 0.18 | 0.18 | 0.12 | 0.12 | 0.24 | 0.24
0448 |  | SINAPI_I | 37556 | PLACA DE SINALIZACAO DE SEGURANCA CONTRA INCENDIO, FOTOLUMINESCENTE, QUADRADA, *20 X 20* CM, EM PVC *2* MM ANTI-CHAMAS (SIMBOLOS, CORES E PICTOGRAMAS CONFORME NBR 16820) | UN | 1,0000 | 21.15 | 21.1903 | 21.15 | 21.19 | 25.49 | 25.49 | 25.49 | 25.49
0449 |  | MATERIAL (C) - TOTAL | [6 empty] | 21.61 | 21.65 |  |  | 26.09 | 26.09
0450
0451 | 236 | FONTE | CÓDIGO | DESCRIÇÃO | UNIDADE | COEFIC. | CUSTO UNITÁRIO |  | CUSTO TOTAL (A) + (B) + (C) + (D) + (E)
0452 | [6 empty] | DESONERADO | NÃO DESONER. | DESONERADO | NÃO DESONER.
0453 |  | COMPOSIÇÃO | COMP 236_SEE | PLACA DE SINALIZAÇÃO EM PVC COD 06 - (300X300) PERIGO INFLAMÁVEL (GOINFRA + SINAPI) | UN |  |  |  | 22.47 | 22.64 |  |  | 27.13 | 27.29
0454 |  | GOINFRA_I | 5 | SERVENTE | h | 0,0900 | 9.57 | 11.07 | 0.86 | 0.99 | 11.53 | 13.34 | 1.04 | 1.2
0455 |  | MÃO DE OBRA (B) - TOTAL | [6 empty] | 0.86 | 0.99 |  |  | 1.04 | 1.2
0456 |  | GOINFRA_I | 3070 | BUCHA DE NYLON S-6 | un | 2,0000 | 0.14 | 0.14 | 0.28 | 0.28 | 0.18 | 0.18 | 0.36 | 0.36
0457 |  | GOINFRA_I | 3393 | PARAFUSO P/BUCHA S-6 | un | 2,0000 | 0.09 | 0.09 | 0.18 | 0.18 | 0.12 | 0.12 | 0.24 | 0.24
0458 |  | SINAPI_I | 37556 | PLACA DE SINALIZACAO DE SEGURANCA CONTRA INCENDIO, FOTOLUMINESCENTE, QUADRADA, *20 X 20* CM, EM PVC *2* MM ANTI-CHAMAS (SIMBOLOS, CORES E PICTOGRAMAS CONFORME NBR 16820) | UN | 1,0000 | 21.15 | 21.1903 | 21.15 | 21.19 | 25.49 | 25.49 | 25.49 | 25.49
0459 |  | MATERIAL (C) - TOTAL | [6 empty] | 21.61 | 21.65 |  |  | 26.09 | 26.09
0460
0461 | 237 | FONTE | CÓDIGO | DESCRIÇÃO | UNIDADE | COEFIC. | CUSTO UNITÁRIO |  | CUSTO TOTAL (A) + (B) + (C) + (D) + (E)
0462 | [6 empty] | DESONERADO | NÃO DESONER. | DESONERADO | NÃO DESONER.
0463 |  | COMPOSIÇÃO | COMP 237_SEE | FITA ANTICORROSIVA (GOINFRA + SINAPI) | M |  |  |  | 11.81 | 12.66 |  |  | 14.24 | 15.26
0464 |  | GOINFRA_I | 8 | AJUDANTE | h | 0,2000 | 10.8 | 12.5 | 2.16 | 2.5 | 13.02 | 15.06 | 2.6 | 3.01
0465 |  | GOINFRA_I | 12 | ELETRICISTA | h | 0,2000 | 15.99 | 18.51 | 3.19 | 3.7 | 19.27 | 22.3 | 3.85 | 4.46
0466 |  | MÃO DE OBRA (B) - TOTAL | [6 empty] | 5.35 | 6.2 |  |  | 6.45 | 7.47
0467 |  | SINAPI_I | 39634 | FITA ADESIVA ANTICORROSIVA DE PVC FLEXIVEL, COR PRETA, PARA PROTECAO TUBULACAO, 50 MM X 30 M (L X C), E= *0,25* MM | M | 1,0000 | 6.46 | 6.46 | 6.46 | 6.46 | 7.79 | 7.79 | 7.79 | 7.79
0468 |  | MATERIAL (C) - TOTAL | [6 empty] | 6.46 | 6.46 |  |  | 7.79 | 7.79
0469
0470 | 271 | FONTE | CÓDIGO | DESCRIÇÃO | UNIDADE | COEFIC. | CUSTO UNITÁRIO |  | CUSTO TOTAL (A) + (B) + (C) + (D) + (E)
0471 | [6 empty] | DESONERADO | NÃO DESONER. | DESONERADO | NÃO DESONER.
0472 |  | COMPOSIÇÃO | COMP 271_SEE | MURO DE ALVENARIA TIJOLO FURADO 1/2 VEZ ( H=2,00M) COM FUNDAÇÃO - SEM REVESTIMENTOS (PADRÃO GOINFRA) - (GOINFRA) | m2 |  |  |  | 110.08 | 115.98 |  |  | 133.05 | 139.73
0473 |  | GOINFRA_I | 5 | SERVENTE | h | 1,2712 | 9.57 | 11.07 | 12.16 | 14.07 | 11.53 | 13.34 | 14.66 | 16.96
0474 |  | GOINFRA_I | 32 | OPERADOR DE BETONEIRA | h | 0,0914 | 11.48 | 13.28 | 1.04 | 1.21 | 13.83 | 16 | 1.26 | 1.46
0475 |  | GOINFRA_I | 4 | PEDREIRO | h | 0,5697 | 15.99 | 18.51 | 9.1 | 10.54 | 19.27 | 22.3 | 10.98 | 12.7
0476 |  | GOINFRA_I | 6 | ARMADOR | h | 0,2864 | 15.99 | 18.51 | 4.57 | 5.3 | 19.27 | 22.3 | 5.52 | 6.39
0477 |  | GOINFRA_I | 10 | CARPINTEIRO | h | 0,4318 | 15.99 | 18.51 | 6.9 | 7.99 | 19.27 | 22.3 | 8.32 | 9.63
0478 |  | GOINFRA_I | 8 | AJUDANTE | h | 0,1389 | 10.8 | 12.5 | 1.5 | 1.73 | 13.02 | 15.06 | 1.81 | 2.09
0479 |  | MÃO DE OBRA (B) - TOTAL | [6 empty] | 35.27 | 40.84 |  |  | 42.55 | 49.23
0480 |  | GOINFRA_I | 2023 | TABUA PARA FORMA (30CM) | m | 0,4436 | 11.87 | 11.87 | 5.26 | 5.26 | 14.3 | 14.3 | 6.34 | 6.34
0481 |  | GOINFRA_I | 2034 | TIJOLO FURADO 9x19x19 CM | un | 20,9248 | 0.53 | 0.5459 | 11.09 | 11.42 | 0.65 | 0.65 | 13.6 | 13.6
0482 |  | GOINFRA_I | 1858 | PONTALETE 3x3" | m | 0,2846 | 7.07 | 7.07 | 2.01 | 2.01 | 8.52 | 8.52 | 2.42 | 2.42
0483 |  | GOINFRA_I | 1861 | PREGO 18x24 | Kg | 0,0321 | 20.66 | 20.66 | 0.66 | 0.66 | 24.9 | 24.9 | 0.8 | 0.8
0484 |  | GOINFRA_I | 1215 | CIMENTO PORTLAND CPII-32 | Kg | 16,6864 | 0.52 | 0.52 | 8.67 | 8.67 | 0.63 | 0.63 | 10.51 | 10.51
0485 |  | GOINFRA_I | 1221 | CAL HIDRATADA | Kg | 1,6896 | 0.8 | 0.8 | 1.35 | 1.35 | 0.97 | 0.97 | 1.64 | 1.64
0486 |  | GOINFRA_I | 2437 | AÇO CA-50 - 6,3 MM (1/4") | Kg | 0,8250 | 6.93 | 6.93 | 5.71 | 5.71 | 8.35 | 8.35 | 6.89 | 6.89
0487 |  | GOINFRA_I | 2438 | AÇO CA-50 - 8,0 MM (5/16") | Kg | 2,0114 | 6.54 | 6.54 | 13.15 | 13.15 | 7.88 | 7.88 | 15.85 | 15.85
0488 |  | GOINFRA_I | 2448 | AÇO CA-60 B - 5,0 MM | Kg | 1,2618 | 9.3 | 9.3 | 11.73 | 11.73 | 11.21 | 11.21 | 14.14 | 14.14
0489 |  | GOINFRA_I | 2426 | ARAME GALVANIZADO Nº 12 BWG | Kg | 0,0064 | 17.43 | 17.43 | 0.11 | 0.11 | 21 | 21 | 0.13 | 0.13
0490 |  | GOINFRA_I | 102 | ARAME RECOZIDO 18 BWG | Kg | 0,0746 | 20.12 | 20.12 | 1.5 | 1.5 | 24.25 | 24.25 | 1.81 | 1.81
0491 |  | GOINFRA_I | 2386 | BRITA Nº 1 | m3 | 0,0209 | 118.26 | 118.26 | 2.47 | 2.47 | 142.47 | 142.47 | 2.98 | 2.98
0492 |  | GOINFRA_I | 2497 | BRITA Nº 2 | m3 | 0,0209 | 117.49 | 117.49 | 2.45 | 2.45 | 141.54 | 141.54 | 2.96 | 2.96
0493 |  | GOINFRA_I | 104 | AREIA MÉDIA | m3 | 0,0561 | 154.26 | 154.26 | 8.65 | 8.65 | 185.84 | 185.84 | 10.43 | 10.43
0494 |  | MATERIAL (C) - TOTAL | [6 empty] | 74.81 | 75.14 |  |  | 90.5 | 90.5
0495
0496 | 272 | FONTE | CÓDIGO | DESCRIÇÃO | UNIDADE | COEFIC. | CUSTO UNITÁRIO |  | CUSTO TOTAL (A) + (B) + (C) + (D) + (E)
0497 | [6 empty] | DESONERADO | NÃO DESONER. | DESONERADO | NÃO DESONER.
0498 |  | COMPOSIÇÃO | COMP 272_SEE | MURO DE ALVENARIA TIJOLO FURADO 1/2 VEZ ( H=2,50M) COM FUNDAÇÃO - SEM REVESTIMENTOS (PADRÃO GOINFRA) - (GOINFRA) | m2 |  |  |  | 104.8 | 110.4 |  |  | 126.71 | 133.01
0499 |  | GOINFRA_I | 10 | CARPINTEIRO | h | 0,1257 | 15.99 | 18.51 | 2 | 2.32 | 19.27 | 22.3 | 2.42 | 2.8
0500 |  | GOINFRA_I | 8 | AJUDANTE | h | 0,3974 | 10.8 | 12.5 | 4.29 | 4.96 | 13.02 | 15.06 | 5.17 | 5.98
0501 |  | GOINFRA_I | 6 | ARMADOR | h | 0,2663 | 15.99 | 18.51 | 4.25 | 4.92 | 19.27 | 22.3 | 5.13 | 5.94
0502 |  | GOINFRA_I | 4 | PEDREIRO | h | 0,5722 | 15.99 | 18.51 | 9.14 | 10.59 | 19.27 | 22.3 | 11.03 | 12.76
0503 |  | GOINFRA_I | 32 | OPERADOR DE BETONEIRA | h | 0,0897 | 11.48 | 13.28 | 1.02 | 1.19 | 13.83 | 16 | 1.24 | 1.44
0504 |  | GOINFRA_I | 5 | SERVENTE | h | 1,3094 | 9.57 | 11.07 | 12.53 | 14.49 | 11.53 | 13.34 | 15.1 | 17.47
0505 |  | MÃO DE OBRA (B) - TOTAL | [6 empty] | 33.23 | 38.47 |  |  | 40.09 | 46.39
0506 |  | GOINFRA_I | 104 | AREIA MÉDIA | m3 | 0,0557 | 154.26 | 154.26 | 8.59 | 8.59 | 185.84 | 185.84 | 10.35 | 10.35
0507 |  | GOINFRA_I | 2497 | BRITA Nº 2 | m3 | 0,0204 | 117.49 | 117.49 | 2.39 | 2.39 | 141.54 | 141.54 | 2.89 | 2.89
0508 |  | GOINFRA_I | 2386 | BRITA Nº 1 | m3 | 0,0204 | 118.26 | 118.26 | 2.41 | 2.41 | 142.47 | 142.47 | 2.91 | 2.91
0509 |  | GOINFRA_I | 102 | ARAME RECOZIDO 18 BWG | Kg | 0,0691 | 20.12 | 20.12 | 1.39 | 1.39 | 24.25 | 24.25 | 1.68 | 1.68
0510 |  | GOINFRA_I | 2426 | ARAME GALVANIZADO Nº 12 BWG | Kg | 0,0063 | 17.43 | 17.43 | 0.1 | 0.1 | 21 | 21 | 0.13 | 0.13
0511 |  | GOINFRA_I | 2448 | AÇO CA-60 B - 5,0 MM | Kg | 1,1543 | 9.3 | 9.3 | 10.73 | 10.73 | 11.21 | 11.21 | 12.94 | 12.94
0512 |  | GOINFRA_I | 2438 | AÇO CA-50 - 8,0 MM (5/16") | Kg | 1,9914 | 6.54 | 6.54 | 13.02 | 13.02 | 7.88 | 7.88 | 15.69 | 15.69
0513 |  | GOINFRA_I | 2437 | AÇO CA-50 - 6,3 MM (1/4") | Kg | 0,6600 | 6.93 | 6.93 | 4.57 | 4.57 | 8.35 | 8.35 | 5.51 | 5.51
0514 |  | GOINFRA_I | 1221 | CAL HIDRATADA | Kg | 1,7377 | 0.8 | 0.8 | 1.39 | 1.39 | 0.97 | 0.97 | 1.69 | 1.69
0515 |  | GOINFRA_I | 1215 | CIMENTO PORTLAND CPII-32 | Kg | 16,3854 | 0.52 | 0.52 | 8.52 | 8.52 | 0.63 | 0.63 | 10.32 | 10.32
0516 |  | GOINFRA_I | 1861 | PREGO 18x24 | Kg | 0,0286 | 20.66 | 20.66 | 0.59 | 0.59 | 24.9 | 24.9 | 0.71 | 0.71
0517 |  | GOINFRA_I | 1858 | PONTALETE 3x3" | m | 0,2277 | 7.07 | 7.07 | 1.6 | 1.6 | 8.52 | 8.52 | 1.94 | 1.94
0518 |  | GOINFRA_I | 2034 | TIJOLO FURADO 9x19x19 CM | un | 21,5227 | 0.53 | 0.54686 | 11.4 | 11.76 | 0.65 | 0.65 | 13.99 | 13.99
0519 |  | GOINFRA_I | 2023 | TABUA PARA FORMA (30CM) | m | 0,4103 | 11.87 | 11.87 | 4.87 | 4.87 | 14.3 | 14.3 | 5.87 | 5.87
0520 |  | MATERIAL (C) - TOTAL | [6 empty] | 71.57 | 71.93 |  |  | 86.62 | 86.62
0521
0522 | 309 | FONTE | CÓDIGO | DESCRIÇÃO | UNIDADE | COEFIC. | CUSTO UNITÁRIO |  | CUSTO TOTAL (A) + (B) + (C) + (D) + (E)
0523 | [6 empty] | DESONERADO | NÃO DESONER. | DESONERADO | NÃO DESONER.
0524 |  | COMPOSIÇÃO | COMP 309_SEE | PLACA DE ADVERTÊNCIA - 'PERIGO - ALTA TENSÃO' (GOINFRA + SINAPI + COT) | UN |  |  |  | 47.07 | 47.69 |  |  | 56.73 | 57.46
0525 |  | GOINFRA_I | 5 | SERVENTE | h | 0,4000 | 9.57 | 11.07 | 3.82 | 4.42 | 11.53 | 13.34 | 4.61 | 5.34
0526 |  | MÃO DE OBRA (B) - TOTAL | [6 empty] | 3.82 | 4.42 |  |  | 4.61 | 5.34
0527 |  | SINAPI_I | 11950 | BUCHA DE NYLON SEM ABA S6, COM PARAFUSO DE 4,20 X 40 MM EM ACO ZINCADO COM ROSCA SOBERBA, CABECA CHATA E FENDA PHILLIPS | UN | 2,0000 | 0.25 | 0.25 | 0.5 | 0.5 | 0.31 | 0.31 | 0.62 | 0.62
0528 |  | COTAÇÃO | COT 135_SEE | PLACA DE ADVERTÊNCIA - 'PERIGO - ALTA TENSÃO' | UN | 1,0000 | 42.75 | 42.7704 | 42.75 | 42.77 | 51.5 | 51.5 | 51.5 | 51.5
0529 |  | MATERIAL (C) - TOTAL | [6 empty] | 43.25 | 43.27 |  |  | 52.12 | 52.12
0530
0531 | 330 | FONTE | CÓDIGO | DESCRIÇÃO | UNIDADE | COEFIC. | CUSTO UNITÁRIO |  | CUSTO TOTAL (A) + (B) + (C) + (D) + (E)
0532 | [6 empty] | DESONERADO | NÃO DESONER. | DESONERADO | NÃO DESONER.
0533 |  | COMPOSIÇÃO | COMP 330_SEE | LUVA SIMPLES 1" (GOINFRA + SINAPI) | UN |  |  |  | 21.34 | 22.76 |  |  | 25.74 | 27.44
0534 |  | GOINFRA_I | 5 | SERVENTE | h | 0,3500 | 9.57 | 11.07 | 3.34 | 3.87 | 11.53 | 13.34 | 4.04 | 4.67
0535 |  | GOINFRA_I | 11 | ENCANADOR | h | 0,3500 | 15.99 | 18.51 | 5.59 | 6.47 | 19.27 | 22.3 | 6.74 | 7.81
0536 |  | MÃO DE OBRA (B) - TOTAL | [6 empty] | 8.93 | 10.34 |  |  | 10.78 | 12.48
0537 |  | SINAPI_I | 3910 | LUVA DE FERRO GALVANIZADO, COM ROSCA BSP, DE 1" | UN | 1,0000 | 12.41 | 12.4203 | 12.41 | 12.42 | 14.96 | 14.96 | 14.96 | 14.96
0538 |  | MATERIAL (C) - TOTAL | [6 empty] | 12.41 | 12.42 |  |  | 14.96 | 14.96
0539
0540 | 331 | FONTE | CÓDIGO | DESCRIÇÃO | UNIDADE | COEFIC. | CUSTO UNITÁRIO |  | CUSTO TOTAL (A) + (B) + (C) + (D) + (E)
0541 | [6 empty] | DESONERADO | NÃO DESONER. | DESONERADO | NÃO DESONER.
0542 |  | COMPOSIÇÃO | COMP 331_SEE | VALVULA PÉ DE CRIVO 1.1/4" (GOINFRA + SINAPI) | UN |  |  |  | 98.08 | 100.41 |  |  | 118.19 | 120.98
0543 |  | GOINFRA_I | 8 | AJUDANTE | h | 0,5500 | 10.8 | 12.5 | 5.94 | 6.87 | 13.02 | 15.06 | 7.16 | 8.28
0544 |  | GOINFRA_I | 11 | ENCANADOR | h | 0,5500 | 15.99 | 18.51 | 8.79 | 10.18 | 19.27 | 22.3 | 10.6 | 12.27
0545 |  | MÃO DE OBRA (B) - TOTAL | [6 empty] | 14.73 | 17.05 |  |  | 17.76 | 20.55
0546 |  | SINAPI_I | 118 | PASTA VEDA JUNTAS/ROSCA, EMBALAGEM DE *500* G, PARA INSTALACOES DE AGUA, GAS E OUTROS | UN | 0,0240 | 47.36 | 47.36 | 1.13 | 1.13 | 57.06 | 57.06 | 1.37 | 1.37
0547 |  | GOINFRA_I | H689 | FITA VEDAROSCA 18 MM | m | 1,3000 | 0.38 | 0.38 | 0.49 | 0.49 | 0.46 | 0.46 | 0.6 | 0.6
0548 |  | SINAPI_I | 10233 | VALVULA DE RETENCAO DE BRONZE, PE COM CRIVOS, EXTREMIDADE COM ROSCA, DE 1 1/4", PARA FUNDO DE POCO | UN | 1,0000 | 81.73 | 81.7401 | 81.73 | 81.74 | 98.46 | 98.46 | 98.46 | 98.46
0549 |  | MATERIAL (C) - TOTAL | [6 empty] | 83.35 | 83.36 |  |  | 100.43 | 100.43
0550
0551 | 382 | FONTE | CÓDIGO | DESCRIÇÃO | UNIDADE | COEFIC. | CUSTO UNITÁRIO |  | CUSTO TOTAL (A) + (B) + (C) + (D) + (E)
0552 | [6 empty] | DESONERADO | NÃO DESONER. | DESONERADO | NÃO DESONER.
0553 |  | COMPOSIÇÃO | COMP 382_SEE | TE DE REDUCAO DE FERRO GALVANIZADO, COM ROSCA BSP, DE 3/4" X 1/2" (GOINFRA + SINAPI) | UN |  |  |  | 31.07 | 33.63 |  |  | 37.44 | 40.52
0554 |  | GOINFRA_I | 8 | AJUDANTE | h | 0,6000 | 10.8 | 12.5 | 6.48 | 7.5 | 13.02 | 15.06 | 7.81 | 9.04
0555 |  | GOINFRA_I | 11 | ENCANADOR | h | 0,6105 | 15.99 | 18.51 | 9.76 | 11.3 | 19.27 | 22.3 | 11.76 | 13.61
0556 |  | MÃO DE OBRA (B) - TOTAL | [6 empty] | 16.24 | 18.8 |  |  | 19.57 | 22.65
0557 |  | SINAPI_I | 3146 | FITA VEDA ROSCA EM ROLOS DE 18 MM X 10 M (L X C) | UN | 0,1208 | 3.32 | 3.32 | 0.4 | 0.4 | 4 | 4 | 0.48 | 0.48
0558 |  | SINAPI_I | 6302 | TE DE REDUCAO DE FERRO GALVANIZADO, COM ROSCA BSP, DE 3/4" X 1/2" | UN | 1,0000 | 14.43 | 14.43 | 14.43 | 14.43 | 17.39 | 17.39 | 17.39 | 17.39
0559 |  | MATERIAL (C) - TOTAL | [6 empty] | 14.83 | 14.83 |  |  | 17.87 | 17.87
0560
0561 | 383 | FONTE | CÓDIGO | DESCRIÇÃO | UNIDADE | COEFIC. | CUSTO UNITÁRIO |  | CUSTO TOTAL (A) + (B) + (C) + (D) + (E)
0562 | [6 empty] | DESONERADO | NÃO DESONER. | DESONERADO | NÃO DESONER.
0563 |  | COMPOSIÇÃO | COMP 383_SEE | BUCHA DE REDUCAO DE FERRO GALVANIZADO, COM ROSCA BSP, DE 1/2" X 1/4" (GOINFRA + SINAPI) | UN |  |  |  | 10.03 | 10.72 |  |  | 12.11 | 12.93
0564 |  | GOINFRA_I | 8 | AJUDANTE | h | 0,1600 | 10.8 | 12.5 | 1.72 | 2 | 13.02 | 15.06 | 2.08 | 2.41
0565 |  | GOINFRA_I | 11 | ENCANADOR | h | 0,1600 | 15.99 | 18.51 | 2.55 | 2.96 | 19.27 | 22.3 | 3.08 | 3.57
0566 |  | MÃO DE OBRA (B) - TOTAL | [6 empty] | 4.27 | 4.96 |  |  | 5.16 | 5.98
0567 |  | GOINFRA_I | H689 | FITA VEDAROSCA 18 MM | m | 1,2000 | 0.38 | 0.38 | 0.45 | 0.45 | 0.46 | 0.46 | 0.55 | 0.55
0568 |  | SINAPI_I | 770 | BUCHA DE REDUCAO DE FERRO GALVANIZADO, COM ROSCA BSP, DE 1/2" X 1/4" | UN | 1,0000 | 5.31 | 5.31 | 5.31 | 5.31 | 6.4 | 6.4 | 6.4 | 6.4
0569 |  | MATERIAL (C) - TOTAL | [6 empty] | 5.76 | 5.76 |  |  | 6.95 | 6.95
0570
0571 | 400 | FONTE | CÓDIGO | DESCRIÇÃO | UNIDADE | COEFIC. | CUSTO UNITÁRIO |  | CUSTO TOTAL (A) + (B) + (C) + (D) + (E)
0572 | [6 empty] | DESONERADO | NÃO DESONER. | DESONERADO | NÃO DESONER.
0573 |  | COMPOSIÇÃO | COMP 400_SEE | TAMPA EM CONCRETO ARMADO 25 MPA E= 5CM (GOINFRA) | M2 |  |  |  | 108.98 | 113.04 |  |  | 131.47 | 136.19
0574 |  | GOINFRA_I | 5 | SERVENTE | h | 0,8000 | 9.57 | 11.07 | 7.65 | 8.85 | 11.53 | 13.34 | 9.22 | 10.67
0575 |  | GOINFRA_I | 25 | OFICIAL "B" | h | 0,3000 | 15.99 | 18.51 | 4.79 | 5.55 | 19.27 | 22.3 | 5.78 | 6.69
0576 |  | GOINFRA_I | 8 | AJUDANTE | h | 0,3700 | 10.8 | 12.5 | 3.99 | 4.62 | 13.02 | 15.06 | 4.82 | 5.57
0577 |  | GOINFRA_I | 6 | ARMADOR | h | 0,4600 | 15.99 | 18.51 | 7.35 | 8.51 | 19.27 | 22.3 | 8.86 | 10.26
0578 |  | GOINFRA_I | 10 | CARPINTEIRO | h | 0,0700 | 15.99 | 18.51 | 1.11 | 1.29 | 19.27 | 22.3 | 1.35 | 1.56
0579 |  | MÃO DE OBRA (B) - TOTAL | [6 empty] | 24.89 | 28.82 |  |  | 30.03 | 34.75
0580 |  | GOINFRA_I | 2804 | AREIA GROSSA | m3 | 0,0330 | 146.86 | 146.86 | 4.84 | 4.84 | 176.93 | 176.93 | 5.84 | 5.84
0581 |  | GOINFRA_I | 1696 | COMPENSADO RESINADO COLA FENÓLICA 12 MM 2,20X1,10 M | m2 | 0,4000 | 30.09 | 30.09 | 12.03 | 12.03 | 36.25 | 36.25 | 14.5 | 14.5
0582 |  | GOINFRA_I | 1215 | CIMENTO PORTLAND CPII-32 | Kg | 16,2000 | 0.52 | 0.52 | 8.42 | 8.42 | 0.63 | 0.63 | 10.21 | 10.21
0583 |  | GOINFRA_I | 2448 | AÇO CA-60 B - 5,0 MM | Kg | 5,2700 | 9.3 | 9.3247 | 49.01 | 49.14 | 11.21 | 11.21 | 59.08 | 59.08
0584 |  | GOINFRA_I | 102 | ARAME RECOZIDO 18 BWG | Kg | 0,0900 | 20.12 | 20.12 | 1.81 | 1.81 | 24.25 | 24.25 | 2.18 | 2.18
0585 |  | GOINFRA_I | 2386 | BRITA Nº 1 | m3 | 0,0400 | 118.26 | 118.26 | 4.73 | 4.73 | 142.47 | 142.47 | 5.7 | 5.7
0586 |  | GOINFRA_I | 2023 | TABUA PARA FORMA (30CM) | m | 0,2533 | 11.87 | 11.87 | 3 | 3 | 14.3 | 14.3 | 3.62 | 3.62
0587 |  | GOINFRA_I | 1861 | PREGO 18x24 | Kg | 0,0124 | 20.66 | 20.66 | 0.25 | 0.25 | 24.9 | 24.9 | 0.31 | 0.31
0588 |  | MATERIAL (C) - TOTAL | [6 empty] | 84.09 | 84.22 |  |  | 101.44 | 101.44
0589
0590 | 426 | FONTE | CÓDIGO | DESCRIÇÃO | UNIDADE | COEFIC. | CUSTO UNITÁRIO |  | CUSTO TOTAL (A) + (B) + (C) + (D) + (E)
0591 | [6 empty] | DESONERADO | NÃO DESONER. | DESONERADO | NÃO DESONER.
0592 |  | COMPOSIÇÃO | COMP 426_SEE | POÇO ARTESIANO 80 A 100 M, COMPLETO (COT) | UN |  |  |  | 28400.8 | 28400.8 |  |  | 34213.71 | 34213.71
0593 |  | COTAÇÃO | COT 208_SEE | Poço Artesiano com profundidade estimada entre 80 (oitenta) e 100 (cem) metros. Diâmetro de Perfuração de 8” (polegadas) na parte superior do solo, o poço será revestido com tubos e filtros em PVC geomecânico no diâmetro de 6” até a rocha de sustentação, ou total em PVC geomecânico de 4’’. O espaço anelar formado entre o tubo de revestimento e a perfuração será cimentado 10 (dez) metros (a contar solo) com uma pasta de cimento e areia (traço 3x1). Uma vez concluídos os serviços do poço, deverá ser construída uma laje de concreto (traço 3x1), com 1,00 x 1,00 x 0,30 cm de lado envolvendo a boca de revestimento. A laje terá declividade de 2%, do poço para a borda e ter um ressalto periférico de 50 (cinquenta) centímetros sobre a superfície do terreno. Pré-filtro: Pré-filtro com granulometria de 1 a 3 mm, de Quartzo (lavado, calcinado e embalado), por ser um material filtrante de mineralogia comprovada, proporcionando ao cliente excelente resultado na filtragem e vazão da água. Moto – bomba: O poço deverá ser entregue com a moto – bomba tubular submersa mínima de 4’,’ de no mínimo 1 hp, com o mínimo de instalação bifásica 220 v, tubo edutor de PVC rígido de 1 ¼ , quadro de comando para proteção e acionamento da moto bomba, selo sanitário anelar em concreto, tubo alimentador de pré-filtro. | UN | 1,0000 | 28400.8 | 28400.8 | 28400.8 | 28400.8 | 34213.71 | 34213.71 | 34213.71 | 34213.71
0594 |  | MÃO DE OBRA (B) - TOTAL | [6 empty] | 28400.8 | 28400.8 |  |  | 34213.71 | 34213.71
0595 |  | MATERIAL (C) - TOTAL | [6 empty] | 0 | 0 |  |  | 0 | 0
0596
0597 | 427 | FONTE | CÓDIGO | DESCRIÇÃO | UNIDADE | COEFIC. | CUSTO UNITÁRIO |  | CUSTO TOTAL (A) + (B) + (C) + (D) + (E)
0598 | [6 empty] | DESONERADO | NÃO DESONER. | DESONERADO | NÃO DESONER.
0599 |  | COMPOSIÇÃO | COMP 427_SEE | DUCHA HIGIENICA PLASTICA COM REGISTRO METALICO 1/2 " (GOINFRA + SINAPI) | UN |  |  |  | 91.23 | 92.08 |  |  | 109.91 | 110.93
0600 |  | GOINFRA_I | 11 | ENCANADOR | h | 0,2000 | 15.99 | 18.51 | 3.19 | 3.7 | 19.27 | 22.3 | 3.85 | 4.46
0601 |  | GOINFRA_I | 8 | AJUDANTE | h | 0,2000 | 10.8 | 12.5 | 2.16 | 2.5 | 13.02 | 15.06 | 2.6 | 3.01
0602 |  | MÃO DE OBRA (B) - TOTAL | [6 empty] | 5.35 | 6.2 |  |  | 6.45 | 7.47
0603 |  | SINAPI_I | 1370 | DUCHA HIGIENICA PLASTICA COM REGISTRO METALICO 1/2 " | UN | 1,0000 | 85.88 | 85.88 | 85.88 | 85.88 | 103.46 | 103.46 | 103.46 | 103.46
0604 |  | MATERIAL (C) - TOTAL | [6 empty] | 85.88 | 85.88 |  |  | 103.46 | 103.46
0605
0606 | 428 | FONTE | CÓDIGO | DESCRIÇÃO | UNIDADE | COEFIC. | CUSTO UNITÁRIO |  | CUSTO TOTAL (A) + (B) + (C) + (D) + (E)
0607 | [6 empty] | DESONERADO | NÃO DESONER. | DESONERADO | NÃO DESONER.
0608 |  | COMPOSIÇÃO | COMP 428_SEE | DEMOLIÇÃO DE ALAMBRADO COM TUBO GALVANIZADO C/ TR. ATE CB. E CARGA (GOINFRA) | M |  |  |  | 11.48 | 13.28 |  |  | 13.84 | 16.01
0609 |  | GOINFRA_I | 5 | SERVENTE | h | 1,2000 | 9.57 | 11.07 | 11.48 | 13.28 | 11.53 | 13.34 | 13.84 | 16.01
0610 |  | MÃO DE OBRA (B) - TOTAL | [6 empty] | 11.48 | 13.28 |  |  | 13.84 | 16.01
0611 |  | MATERIAL (C) - TOTAL | [6 empty] | 0 | 0 |  |  | 0 | 0
0612
0613 | 450 | FONTE | CÓDIGO | DESCRIÇÃO | UNIDADE | COEFIC. | CUSTO UNITÁRIO |  | CUSTO TOTAL (A) + (B) + (C) + (D) + (E)
0614 | [6 empty] | DESONERADO | NÃO DESONER. | DESONERADO | NÃO DESONER.
0615 |  | COMPOSIÇÃO | COMP 450_SEE | PLACAS EM BRAILE PARA CORRIMÃO (GOINFRA + COT) | UN |  |  |  | 23.92 | 24.09 |  |  | 28.87 | 29.03
0616 |  | GOINFRA_I | 5 | SERVENTE | h | 0,0900 | 9.57 | 11.07 | 0.86 | 0.99 | 11.53 | 13.34 | 1.04 | 1.2
0617 |  | MÃO DE OBRA (B) - TOTAL | [6 empty] | 0.86 | 0.99 |  |  | 1.04 | 1.2
0618 |  | GOINFRA_I | 3070 | BUCHA DE NYLON S-6 | un | 2,0000 | 0.14 | 0.14 | 0.28 | 0.28 | 0.18 | 0.18 | 0.36 | 0.36
0619 |  | GOINFRA_I | 3393 | PARAFUSO P/BUCHA S-6 | un | 2,0000 | 0.09 | 0.09 | 0.18 | 0.18 | 0.12 | 0.12 | 0.24 | 0.24
0620 |  | COTAÇÃO | COT 381_SEE | PLACAS EM BRAILE PARA CORRIMÃO | UN | 1,0000 | 22.6 | 22.6411 | 22.6 | 22.64 | 27.23 | 27.23 | 27.23 | 27.23
0621 |  | MATERIAL (C) - TOTAL | [6 empty] | 23.06 | 23.1 |  |  | 27.83 | 27.83
0622
0623 | 451 | FONTE | CÓDIGO | DESCRIÇÃO | UNIDADE | COEFIC. | CUSTO UNITÁRIO |  | CUSTO TOTAL (A) + (B) + (C) + (D) + (E)
0624 | [6 empty] | DESONERADO | NÃO DESONER. | DESONERADO | NÃO DESONER.
0625 |  | COMPOSIÇÃO | COMP 451_SEE | PLACAS EM BRAILE PARA IDENTIFICAÇÃO DE PORTAS/NOMEAR AMBIENTES - FORNECIMENTO E INSTALAÇÃO (GOINFRA + ORSE) | UN |  |  |  | 79.81 | 79.81 |  |  | 96.15 | 96.15
0626 |  | MÃO DE OBRA (B) - TOTAL | [6 empty] | 0 | 0 |  |  | 0 | 0
0627 |  | COTAÇÃO | COT 382_SEE | (13294/ORSE) Placa indicativa em acrílico e=2mm, em braille, com esferas em inox e texto em alto rêlevo, dim.: 8 x 28 cm, fornecimento e instalação | UN | 1,0000 | 79.81 | 79.81 | 79.81 | 79.81 | 96.15 | 96.15 | 96.15 | 96.15
0628 |  | MATERIAL (C) - TOTAL | [6 empty] | 79.81 | 79.81 |  |  | 96.15 | 96.15
0629
0630 | 476 | FONTE | CÓDIGO | DESCRIÇÃO | UNIDADE | COEFIC. | CUSTO UNITÁRIO |  | CUSTO TOTAL (A) + (B) + (C) + (D) + (E)
0631 | [6 empty] | DESONERADO | NÃO DESONER. | DESONERADO | NÃO DESONER.
0632 |  | COMPOSIÇÃO | COMP 476_SEE | MAPA TÁTIL EM CHAPA DE ACRÍLICO 70X50 CM - FORNECIMENTO E INSTALAÇÃO (GOINFRA + ORSE) | UN |  |  |  | 1379.76 | 1379.61 |  |  | 1658.19 | 1662
0633 |  | GOINFRA_I | 8 | AJUDANTE | h | 0,7500 | 10.8 | 12.5 | 8.1 | 9.37 | 13.02 | 15.06 | 9.77 | 11.3
0634 |  | GOINFRA_I | 25 | OFICIAL "B" | h | 0,7500 | 15.99 | 18.51 | 11.99 | 13.88 | 19.27 | 22.3 | 14.45 | 16.73
0635 |  | MÃO DE OBRA (B) - TOTAL | [6 empty] | 20.09 | 23.25 |  |  | 24.22 | 28.03
0636 |  | COTAÇÃO | COT 408_SEE | (09092/ORSE) Mapa Tátil em acrílico 70 x 50cm | UN | 1,0000 | 1356.35 | 1353.0416 | 1356.35 | 1353.04 | 1633.97 | 1633.97 | 1633.97 | 1633.97
0637 |  | GOINFRA_I | 3067 | BUCHA DE NYLON S-10 | un | 4,0000 | 0.36 | 0.36 | 1.44 | 1.44 | 0.44 | 0.44 | 1.76 | 1.76
0638 |  | GOINFRA_I | 3390 | PARAFUSO P/BUCHA S-10 | un | 4,0000 | 0.47 | 0.47 | 1.88 | 1.88 | 0.57 | 0.57 | 2.28 | 2.28
0639 |  | MATERIAL (C) - TOTAL | [6 empty] | 1359.67 | 1356.36 |  |  | 1633.97 | 1633.97
0640
0641 | 498 | FONTE | CÓDIGO | DESCRIÇÃO | UNIDADE | COEFIC. | CUSTO UNITÁRIO |  | CUSTO TOTAL (A) + (B) + (C) + (D) + (E)
0642 | [6 empty] | DESONERADO | NÃO DESONER. | DESONERADO | NÃO DESONER.
0643 |  | COMPOSIÇÃO | COMP 498_SEE | PLACA DE COMUNICAÇÃO VISUAL SEC XXI, MODELO S - PLACA DE SALA/PORTA, TAMANHO 0,21 X 0,31 M, CHAPA DOBRADA #18, PINTADA E ADESIVADA - FORNECIMENTO E INSTALAÇÃO (GOINFRA + ORSE) | UN |  |  |  | 45.37 | 46.86 |  |  | 54.83 | 56.46
0644 |  | GOINFRA_I | 8 | AJUDANTE | h | 0,2924 | 10.8 | 12.5 | 3.15 | 3.65 | 13.02 | 15.06 | 3.81 | 4.4
0645 |  | GOINFRA_I | 12 | ELETRICISTA | h | 0,1368 | 15.99 | 18.51 | 2.18 | 2.53 | 19.27 | 22.3 | 2.64 | 3.05
0646 |  | GOINFRA_I | 18 | PINTOR | h | 0,1157 | 15.99 | 18.51 | 1.85 | 2.14 | 19.27 | 22.3 | 2.23 | 2.58
0647 |  | GOINFRA_I | 21 | SERRALHEIRO | h | 0,0900 | 15.99 | 18.51 | 1.43 | 1.66 | 19.27 | 22.3 | 1.73 | 2.01
0648 |  | MÃO DE OBRA (B) - TOTAL | [6 empty] | 8.61 | 9.98 |  |  | 10.41 | 12.04
0649 |  | GOINFRA_I | 1326 | ESTRUTURA METALICA MR250 / ASTM A36 - COTAÇÃO (FABRICAÇÃO E MONTAGEM) | Kg | 1,6720 | 12.89 | 12.9637 | 21.55 | 21.67 | 15.54 | 15.54 | 25.98 | 25.98
0650 |  | COTAÇÃO | COT 509_SEE | (11392/ORSE) Adesivo em vinil para plotagem em letreiro de chapa galvanizada (c/aplicação) | m2 | 0,0800 | 121.07 | 121.07 | 9.68 | 9.68 | 145.85 | 145.85 | 11.67 | 11.67
0651 |  | GOINFRA_I | 2977 | PARAFUSO AUTO-ATARRAXANTE, CABEÇA CHATA, FENDA SIMPLES, 1/4' (6,35MM) X 25MM | un | 4,0000 | 0.4 | 0.4 | 1.6 | 1.6 | 0.49 | 0.49 | 1.96 | 1.96
0652 |  | GOINFRA_I | 2212 | ZARCAO/CROMATO DE ZINCO | l | 0,0309 | 36.26 | 36.26 | 1.12 | 1.12 | 43.69 | 43.69 | 1.35 | 1.35
0653 |  | GOINFRA_I | 3071 | BUCHA DE NYLON S-8 | un | 4,0000 | 0.21 | 0.21 | 0.84 | 0.84 | 0.26 | 0.26 | 1.04 | 1.04
0654 |  | GOINFRA_I | 3394 | PARAFUSO P/BUCHA S-8 | un | 4,0000 | 0.21 | 0.21 | 0.84 | 0.84 | 0.26 | 0.26 | 1.04 | 1.04
0655 |  | GOINFRA_I | 2055 | TINTA ESMALTE | l | 0,0262 | 28.73 | 28.73 | 0.75 | 0.75 | 34.62 | 34.62 | 0.91 | 0.91
0656 |  | GOINFRA_I | 1970 | DILUENTE AGUARRÁS | l | 0,0172 | 16.9 | 16.9 | 0.29 | 0.29 | 20.37 | 20.37 | 0.35 | 0.35
0657 |  | GOINFRA_I | 1672 | LIXA PARA FERRO Nº 100 | un | 0,0432 | 2.24 | 2.24 | 0.09 | 0.09 | 2.71 | 2.71 | 0.12 | 0.12
0658 |  | GOINFRA_I | 2788 | COMPRESSOR DE 1,5HP-70L-140LB COM PISTOLA DE RESERVATÓRIO SUPERIOR E MANGUEIRA (MANUTENÇÃO E DEPRECIAÇÃO DO EQUIPAMENTO) - PREÇO DO EQUIPAMENTO NOVO DIVIDIDO POR 1.000 | un | 0,0013 | 2.26 | 2.26 | 0 | 0 | 2.73 | 2.73 | 0 | 0
0659 |  | MATERIAL (C) - TOTAL | [6 empty] | 36.76 | 36.88 |  |  | 44.42 | 44.42
0660
0661 | 499 | FONTE | CÓDIGO | DESCRIÇÃO | UNIDADE | COEFIC. | CUSTO UNITÁRIO |  | CUSTO TOTAL (A) + (B) + (C) + (D) + (E)
0662 | [6 empty] | DESONERADO | NÃO DESONER. | DESONERADO | NÃO DESONER.
0663 |  | COMPOSIÇÃO | COMP 499_SEE | PLACA DE COMUNICAÇÃO VISUAL SEC XXI, MODELO P - PLACA DE PAREDE, TAMANHO 0,30 X 0,40 M, CHAPA DOBRADA #18, PINTADA E ADESIVADA - FORNECIMENTO E INSTALAÇÃO (GOINFRA + ORSE) | UN |  |  |  | 67.55 | 69.3 |  |  | 81.56 | 83.5
0664 |  | GOINFRA_I | 8 | AJUDANTE | h | 0,3335 | 10.8 | 12.5 | 3.6 | 4.16 | 13.02 | 15.06 | 4.34 | 5.02
0665 |  | GOINFRA_I | 12 | ELETRICISTA | h | 0,1881 | 15.99 | 18.51 | 3 | 3.48 | 19.27 | 22.3 | 3.62 | 4.19
0666 |  | GOINFRA_I | 18 | PINTOR | h | 0,1368 | 15.99 | 18.51 | 2.18 | 2.53 | 19.27 | 22.3 | 2.64 | 3.05
0667 |  | GOINFRA_I | 21 | SERRALHEIRO | h | 0,0900 | 15.99 | 18.51 | 1.43 | 1.66 | 19.27 | 22.3 | 1.73 | 2.01
0668 |  | MÃO DE OBRA (B) - TOTAL | [6 empty] | 10.21 | 11.83 |  |  | 12.33 | 14.27
0669 |  | GOINFRA_I | 1326 | ESTRUTURA METALICA MR250 / ASTM A36 - COTAÇÃO (FABRICAÇÃO E MONTAGEM) | Kg | 2,5960 | 12.89 | 12.9408 | 33.46 | 33.59 | 15.54 | 15.54 | 40.34 | 40.34
0670 |  | COTAÇÃO | COT 509_SEE | (11392/ORSE) Adesivo em vinil para plotagem em letreiro de chapa galvanizada (c/aplicação) | m2 | 0,1400 | 121.07 | 121.07 | 16.94 | 16.94 | 145.85 | 145.85 | 20.42 | 20.42
0671 |  | GOINFRA_I | 2212 | ZARCAO/CROMATO DE ZINCO | l | 0,0502 | 36.26 | 36.26 | 1.82 | 1.82 | 43.69 | 43.69 | 2.19 | 2.19
0672 |  | GOINFRA_I | 2977 | PARAFUSO AUTO-ATARRAXANTE, CABEÇA CHATA, FENDA SIMPLES, 1/4' (6,35MM) X 25MM | un | 4,0000 | 0.4 | 0.4 | 1.6 | 1.6 | 0.49 | 0.49 | 1.96 | 1.96
0673 |  | GOINFRA_I | 2055 | TINTA ESMALTE | l | 0,0425 | 28.73 | 28.73 | 1.22 | 1.22 | 34.62 | 34.62 | 1.47 | 1.47
0674 |  | GOINFRA_I | 3071 | BUCHA DE NYLON S-8 | un | 4,0000 | 0.21 | 0.21 | 0.84 | 0.84 | 0.26 | 0.26 | 1.04 | 1.04
0675 |  | GOINFRA_I | 3394 | PARAFUSO P/BUCHA S-8 | un | 4,0000 | 0.21 | 0.21 | 0.84 | 0.84 | 0.26 | 0.26 | 1.04 | 1.04
0676 |  | GOINFRA_I | 1970 | DILUENTE AGUARRÁS | l | 0,0279 | 16.9 | 16.9 | 0.47 | 0.47 | 20.37 | 20.37 | 0.57 | 0.57
0677 |  | GOINFRA_I | 1672 | LIXA PARA FERRO Nº 100 | un | 0,0702 | 2.24 | 2.24 | 0.15 | 0.15 | 2.71 | 2.71 | 0.19 | 0.19
0678 |  | GOINFRA_I | 2788 | COMPRESSOR DE 1,5HP-70L-140LB COM PISTOLA DE RESERVATÓRIO SUPERIOR E MANGUEIRA (MANUTENÇÃO E DEPRECIAÇÃO DO EQUIPAMENTO) - PREÇO DO EQUIPAMENTO NOVO DIVIDIDO POR 1.000 | un | 0,0021 | 2.26 | 2.26 | 0 | 0 | 2.73 | 2.73 | 0.01 | 0.01
0679 |  | MATERIAL (C) - TOTAL | [6 empty] | 57.34 | 57.47 |  |  | 69.23 | 69.23
0680
0681 | 500 | FONTE | CÓDIGO | DESCRIÇÃO | UNIDADE | COEFIC. | CUSTO UNITÁRIO |  | CUSTO TOTAL (A) + (B) + (C) + (D) + (E)
0682 | [6 empty] | DESONERADO | NÃO DESONER. | DESONERADO | NÃO DESONER.
0683 |  | COMPOSIÇÃO | COMP 500_SEE | LAJE PRÉ-FABRICADA TRELIÇADA PARA COBERTURA, H=12CM, ENCHIMENTO EM EPS, INCLUSIVE ESCORAMENTO EM MADEIRA ROLIÇA E CAPEAMENTO COM CONCRETO USINADO 25 MPA - FORNECIMENTO E INSTALAÇÃO. (GOINFRA + ORSE) | M2 |  |  |  | 121.34 | 125.32 |  |  | 146.25 | 150.98
0684 |  | GOINFRA_I | 5 | SERVENTE | h | 1,8800 | 9.57 | 11.07 | 17.99 | 20.81 | 11.53 | 13.34 | 21.68 | 25.08
0685 |  | GOINFRA_I | 25 | OFICIAL "B" | h | 0,4400 | 15.99 | 18.51 | 7.03 | 8.14 | 19.27 | 22.3 | 8.48 | 9.81
0686 |  | MÃO DE OBRA (B) - TOTAL | [6 empty] | 25.02 | 28.95 |  |  | 30.16 | 34.89
0687 |  | COTAÇÃO | COT 522_SEE | (01286/ORSE) Laje pré-fabricada treliçada para piso ou cobertura, h=12cm, el. enchimento em bloco EPS, h=8cm | M2 | 1,0000 | 38.26 | 38.26 | 38.26 | 38.26 | 46.1 | 46.1 | 46.1 | 46.1
0688 |  | GOINFRA_I | 2023 | TABUA PARA FORMA (30CM) | m | 0,5600 | 11.87 | 11.87 | 6.64 | 6.64 | 14.3 | 14.3 | 8.01 | 8.01
0689 |  | GOINFRA_I | 1968 | SARRAFO DE MADEIRA 10 CM | m | 0,9700 | 6.93 | 6.93 | 6.72 | 6.72 | 8.35 | 8.35 | 8.1 | 8.1
0690 |  | GOINFRA_I | 1862 | PREGO 19x27 | Kg | 0,0300 | 22.67 | 22.67 | 0.68 | 0.68 | 27.31 | 27.31 | 0.82 | 0.82
0691 |  | GOINFRA_I | 2380 | ESCORA ROLIÇA (TIPO EUCALIPTO) | m | 1,7100 | 2.86 | 2.86 | 4.89 | 4.89 | 3.45 | 3.45 | 5.9 | 5.9
0692 |  | GOINFRA_I | 2438 | AÇO CA-50 - 8,0 MM (5/16") | Kg | 2,5000 | 6.54 | 6.5604 | 16.35 | 16.4 | 7.88 | 7.88 | 19.7 | 19.7
0693 |  | GOINFRA_I | 2666 | CONCRETO USINADO BOMBEÁVEL FCK=25 MPA | m3 | 0,0500 | 453.92 | 453.92 | 22.69 | 22.69 | 546.83 | 546.83 | 27.34 | 27.34
0694 |  | GOINFRA_I | 2149 | VIBRADOR 2 HP COM MANGOTE 32MM E MANGUEIRA DE 5M ( MANUTENÇÃO E DEPRECIAÇÃO DO EQUIPAMENTO) - PREÇO DO EQUIPAMENTO NOVO DIVIDIDO POR 1.000 | un | 0,0468 | 2.07 | 2.07 | 0.09 | 0.09 | 2.5 | 2.5 | 0.12 | 0.12
0695 |  | MATERIAL (C) - TOTAL | [6 empty] | 96.32 | 96.37 |  |  | 116.09 | 116.09
0696
0697 | 501 | FONTE | CÓDIGO | DESCRIÇÃO | UNIDADE | COEFIC. | CUSTO UNITÁRIO |  | CUSTO TOTAL (A) + (B) + (C) + (D) + (E)
0698 | [6 empty] | DESONERADO | NÃO DESONER. | DESONERADO | NÃO DESONER.
0699 |  | COMPOSIÇÃO | COMP 501_SEE | CONECTOR CUNHA COM ESTRIBO PARA CABO 50MM2 (GOINFRA + COT) | UN |  |  |  | 19.9 | 21.59 |  |  | 24 | 26.02
0700 |  | GOINFRA_I | 8 | AJUDANTE | h | 0,4000 | 10.8 | 12.5 | 4.32 | 5 | 13.02 | 15.06 | 5.21 | 6.02
0701 |  | GOINFRA_I | 12 | ELETRICISTA | h | 0,4000 | 15.99 | 18.51 | 6.39 | 7.4 | 19.27 | 22.3 | 7.71 | 8.92
0702 |  | MÃO DE OBRA (B) - TOTAL | [6 empty] | 10.71 | 12.4 |  |  | 12.92 | 14.94
0703 |  | COTAÇÃO | COT 209_SEE | CONECTOR CUNHA COM ESTRIBO PARA CABO 50MM2 | UN | 1,0000 | 9.19 | 9.19 | 9.19 | 9.19 | 11.08 | 11.08 | 11.08 | 11.08
0704 |  | MATERIAL (C) - TOTAL | [6 empty] | 9.19 | 9.19 |  |  | 11.08 | 11.08
0705
0706 | 542 | FONTE | CÓDIGO | DESCRIÇÃO | UNIDADE | COEFIC. | CUSTO UNITÁRIO |  | CUSTO TOTAL (A) + (B) + (C) + (D) + (E)
0707 | [6 empty] | DESONERADO | NÃO DESONER. | DESONERADO | NÃO DESONER.
0708 |  | COMPOSIÇÃO | COMP 542_SEE | VÁLVULA UGV-1 3/4" - FORNECIMENTO E INSTALAÇÃO (GOINFRA + ORSE) | UN |  |  |  | 52.5 | 54.33 |  |  | 63.26 | 65.46
0709 |  | GOINFRA_I | 8 | AJUDANTE | h | 0,4320 | 10.8 | 12.5 | 4.66 | 5.4 | 13.02 | 15.06 | 5.62 | 6.51
0710 |  | GOINFRA_I | 11 | ENCANADOR | h | 0,4320 | 15.99 | 18.51 | 6.9 | 7.99 | 19.27 | 22.3 | 8.32 | 9.63
0711 |  | MÃO DE OBRA (B) - TOTAL | [6 empty] | 11.56 | 13.39 |  |  | 13.94 | 16.14
0712 |  | COTAÇÃO | COT 281_SEE | (10479/ORSE) Válvula UGV-1 3/4" | UN | 1,0000 | 40.94 | 40.94 | 40.94 | 40.94 | 49.32 | 49.32 | 49.32 | 49.32
0713 |  | MATERIAL (C) - TOTAL | [6 empty] | 40.94 | 40.94 |  |  | 49.32 | 49.32
0714
0715 | 543 | FONTE | CÓDIGO | DESCRIÇÃO | UNIDADE | COEFIC. | CUSTO UNITÁRIO |  | CUSTO TOTAL (A) + (B) + (C) + (D) + (E)
0716 | [6 empty] | DESONERADO | NÃO DESONER. | DESONERADO | NÃO DESONER.
0717 |  | COMPOSIÇÃO | COMP 543_SEE | VÁLVULA UGV-1 1/2" - FORNECIMENTO E INSTALAÇÃO (GOINFRA + ORSE) | UN |  |  |  | 36.12 | 37.95 |  |  | 43.53 | 45.73
0718 |  | GOINFRA_I | 8 | AJUDANTE | h | 0,4320 | 10.8 | 12.5 | 4.66 | 5.4 | 13.02 | 15.06 | 5.62 | 6.51
0719 |  | GOINFRA_I | 11 | ENCANADOR | h | 0,4320 | 15.99 | 18.51 | 6.9 | 7.99 | 19.27 | 22.3 | 8.32 | 9.63
0720 |  | MÃO DE OBRA (B) - TOTAL | [6 empty] | 11.56 | 13.39 |  |  | 13.94 | 16.14
0721 |  | COTAÇÃO | COT 282_SEE | (10480/ORSE) Válvula UGV-1 1/2" | UN | 1,0000 | 24.56 | 24.56 | 24.56 | 24.56 | 29.59 | 29.59 | 29.59 | 29.59
0722 |  | MATERIAL (C) - TOTAL | [6 empty] | 24.56 | 24.56 |  |  | 29.59 | 29.59
0723
0724 | 554 | FONTE | CÓDIGO | DESCRIÇÃO | UNID | COEFIC. | CUSTO UNITÁRIO |  | CUSTO TOTAL (A) + (B) + (C) + (D) + (E)
0725 | [6 empty] | DESONERADO | NÃO DESONER. | DESONERADO | NÃO DESONER.
0726 |  | COMPOSIÇÃO | COMP 554_SEE | CAIXA DE DECANTAÇÃO (GOINFRA) | UN | - | 0 | 0 | 864.36 | 915.31 |  |  | 1041.32 | 1102.66
0727 |  | GOINFRA | 81840 | TAMPA PARA CAIXA PASSAGEM FERRO FUNDIDO T-33 - TRÁFEGO LEVE | Un | 1,0000 | 168.5 | 171.26 | 168.5 | 171.26 | 202.99 | 206.32 | 202.99 | 206.32
0728 |  | GOINFRA | 81938 | JOELHO 90 GRAUS DIAMETRO 100 MM (ESGOTO) | Un | 1,0000 | 20.15 | 22.05 | 20.15 | 22.05 | 24.28 | 26.57 | 24.28 | 26.57
0729 |  | GOINFRA | 82235 | TE SANITARIO DIAMETRO 100 X 100 MM (ESGOTO) | Un | 1,0000 | 23.48 | 25.42 | 23.48 | 25.42 | 28.29 | 30.63 | 28.29 | 30.63
0730 |  | GOINFRA | 82304 | TUBO SOLDAVEL PARA ESGOTO DIAMETRO 100 MM | m | 3,0000 | 27.21 | 29.41 | 81.63 | 88.23 | 32.79 | 35.43 | 98.37 | 106.29
0731 |  | GOINFRA | 100102 | ALVENARIA DE TIJOLO COMUM 1/2 VEZ - ARGAMASSA (1CI : 2CH : 8ARML) | m2 | 8,0000 | 68.4 | 72.9763 | 547.2 | 583.81 | 82.4 | 87.91 | 659.2 | 703.28
0732 |  | GOINFRA | 220050 | LASTRO DE CONCRETO REGULARIZADO SEM IMPERMEAB. 1:3:6 ESP= 5CM (BASE) | m2 | 1,0000 | 23.4 | 24.54 | 23.4 | 24.54 | 28.19 | 29.57 | 28.19 | 29.57
0733 |  | MÃO DE OBRA (B) - TOTAL | [6 empty] | 864.36 | 915.31 |  |  | 1041.32 | 1102.66
0734 |  | MATERIAL (C) - TOTAL | [6 empty] | 0 | 0 |  |  | 0 | 0
0735
0736 | 567 | FONTE | CÓDIGO | DESCRIÇÃO | UNID | COEFIC. | CUSTO UNITÁRIO |  | CUSTO TOTAL (A) + (B) + (C) + (D) + (E)
0737 | [6 empty] | DESONERADO | NÃO DESONER. | DESONERADO | NÃO DESONER.
0738 |  | COMPOSIÇÃO | COMP 567_SEE | TAMPA DE FERRO FUNDIDO 300MM PARA CAIXA DE INSPEÇÃO DE ATERRAMENTO (GOINFRA + SINAPI) | UN | - | 0 | 0 | 135.27 | 136.89 |  |  | 162.98 | 164.92
0739 |  | GOINFRA_I | 8 | AJUDANTE | h | 0,9494 | 10.8 | 12.5 | 10.25 | 11.86 | 13.02 | 15.06 | 12.36 | 14.3
0740 |  | MÃO DE OBRA (B) - TOTAL | [6 empty] | 10.25 | 11.86 |  |  | 12.36 | 14.3
0741 |  | SINAPI_I | 11315 | TAMPAO FOFO SIMPLES COM BASE / REQUADRO, CLASSE A15 CARGA MAX. 1,5 T, 300 X 300 MM (COM INSCRICAO EM RELEVO DO TIPO DE REDE) | UN | 1,0000 | 125.02 | 125.03 | 125.02 | 125.03 | 150.62 | 150.62 | 150.62 | 150.62
0742 |  | MATERIAL (C) - TOTAL | [6 empty] | 125.02 | 125.03 |  |  | 150.62 | 150.62
0743
0744 | 582 | FONTE | CÓDIGO | DESCRIÇÃO | UNID | COEFIC. | CUSTO UNITÁRIO |  | CUSTO TOTAL (A) + (B) + (C) + (D) + (E)
0745 | [6 empty] | DESONERADO | NÃO DESONER. | DESONERADO | NÃO DESONER.
0746 |  | COMPOSIÇÃO | COMP 582_SEE | QUADRO ESCOLAR MISTO 4,20x1,25M - FÓRMICA BRANCA BRILHANTE (3,08x1,25M) E FELTRO VERDE COM FUNDO EM CORTIÇA 6MM (1,05x1,25M) (GOINFRA + SINAPI) | UN | - | 0 | 0 | 1537.48 | 1637.25 |  |  | 1852.64 | 1972.37
0747 |  | GOINFRA_I | 5 | SERVENTE | h | 21,8625 | 9.57 | 11.07 | 209.22 | 242.01 | 11.53 | 13.34 | 252.07 | 291.65
0748 |  | GOINFRA_I | 4 | PEDREIRO | h | 7,3851 | 15.99 | 18.51 | 118.08 | 136.69 | 19.27 | 22.3 | 142.31 | 164.69
0749 |  | GOINFRA_I | 18 | PINTOR | h | 0,4222 | 15.99 | 18.51 | 6.75 | 7.81 | 19.27 | 22.3 | 8.14 | 9.42
0750 |  | GOINFRA_I | 24 | MARCENEIRO | h | 18,6424 | 15.99 | 18.51 | 298.09 | 345.07 | 19.27 | 22.3 | 359.24 | 415.73
0751 |  | MÃO DE OBRA (B) - TOTAL | [6 empty] | 632.14 | 731.58 |  |  | 761.76 | 881.49
0752 |  | GOINFRA_I | 2249 | COMPENSADO 10 MM MOVELEIRO COLA BRANCA 2,20X1,60 M - VIROLINHA OU EQUIVALENTE | m2 | 5,2000 | 47.61 | 47.61 | 247.57 | 247.57 | 57.36 | 57.36 | 298.27 | 298.27
0753 |  | GOINFRA_I | 1243 | COLA FÓRMICA (1L = 0,83KG) | l | 4,4732 | 34.05 | 34.05 | 152.31 | 152.31 | 41.02 | 41.02 | 183.49 | 183.49
0754 |  | GOINFRA_I | 1674 | LIXA PARA PAREDE Nº 100 | un | 3,8536 | 0.94 | 0.94 | 3.62 | 3.62 | 1.14 | 1.14 | 4.39 | 4.39
0755 |  | SINAPI_I | 1338 | CHAPA DE LAMINADO MELAMINICO, LISO BRILHANTE, DE 1,25 X 3,08 METROS, ESPESSURA = 0,8 MILIMETROS | M2 | 1,0000 | 51.58 | 51.58 | 51.58 | 51.58 | 62.14 | 62.14 | 62.14 | 62.14
0756 |  | GOINFRA_I | 2381 | CORTIÇA 60X90CMX6MM | un | 2,4305 | 97.42 | 97.42 | 236.77 | 236.77 | 117.36 | 117.36 | 285.24 | 285.24
0757 |  | GOINFRA_I | 2303 | FELTRO | m2 | 1,3100 | 8.64 | 8.64 | 11.31 | 11.31 | 10.42 | 10.42 | 13.65 | 13.65
0758 |  | GOINFRA_I | 1704 | MADEIRA DE LEI PARA TELHADO (ANGELIM VERMELHO) | m3 | 0,0253 | 3745.68 | 3745.68 | 94.76 | 94.76 | 4512.33 | 4512.33 | 114.16 | 114.16
0759 |  | GOINFRA_I | 2221 | PARAFUSO COM BUCHA S-8 | un | 75,0000 | 0.58 | 0.58445 | 43.5 | 43.83 | 0.7 | 0.7 | 52.5 | 52.5
0760 |  | GOINFRA_I | 1708 | MASSA A OLEO | Kg | 3,1500 | 12.47 | 12.47 | 39.28 | 39.28 | 15.03 | 15.03 | 47.34 | 47.34
0761 |  | GOINFRA_I | 1970 | DILUENTE AGUARRÁS | l | 0,0929 | 16.9 | 16.9 | 1.57 | 1.57 | 20.37 | 20.37 | 1.89 | 1.89
0762 |  | GOINFRA_I | 1970 | DILUENTE AGUARRÁS | l | 0,3988 | 16.9 | 16.9 | 6.73 | 6.73 | 20.37 | 20.37 | 8.12 | 8.12
0763 |  | GOINFRA_I | 2237 | VERNIZ ACRILICO | l | 0,6920 | 23.62 | 23.62 | 16.34 | 16.34 | 28.46 | 28.46 | 19.69 | 19.69
0764 |  | MATERIAL (C) - TOTAL | [6 empty] | 905.34 | 905.67 |  |  | 1090.88 | 1090.88
0765 | 584 | FONTE | CÓDIGO | DESCRIÇÃO | UNID | COEFIC. | CUSTO UNITÁRIO |  | CUSTO TOTAL (A) + (B) + (C) + (D) + (E)
0766 | [6 empty] | DESONERADO | NÃO DESONER. | DESONERADO | NÃO DESONER.
0767 |  | COMPOSIÇÃO | COMP 584_SEE | SABONETEIRA TIPO DISPENSER COM SABONETE LÍQUIDO INCLUSO (GOINFRA) | UN | - | 0 | 0 | 43.98 | 44.71 |  |  | 53.01 | 53.88
0768 |  | GOINFRA_I | 5 | SERVENTE | h | 0,3162 | 9.57 | 11.07 | 3.02 | 3.5 | 11.53 | 13.34 | 3.65 | 4.22
0769 |  | GOINFRA_I | 11 | ENCANADOR | h | 0,0996 | 15.99 | 18.51 | 1.59 | 1.84 | 19.27 | 22.3 | 1.92 | 2.22
0770 |  | MÃO DE OBRA (B) - TOTAL | [6 empty] | 4.61 | 5.34 |  |  | 5.57 | 6.44
0771 |  | GOINFRA_I | 2860 | SUPORTE DISPENSER - PARA SABONETE OU ÁLCOOL | un | 1,0000 | 38.14 | 38.14 | 38.14 | 38.14 | 45.95 | 45.95 | 45.95 | 45.95
0772 |  | GOINFRA_I | 2862 | SABONETE LÍQUIDO (D= 1,00) | Kg | 0,2275 | 5.43 | 5.43 | 1.23 | 1.23 | 6.55 | 6.55 | 1.49 | 1.49
0773 |  | MATERIAL (C) - TOTAL | [6 empty] | 39.37 | 39.37 |  |  | 47.44 | 47.44
0774
0775 | 586 | FONTE | CÓDIGO | DESCRIÇÃO | UNID | COEFIC. | CUSTO UNITÁRIO |  | CUSTO TOTAL (A) + (B) + (C) + (D) + (E)
0776 | [6 empty] | DESONERADO | NÃO DESONER. | DESONERADO | NÃO DESONER.
0777 |  | COMPOSIÇÃO | COMP 586_SEE | SUPORTE PARA ROLO DE PAPEL HIGIÊNICO 300 A 600M COM ROLO DE PAPEL HIGIÊNICO INDUSTRIAL 500M INCLUSO (GOINFRA) | UN | - | 0 | 0 | 58.13 | 58.86 |  |  | 70.06 | 70.92
0778 |  | GOINFRA_I | 5 | SERVENTE | h | 0,3162 | 9.57 | 11.07 | 3.02 | 3.5 | 11.53 | 13.34 | 3.65 | 4.22
0779 |  | GOINFRA_I | 11 | ENCANADOR | h | 0,0966 | 15.99 | 18.51 | 1.54 | 1.78 | 19.27 | 22.3 | 1.86 | 2.15
0780 |  | MÃO DE OBRA (B) - TOTAL | [6 empty] | 4.56 | 5.28 |  |  | 5.51 | 6.37
0781 |  | GOINFRA_I | 2853 | SUPORTE PARA ROLO DE PAPEL HIGIÊNICO 300 A 600M EM ABS | un | 1,0000 | 44.33 | 44.3401 | 44.33 | 44.34 | 53.41 | 53.41 | 53.41 | 53.41
0782 |  | GOINFRA_I | 2854 | ROLO DE PAPEL HIGIÊNICO INDUSTRIAL DE 500M | RL | 1,0000 | 9.24 | 9.24 | 9.24 | 9.24 | 11.14 | 11.14 | 11.14 | 11.14
0783 |  | MATERIAL (C) - TOTAL | [6 empty] | 53.57 | 53.58 |  |  | 64.55 | 64.55
0784
0785 | 635 | FONTE | CÓDIGO | DESCRIÇÃO | UNID | COEFIC. | CUSTO UNITÁRIO |  | CUSTO TOTAL (A) + (B) + (C) + (D) + (E)
0786 | [6 empty] | DESONERADO | NÃO DESONER. | DESONERADO | NÃO DESONER.
0787 |  | COMPOSIÇÃO | COMP 635_SEE | SINALIZADOR/SIRENE AUDIOVISUAL COM 01 ACIONADOR/BOTOEIRA - FORNECIMENTO E INSTALAÇÃO (GOINFRA + CPOS) | UN | - | 0 | 0 | 147.44 | 149.55 |  |  | 177.64 | 180.17
0788 |  | GOINFRA_I | 12 | ELETRICISTA | h | 0,5000 | 15.99 | 18.51 | 7.99 | 9.25 | 19.27 | 22.3 | 9.64 | 11.15
0789 |  | GOINFRA_I | 8 | AJUDANTE | h | 0,5000 | 10.8 | 12.5 | 5.4 | 6.25 | 13.02 | 15.06 | 6.51 | 7.53
0790 |  | MÃO DE OBRA (B) - TOTAL | [6 empty] | 13.39 | 15.5 |  |  | 16.15 | 18.68
0792 |  | COTAÇÃO | COT 508_SEE | (P.13.000.042289/CPOS) Botoeira comando liga-desliga sem sinalizador, ref. 3SB06 01-7BG Siemens ou equivalente | UN | 1,0000 | 134.05 | 134.05 | 134.05 | 134.05 | 161.49 | 161.49 | 161.49 | 161.49
0793 |  | MATERIAL (C) - TOTAL | [6 empty] | 134.05 | 134.05 |  |  | 161.49 | 161.49
0794
0795 | 641 | FONTE | CÓDIGO | DESCRIÇÃO | UNID | COEFIC. | CUSTO UNITÁRIO |  | CUSTO TOTAL (A) + (B) + (C) + (D) + (E)
0796 | [6 empty] | DESONERADO | NÃO DESONER. | DESONERADO | NÃO DESONER.
0797 |  | COMPOSIÇÃO | COMP 641_SEE | SINALIZAÇÃO DE DEGRAUS FOTOLUMINESCENTE 7X3CM - FORNECIMENTO E INSTALAÇÃO (GOINFRA + ORSE) | UN | - | 0 | 0 | 3.74 | 3.94 |  |  | 4.52 | 4.76
0798 |  | GOINFRA_I | 18 | PINTOR | h | 0,0800 | 15.99 | 18.51 | 1.27 | 1.48 | 19.27 | 22.3 | 1.54 | 1.78
0799 |  | MÃO DE OBRA (B) - TOTAL | [6 empty] | 1.27 | 1.48 |  |  | 1.54 | 1.78
0800 |  | COTAÇÃO | COT 452_SEE | (12515/ORSE) FITA AUTO-ADESIVA FOTOLUMINESCENTE 5,0CM X 9M | M | 0,0710 | 34.88 | 34.7056 | 2.47 | 2.46 | 42.03 | 42.03 | 2.98 | 2.98
0801 |  | MATERIAL (C) - TOTAL | [6 empty] | 2.47 | 2.46 |  |  | 2.98 | 2.98
0802
0803 | 663 | FONTE | CÓDIGO | DESCRIÇÃO | UNID | COEFIC. | CUSTO UNITÁRIO |  | CUSTO TOTAL (A) + (B) + (C) + (D) + (E)
0804 | [6 empty] | DESONERADO | NÃO DESONER. | DESONERADO | NÃO DESONER.
0805 |  | COMPOSIÇÃO | COMP 663_SEE | GANCHO OLHAL (SINAPI + GOINFRA) | UN | - | 0 | 0 | 22.83 | 23.9 |  |  | 27.53 | 28.8
0806 |  | GOINFRA_I | 8 | AJUDANTE | h | 0,2500 | 10.8 | 12.5 | 2.7 | 3.12 | 13.02 | 15.06 | 3.26 | 3.77
0807 |  | GOINFRA_I | 12 | ELETRICISTA | h | 0,2500 | 15.99 | 18.51 | 3.99 | 4.62 | 19.27 | 22.3 | 4.82 | 5.58
0808 |  | MÃO DE OBRA (B) - TOTAL | [6 empty] | 6.69 | 7.74 |  |  | 8.08 | 9.35
0809 |  | SINAPI_I | 402 | GANCHO OLHAL EM ACO GALVANIZADO, ESPESSURA 16MM, ABERTURA 21MM | UN | 1,0000 | 16.14 | 16.1602 | 16.14 | 16.16 | 19.45 | 19.45 | 19.45 | 19.45
0810 |  | MATERIAL (C) - TOTAL | [6 empty] | 16.14 | 16.16 |  |  | 19.45 | 19.45
0811
0812 | 693 | FONTE | CÓDIGO | DESCRIÇÃO | UNID | COEFIC. | CUSTO UNITÁRIO |  | CUSTO TOTAL (A) + (B) + (C) + (D) + (E)
0813 | [6 empty] | DESONERADO | NÃO DESONER. | DESONERADO | NÃO DESONER.
0814 |  | COMPOSIÇÃO | COMP 693_SEE | LUMINÁRIA DE SOBREPOR COM ALETAS 2 X 16/18/20 W - FORNECIMENTO E INSTALAÇÃO (GOINFRA + ORSE) | UN | - | 0 | 0 | 86.12 | 87.75 |  |  | 103.76 | 105.72
0815 |  | GOINFRA_I | 8 | AJUDANTE | h | 0,3866 | 10.8 | 12.5 | 4.17 | 4.83 | 13.02 | 15.06 | 5.03 | 5.82
0816 |  | GOINFRA_I | 12 | ELETRICISTA | h | 0,3866 | 15.99 | 18.51 | 6.18 | 7.15 | 19.27 | 22.3 | 7.45 | 8.62
0817 |  | MÃO DE OBRA (B) - TOTAL | [6 empty] | 10.35 | 11.98 |  |  | 12.48 | 14.44
0818 |  | COTAÇÃO | COT 496_SEE | (07294/ORSE) LUMINÁRIA DE SOBREPOR COM ALETAS 2 X 16/18/20 W, REF: A01, ABALUX OU SIMILAR | UN | 1,0000 | 75.77 | 75.77 | 75.77 | 75.77 | 91.28 | 91.28 | 91.28 | 91.28
0819 |  | MATERIAL (C) - TOTAL | [6 empty] | 75.77 | 75.77 |  |  | 91.28 | 91.28
0820
0821 | 699 | FONTE | CÓDIGO | DESCRIÇÃO | UNID | COEFIC. | CUSTO UNITÁRIO |  | CUSTO TOTAL (A) + (B) + (C) + (D) + (E)
0822 | [6 empty] | DESONERADO | NÃO DESONER. | DESONERADO | NÃO DESONER.
0823 |  | COMPOSIÇÃO | COMP 699_SEE | POSTE EM AÇO GALVANIZADO H=3,00M, COM 02 LUMINÁRIAS LED DE 33W ATE 50W - FORNECIMENTO E INSTALAÇÃO. INCLUSO BASE DE CONCRETO (SINAPI + GOINFRA) | UN | - | 0 | 0 | 972.31 | 985.3 |  |  | 1171.57 | 1186.98
0824 |  | GOINFRA_I | 8 | AJUDANTE | h | 1,2672 | 10.8 | 12.5 | 13.68 | 15.84 | 13.02 | 15.06 | 16.5 | 19.08
0825 |  | GOINFRA_I | 10 | CARPINTEIRO | h | 0,0898 | 15.99 | 18.51 | 1.43 | 1.66 | 19.27 | 22.3 | 1.73 | 2
0826 |  | GOINFRA_I | 6 | ARMADOR | h | 0,2783 | 15.99 | 18.51 | 4.45 | 5.15 | 19.27 | 22.3 | 5.36 | 6.21
0827 |  | GOINFRA_I | 12 | ELETRICISTA | h | 0,8952 | 15.99 | 18.51 | 14.31 | 16.57 | 19.27 | 22.3 | 17.25 | 19.96
0828 |  | GOINFRA_I | 5 | SERVENTE | h | 3,4634 | 9.57 | 11.07 | 33.14 | 38.33 | 11.53 | 13.34 | 39.93 | 46.2
0829 |  | GOINFRA_I | 32 | OPERADOR DE BETONEIRA | h | 0,0882 | 11.48 | 13.28 | 1.01 | 1.17 | 13.83 | 16 | 1.22 | 1.41
0830 |  | GOINFRA_I | 4 | PEDREIRO | h | 0,8351 | 15.99 | 18.51 | 13.35 | 15.45 | 19.27 | 22.3 | 16.09 | 18.62
0831 |  | GOINFRA_I | 25 | OFICIAL "B" | h | 0,0039 | 15.99 | 18.51 | 0.06 | 0.07 | 19.27 | 22.3 | 0.08 | 0.09
0832 |  | MÃO DE OBRA (B) - TOTAL | [6 empty] | 81.43 | 94.24 |  |  | 98.16 | 113.57
0833 |  | SINAPI_I | 5050 | POSTE CONICO CONTINUO EM ACO GALVANIZADO, RETO, FLANGEADO, H = 3 M, DIAMETRO INFERIOR = *95* MM | UN | 1,0000 | 414.9 | 414.9 | 414.9 | 414.9 | 499.82 | 499.82 | 499.82 | 499.82
0834 |  | GOINFRA_I | 3894 | SUPORTE PARA 2 PÉTALAS PARA LUMINÁRIA DE ILUMINAÇÃO PÚBLICA | un | 1,0000 | 117.87 | 117.87 | 117.87 | 117.87 | 142 | 142 | 142 | 142
0835 |  | SINAPI_I | 42244 | LUMINARIA DE LED PARA ILUMINACAO PUBLICA, DE 33 W ATE 50 W, INVOLUCRO EM ALUMINIO OU ACO INOX | UN | 2,0000 | 149.52 | 149.52 | 299.04 | 299.04 | 180.13 | 180.13 | 360.26 | 360.26
0836 |  | SINAPI_I | 21127 | FITA ISOLANTE ADESIVA ANTICHAMA, USO ATE 750 V, EM ROLO DE 19 MM X 5 M | UN | 0,0280 | 2.82 | 2.82 | 0.07 | 0.07 | 3.4 | 3.4 | 0.1 | 0.1
0837 |  | GOINFRA_I | 1215 | CIMENTO PORTLAND CPII-32 | Kg | 19,3799 | 0.52 | 0.52936 | 10.07 | 10.25 | 0.63 | 0.63 | 12.21 | 12.21
0838 |  | GOINFRA_I | 2497 | BRITA Nº 2 | m3 | 0,0242 | 117.49 | 117.49 | 2.84 | 2.84 | 141.54 | 141.54 | 3.43 | 3.43
0839 |  | GOINFRA_I | 2386 | BRITA Nº 1 | m3 | 0,0218 | 118.26 | 118.26 | 2.57 | 2.57 | 142.47 | 142.47 | 3.11 | 3.11
0840 |  | GOINFRA_I | 2438 | AÇO CA-50 - 8,0 MM (5/16") | Kg | 3,2780 | 6.54 | 6.54 | 21.43 | 21.43 | 7.88 | 7.88 | 25.83 | 25.83
0841 |  | GOINFRA_I | 2448 | AÇO CA-60 B - 5,0 MM | Kg | 0,6270 | 9.3 | 9.3 | 5.83 | 5.83 | 11.21 | 11.21 | 7.03 | 7.03
0842 |  | GOINFRA_I | 102 | ARAME RECOZIDO 18 BWG | Kg | 0,0710 | 20.12 | 20.12 | 1.42 | 1.42 | 24.25 | 24.25 | 1.72 | 1.72
0843 |  | GOINFRA_I | 104 | AREIA MÉDIA | m3 | 0,0159 | 154.26 | 154.26 | 2.45 | 2.45 | 185.84 | 185.84 | 2.95 | 2.95
0844 |  | GOINFRA_I | 2023 | TABUA PARA FORMA (30CM) | m | 0,2140 | 11.87 | 11.87 | 2.54 | 2.54 | 14.3 | 14.3 | 3.06 | 3.06
0845 |  | GOINFRA_I | 1861 | PREGO 18x24 | Kg | 0,0263 | 20.66 | 20.66 | 0.54 | 0.54 | 24.9 | 24.9 | 0.65 | 0.65
0846 |  | GOINFRA_I | 1858 | PONTALETE 3x3" | m | 0,4237 | 7.07 | 7.07 | 2.99 | 2.99 | 8.52 | 8.52 | 3.61 | 3.61
0847 |  | GOINFRA_I | 2804 | AREIA GROSSA | m3 | 0,0431 | 146.86 | 146.86 | 6.32 | 6.32 | 176.93 | 176.93 | 7.63 | 7.63
0848 |  | MATERIAL (C) - TOTAL | [6 empty] | 890.88 | 891.06 |  |  | 1073.41 | 1073.41
0849
0850 | 718 | FONTE | CÓDIGO | DESCRIÇÃO | UNID | COEFIC. | CUSTO UNITÁRIO |  | CUSTO TOTAL (A) + (B) + (C) + (D) + (E)
0851 | [6 empty] | DESONERADO | NÃO DESONER. | DESONERADO | NÃO DESONER.
0852 |  | COMPOSIÇÃO | COMP 718_SEE | CANALETA PLÁSTICA 50X80 MM - FORNECIMENTO E INSTALAÇÃO (GOINFRA +ORSE) | M | - | 0 | 0 | 35.87 | 36.3 |  |  | 43.23 | 43.74
0853 |  | GOINFRA_I | 12 | ELETRICISTA | h | 0,1000 | 15.99 | 18.51 | 1.59 | 1.85 | 19.27 | 22.3 | 1.93 | 2.23
0854 |  | GOINFRA_I | 8 | AJUDANTE | h | 0,1000 | 10.8 | 12.5 | 1.08 | 1.25 | 13.02 | 15.06 | 1.3 | 1.51
0855 |  | MÃO DE OBRA (B) - TOTAL | [6 empty] | 2.67 | 3.1 |  |  | 3.23 | 3.74
0856 |  | COTAÇÃO | COT 520_SEE | (11731/ORSE) Canaleta plástica 50 x 80mm | M | 1,0000 | 33.2 | 33.2 | 33.2 | 33.2 | 40 | 40 | 40 | 40
0857 |  | MATERIAL (C) - TOTAL | [6 empty] | 33.2 | 33.2 |  |  | 40 | 40
0858
0859 | 719 | FONTE | CÓDIGO | DESCRIÇÃO | UNID | COEFIC. | CUSTO UNITÁRIO |  | CUSTO TOTAL (A) + (B) + (C) + (D) + (E)
0860 | [6 empty] | DESONERADO | NÃO DESONER. | DESONERADO | NÃO DESONER.
0861 |  | COMPOSIÇÃO | COMP 719_SEE | CHAPA DE ACRÍLICO PARA QUADRO DE DISTRIBUIÇÃO - FORNECIMENTO E INSTALAÇÃO (GOINFRA + ORSE) | M2 | - | 0 | 0 | 183.28 | 186.7 |  |  | 220.87 | 224.92
0862 |  | GOINFRA_I | 12 | ELETRICISTA | h | 0,8000 | 15.99 | 18.51 | 12.79 | 14.8 | 19.27 | 22.3 | 15.42 | 17.84
0863 |  | GOINFRA_I | 8 | AJUDANTE | h | 0,8000 | 10.8 | 12.5 | 8.64 | 10 | 13.02 | 15.06 | 10.42 | 12.05
0864 |  | MÃO DE OBRA (B) - TOTAL | [6 empty] | 21.43 | 24.8 |  |  | 25.84 | 29.89
0865 |  | COTAÇÃO | COT 521_SEE | (09496/ORSE) Chapa de acrilico | M2 | 1,0000 | 159.45 | 159.5001 | 159.45 | 159.5 | 192.09 | 192.09 | 192.09 | 192.09
0866 |  | GOINFRA_I | 2977 | PARAFUSO AUTO-ATARRAXANTE, CABEÇA CHATA, FENDA SIMPLES, 1/4' (6,35MM) X 25MM | un | 6,0000 | 0.4 | 0.4 | 2.4 | 2.4 | 0.49 | 0.49 | 2.94 | 2.94
0867 |  | MATERIAL (C) - TOTAL | [6 empty] | 161.85 | 161.9 |  |  | 195.03 | 195.03
0868
0869 | 727 | FONTE | CÓDIGO | DESCRIÇÃO | UNID | COEFIC. | CUSTO UNITÁRIO |  | CUSTO TOTAL (A) + (B) + (C) + (D) + (E)
0870 | [6 empty] | DESONERADO | NÃO DESONER. | DESONERADO | NÃO DESONER.
0871 |  | COMPOSIÇÃO | COMP 727_SEE | LAJE PRÉ-FABRICADA TRELIÇADA PARA COBERTURA, H=14CM, ENCHIMENTO EM EPS, INCLUSIVE ESCORAMENTO EM MADEIRA ROLIÇA E CAPEAMENTO COM CONCRETO USINADO 25 MPA - FORNECIMENTO E INSTALAÇÃO. (GOINFRA + ORSE) | M2 | - | 0 | 0 | 135.61 | 140.23 |  |  | 163.44 | 168.94
0872 |  | GOINFRA_I | 5 | SERVENTE | h | 2,1900 | 9.57 | 11.07 | 20.95 | 24.24 | 11.53 | 13.34 | 25.25 | 29.21
0873 |  | GOINFRA_I | 25 | OFICIAL "B" | h | 0,5100 | 15.99 | 18.51 | 8.15 | 9.44 | 19.27 | 22.3 | 9.83 | 11.37
0874 |  | MÃO DE OBRA (B) - TOTAL | [6 empty] | 29.1 | 33.68 |  |  | 35.08 | 40.58
0875 |  | COTAÇÃO | COT 522_SEE | (01286/ORSE) Laje pré-fabricada treliçada para piso ou cobertura, h=12cm, el. enchimento em bloco EPS, h=8cm | M2 | 1,0000 | 38.26 | 38.26 | 38.26 | 38.26 | 46.1 | 46.1 | 46.1 | 46.1
0876 |  | GOINFRA_I | 2023 | TABUA PARA FORMA (30CM) | m | 0,6500 | 11.87 | 11.87 | 7.71 | 7.71 | 14.3 | 14.3 | 9.3 | 9.3
0877 |  | GOINFRA_I | 1968 | SARRAFO DE MADEIRA 10 CM | m | 0,9700 | 6.93 | 6.93 | 6.72 | 6.72 | 8.35 | 8.35 | 8.1 | 8.1
0878 |  | GOINFRA_I | 1862 | PREGO 19x27 | Kg | 0,0300 | 22.67 | 22.67 | 0.68 | 0.68 | 27.31 | 27.31 | 0.82 | 0.82
0879 |  | GOINFRA_I | 2380 | ESCORA ROLIÇA (TIPO EUCALIPTO) | m | 1,7100 | 2.86 | 2.86 | 4.89 | 4.89 | 3.45 | 3.45 | 5.9 | 5.9
0880 |  | GOINFRA_I | 2438 | AÇO CA-50 - 8,0 MM (5/16") | Kg | 2,5000 | 6.54 | 6.5563 | 16.35 | 16.39 | 7.88 | 7.88 | 19.7 | 19.7
0881 |  | GOINFRA_I | 2666 | CONCRETO USINADO BOMBEÁVEL FCK=25 MPA | m3 | 0,0700 | 453.92 | 453.92 | 31.77 | 31.77 | 546.83 | 546.83 | 38.28 | 38.28
0882 |  | GOINFRA_I | 2149 | VIBRADOR 2 HP COM MANGOTE 32MM E MANGUEIRA DE 5M ( MANUTENÇÃO E DEPRECIAÇÃO DO EQUIPAMENTO) - PREÇO DO EQUIPAMENTO NOVO DIVIDIDO POR 1.000 | un | 0,0655 | 2.07 | 2.07 | 0.13 | 0.13 | 2.5 | 2.5 | 0.16 | 0.16
0883 |  | MATERIAL (C) - TOTAL | [6 empty] | 106.51 | 106.55 |  |  | 128.36 | 128.36
0884
0885 | 728 | FONTE | CÓDIGO | DESCRIÇÃO | UNID | COEFIC. | CUSTO UNITÁRIO |  | CUSTO TOTAL (A) + (B) + (C) + (D) + (E)
0886 | [6 empty] | DESONERADO | NÃO DESONER. | DESONERADO | NÃO DESONER.
0887 |  | COMPOSIÇÃO | COMP 728_SEE | LAJE PRÉ-FABRICADA TRELIÇADA PARA COBERTURA, H=16CM, ENCHIMENTO EM EPS, INCLUSIVE ESCORAMENTO EM MADEIRA ROLIÇA E CAPEAMENTO COM CONCRETO USINADO 25 MPA - FORNECIMENTO E INSTALAÇÃO. (GOINFRA + ORSE) | M2 | - | 0 | 0 | 160.61 | 165.86 |  |  | 193.55 | 199.82
0888 |  | GOINFRA_I | 5 | SERVENTE | h | 2,5000 | 9.57 | 11.07 | 23.92 | 27.67 | 11.53 | 13.34 | 28.83 | 33.35
0889 |  | GOINFRA_I | 25 | OFICIAL "B" | h | 0,5800 | 15.99 | 18.51 | 9.27 | 10.73 | 19.27 | 22.3 | 11.18 | 12.93
0890 |  | MÃO DE OBRA (B) - TOTAL | [6 empty] | 33.19 | 38.4 |  |  | 40.01 | 46.28
0891 |  | COTAÇÃO | COT 526_SEE | (07534/ORSE) Laje pré-fabricada treliçada para piso ou cobertura, h=16cm, el. enchimento em bloco EPS, h=12cm | M2 | 1,0000 | 58.1 | 58.1401 | 58.1 | 58.14 | 70 | 70 | 70 | 70
0892 |  | GOINFRA_I | 2023 | TABUA PARA FORMA (30CM) | m | 0,7400 | 11.87 | 11.87 | 8.78 | 8.78 | 14.3 | 14.3 | 10.58 | 10.58
0893 |  | GOINFRA_I | 1968 | SARRAFO DE MADEIRA 10 CM | m | 0,9700 | 6.93 | 6.93 | 6.72 | 6.72 | 8.35 | 8.35 | 8.1 | 8.1
0894 |  | GOINFRA_I | 1862 | PREGO 19x27 | Kg | 0,0300 | 22.67 | 22.67 | 0.68 | 0.68 | 27.31 | 27.31 | 0.82 | 0.82
0895 |  | GOINFRA_I | 2380 | ESCORA ROLIÇA (TIPO EUCALIPTO) | m | 1,7100 | 2.86 | 2.86 | 4.89 | 4.89 | 3.45 | 3.45 | 5.9 | 5.9
0896 |  | GOINFRA_I | 2438 | AÇO CA-50 - 8,0 MM (5/16") | Kg | 2,5000 | 6.54 | 6.54 | 16.35 | 16.35 | 7.88 | 7.88 | 19.7 | 19.7
0897 |  | GOINFRA_I | 2666 | CONCRETO USINADO BOMBEÁVEL FCK=25 MPA | m3 | 0,0700 | 453.92 | 453.92 | 31.77 | 31.77 | 546.83 | 546.83 | 38.28 | 38.28
0898 |  | GOINFRA_I | 2149 | VIBRADOR 2 HP COM MANGOTE 32MM E MANGUEIRA DE 5M ( MANUTENÇÃO E DEPRECIAÇÃO DO EQUIPAMENTO) - PREÇO DO EQUIPAMENTO NOVO DIVIDIDO POR 1.000 | un | 0,0655 | 2.07 | 2.07 | 0.13 | 0.13 | 2.5 | 2.5 | 0.16 | 0.16
0899 |  | MATERIAL (C) - TOTAL | [6 empty] | 127.42 | 127.46 |  |  | 153.54 | 153.54
0900
0901 | 735 | FONTE | CÓDIGO | DESCRIÇÃO | UNID | COEFIC. | CUSTO UNITÁRIO |  | CUSTO TOTAL (A) + (B) + (C) + (D) + (E)
0902 | [6 empty] | DESONERADO | NÃO DESONER. | DESONERADO | NÃO DESONER.
0903 |  | COMPOSIÇÃO | COMP 735_SEE | TORNEIRA METÁLICA DE MESA, BICA ALTA, 1/4 DE VOLTA (SINAPI + GOINFRA) | UN | - | 0 | 0 | 139.96 | 140.82 |  |  | 168.63 | 169.65
0904 |  | GOINFRA_I | 11 | ENCANADOR | h | 0,2000 | 15.99 | 18.51 | 3.19 | 3.7 | 19.27 | 22.3 | 3.85 | 4.46
0905 |  | GOINFRA_I | 8 | AJUDANTE | h | 0,2000 | 10.8 | 12.5 | 2.16 | 2.5 | 13.02 | 15.06 | 2.6 | 3.01
0906 |  | MÃO DE OBRA (B) - TOTAL | [6 empty] | 5.35 | 6.2 |  |  | 6.45 | 7.47
0907 |  | GOINFRA_I | H689 | FITA VEDAROSCA 18 MM | m | 0,2800 | 0.38 | 0.38 | 0.1 | 0.1 | 0.46 | 0.46 | 0.13 | 0.13
0908 |  | SINAPI_I | 36791 | TORNEIRA METALICA CROMADA DE MESA PARA LAVATORIO, BICA ALTA, COM AREJADOR (REF 1195) | UN | 1,0000 | 134.51 | 134.52 | 134.51 | 134.52 | 162.05 | 162.05 | 162.05 | 162.05
0909 |  | MATERIAL (C) - TOTAL | [6 empty] | 134.61 | 134.62 |  |  | 162.18 | 162.18
0910
0911 | 754 | FONTE | CÓDIGO | DESCRIÇÃO | UNID | COEFIC. | CUSTO UNITÁRIO |  | CUSTO TOTAL (A) + (B) + (C) + (D) + (E)
0912 | [6 empty] | DESONERADO | NÃO DESONER. | DESONERADO | NÃO DESONER.
0913 |  | COMPOSIÇÃO | COMP 754_SEE | GRANITINA 8MM FUNDIDA COM CONTRAPISO (1CI:3ARML) E=2CM, JUNTA PLASTICA 27MM E RESINA ACRÍLICA (GOINFRA + SINAPI) | M2 | - | 0 | 0 | 76.54 | 77.71 |  |  | 90.65 | 93.62
0914 |  | GOINFRA_I | 4 | PEDREIRO | h | 0,5569 | 15.99 | 18.51 | 8.9 | 10.3 | 19.27 | 22.3 | 10.73 | 12.42
0915 |  | GOINFRA_I | 5 | SERVENTE | h | 0,7091 | 9.57 | 11.07 | 6.78 | 7.84 | 11.53 | 13.34 | 8.18 | 9.46
0916 |  | MÃO DE OBRA (B) - TOTAL | [6 empty] | 15.68 | 18.14 |  |  | 18.91 | 21.88
0917 |  | GOINFRA_I | 2223 | PISO FUNDIDO DE GRANITINA 8MM (INCLUSO EXECUÇÃO COM JUNTA 27 MM, GRANILHA, POLIMENTOS, ESTUCAMENTO E APLICAÇÃO DE CERA) | m2 | 1,0000 | 46.53 | 46.53 | 46.53 | 46.53 | 56.06 | 56.06 | 56.06 | 56.06
0918 |  | GOINFRA_I | 1215 | CIMENTO PORTLAND CPII-32 | Kg | 17,7200 | 0.52 | 0.44697 | 9.21 | 7.92 | 0.63 | 0.63 | 11.16 | 11.16
0919 |  | GOINFRA_I | 104 | AREIA MÉDIA | m3 | 0,0243 | 154.26 | 154.26 | 3.74 | 3.74 | 185.84 | 185.84 | 4.52 | 4.52
0920 |  | SINAPI_I | 7350 | TINTA/RESINA ACRILICA PREMIUM PARA CERAMICA, PEDRAS E OUTROS | L | 0,0400 | 34.73 | 34.73 | 1.38 | 1.38 | 41.84 | 41.84 | 1.67 | 1.67
0921 |  | MATERIAL (C) - TOTAL | [6 empty] | 60.86 | 59.57 |  |  | 71.74 | 71.74
0922 | 757 | FONTE | CÓDIGO | DESCRIÇÃO | UNID | COEFIC. | CUSTO UNITÁRIO |  | CUSTO TOTAL (A) + (B) + (C) + (D) + (E)
0923 | [6 empty] | DESONERADO | NÃO DESONER. | DESONERADO | NÃO DESONER.
0924 |  | COMPOSIÇÃO | COMP 757_SEE | RODAPÉ FUNDIDO DE GRANITINA 7CM E RESINA ACRÍLICA (GOINFRA + SINAPI) | M | - | 0 | 0 | 17.03 | 17.09 |  |  | 20.56 | 20.6
0925 |  | GOINFRA_I | 4 | PEDREIRO | h | 0,0100 | 15.99 | 18.51 | 0.15 | 0.18 | 19.27 | 22.3 | 0.19 | 0.22
0926 |  | GOINFRA_I | 5 | SERVENTE | h | 0,0100 | 9.57 | 11.07 | 0.09 | 0.11 | 11.53 | 13.34 | 0.12 | 0.13
0927 |  | MÃO DE OBRA (B) - TOTAL | [6 empty] | 0.24 | 0.29 |  |  | 0.31 | 0.35
0928 |  | GOINFRA_I | 2224 | RODAPE FUNDIDO DE GRANITINA 7 CM | m | 1,0000 | 16.66 | 16.6704 | 16.66 | 16.67 | 20.08 | 20.08 | 20.08 | 20.08
0929 |  | SINAPI_I | 7350 | TINTA/RESINA ACRILICA PREMIUM PARA CERAMICA, PEDRAS E OUTROS | L | 0,0040 | 34.73 | 34.73 | 0.13 | 0.13 | 41.84 | 41.84 | 0.17 | 0.17
0930 |  | MATERIAL (C) - TOTAL | [6 empty] | 16.79 | 16.8 |  |  | 20.25 | 20.25

## CPU's Goinfra e SINAPI
| UNIDADEESCOLAR |  |  |  | CÓDIGO INEP
| ESCOLA ESTADUAL PROFESSOR ESMERALDO MONTEIRO |  |  |  | 52039927
| OBRA |  |  |  | CIDADE
| REFORMA E AMPLIAÇÃO |  |  |  | TRINDADE
| CRE |  | ENDEREÇO |  | REFERÊNCIA GOINFRA
| CRE-TRINDADE |  | RUA 35 N°106 , SETOR PAI ETERNO , CEP:75387-106 |  | 2023-07-01 | ONERADA
| DATA |  | ÁREA TOTAL CONSTRUÍDA (M²) |  | REFERÊNCIA SINAPI
| 2024-01-16 |  | 1416.33 |  | 2023-08-01 | ONERADA
COMPOSIÇÕES GOINFRA E SINAPI
0001 | 1.1.0.0.1. | Código | Banco | Descrição | Tipo | Und | Quant. | Valor Unit | Total
0002 | Composição | 021301 | AGETOP CIVIL | PLACA DE OBRA PLOTADA EM CHAPA METÁLICA 26 , AFIXADA EM CAVALETES DE MADEIRA DE LEI (VIGOTAS 6X12CM) - PADRÃO GOINFRA | 2 | m² | 1 | 338.31 | 338.31 | 407.53 | 407.53
0003 | Insumo | 0008 | AGETOP CIVIL | AJUDANTE | Mão de Obra | h | 0.1692 | 12.5 | 2.11 | 15.06
0004 | Insumo | 1215 | AGETOP CIVIL | CIMENTO PORTLAND CPII-32 | Material | Kg | 2.6608 | 0.52 | 1.38 | 0.63
0005 | Insumo | 1890 | AGETOP CIVIL | PLACA DE OBRA PLOTADA NA CHAPA 26 (0,50 MM) | Material | m² | 1 | 264.1 | 264.1 | 318.06
0006 | Insumo | 0010 | AGETOP CIVIL | CARPINTEIRO | Mão de Obra | h | 0.0247 | 18.51 | 0.45 | 22.3
0007 | Insumo | 1374 | AGETOP CIVIL | CHAPA DE EMENDA PARA MADEIRAMENTO | Material | Kg | 0.0514 | 17.12 | 0.87 | 20.63
0008 | Insumo | 1893 | AGETOP CIVIL | PARAFUSO 8x110 MM | Material | un | 1.3333 | 1.93 | 2.57 | 2.33
0009 | Insumo | 2491 | AGETOP CIVIL | PARAFUSO DIAM.3/8" - 10 CM | Material | un | 1.1852 | 0.99 | 1.17 | 1.2
0010 | Insumo | 1862 | AGETOP CIVIL | PREGO 19x27 | Material | Kg | 0.0115 | 22.67 | 0.26 | 27.31
0011 | Insumo | 2133 | AGETOP CIVIL | VIGOTA DE MADEIRA 6x12 | Material | m | 2.4022 | 23.59 | 56.66 | 28.43
0012 | Insumo | 1968 | AGETOP CIVIL | SARRAFO DE MADEIRA 10 CM | Material | m | 1.2613 | 6.93 | 8.74 | 8.35
0013 | 1.2.0.0.1. | Código | Banco | Descrição | Tipo | Und | Quant. | Valor Unit | Total
0014 | Composição | 030114 | AGETOP CIVIL | MOBILIZAÇÃO DO CANTEIRO DE OBRAS - INCLUSIVE CARGA E DESCARGA E A HORA IMPRODUTIVA DO CAMINHÃO - ( EXCLUSO O TRANSPORTE ) | 3 | un | 1 | 267.27 | 267.27 | 321.96 | 321.96
0015 | Insumo | 0005 | AGETOP CIVIL | SERVENTE | Mão de Obra | h | 12.2832 | 11.07 | 135.97 | 13.34
0016 | Insumo | 2872 | AGETOP CIVIL | HORA IMPRODUTIVA DO CAMINHÃO CARROCERIA MADEIRA 15 T (O. RODOV. ) | Material | h | 3.0708 | 42.7596 | 131.3 | 51.49
0017 | 1.2.0.0.2. | Código | Banco | Descrição | Tipo | Und | Quant. | Valor Unit | Total
0018 | Composição | 030116 | AGETOP CIVIL | DESMOBILIZAÇÃO DO CANTEIRO DE OBRAS - INCLUSIVE CARGA E DESCARGA E A HORA IMPRODUTIVA DO CAMINHÃO - ( EXCLUSO O TRANSPORTE ) | 3 | un | 1 | 267.27 | 267.27 | 321.96 | 321.96
0019 | Insumo | 0005 | AGETOP CIVIL | SERVENTE | Mão de Obra | h | 12.2832 | 11.07 | 135.97 | 13.34
0020 | Insumo | 2872 | AGETOP CIVIL | HORA IMPRODUTIVA DO CAMINHÃO CARROCERIA MADEIRA 15 T (O. RODOV. ) | Material | h | 3.0708 | 42.7596 | 131.3 | 51.49
0021 | 1.3.0.0.1. | Código | Banco | Descrição | Tipo | Und | Quant. | Valor Unit | Total
0022 | Composição | 050101 | AGETOP CIVIL | SONDAGENS PARA INTERIOR - (OBRAS CIVIS) | 5 | m | 1 | 75.7 | 75.7 | 91.18 | 91.18
0023 | Insumo | 2537 | AGETOP CIVIL | CAFÉ DA MANHA (COMP. AUXILIAR)** | Material | un | 0.1429 | 2.54 | 0.36 | 3.06
0024 | Insumo | 2454 | AGETOP CIVIL | PERNOITE EM QUARTO SOLTEIRO C/ AR CONDICIONADO OU VENTILADOR | Material | un | 0.1429 | 106.72 | 15.25 | 128.57
0025 | Insumo | 2460 | AGETOP CIVIL | SONDAGEM A PERCUSSÃO (SPT) - COTAÇÃO COM FIRMAS ESPECIALIZADAS | Material | m | 1 | 55.3501 | 55.35 | 66.67
0026 | Insumo | 1941 | AGETOP CIVIL | REFEICAO | Material | un | 0.2858 | 16.6 | 4.74 | 20
0027 | 1.4.0.0.1. | Código | Banco | Descrição | Tipo | Und | Quant. | Valor Unit | Total
0028 | Composição | 270501 | AGETOP CIVIL | LIMPEZA FINAL DE OBRA - (OBRAS CIVIS) | 27 | m² | 1 | 3.03 | 3.03 | 3.64 | 3.64
0029 | Insumo | 0110 | AGETOP CIVIL | ÁCIDO MURIÁTICO (D=1,2 KG/L) | Material | l | 0.05 | 7.81 | 0.39 | 9.42
0030 | Insumo | 0005 | AGETOP CIVIL | SERVENTE | Mão de Obra | h | 0.15 | 11.1807 | 1.67 | 13.34
0031 | Insumo | 2840 | AGETOP CIVIL | DETERGENTE AMONIACAL (D=1,01 KG/L) | Material | l | 0.1084 | 8.25 | 0.89 | 9.95
0032 | Insumo | 1971 | AGETOP CIVIL | SABAO EM PO | Material | Kg | 0.01 | 8.83 | 0.08 | 10.64
0033 | 1.4.0.0.2. | Código | Banco | Descrição | Tipo | Und | Quant. | Valor Unit | Total
0034 | Composição | 270804 | AGETOP CIVIL | PLACA DE INAUGURAÇÃO AÇO ESCOVADO 60 X 120 CM | 27 | un | 1 | 1330.63 | 1330.63 | 1602.97 | 1602.97
0035 | Insumo | 0004 | AGETOP CIVIL | PEDREIRO | Mão de Obra | h | 0.25 | 18.51 | 4.62 | 22.3
0036 | Insumo | 1174 | AGETOP CIVIL | BUCHA DE NYLON COM PARAFUSO - S6 | Material | un | 4 | 0.34 | 1.36 | 0.42
0037 | Insumo | 2822 | AGETOP CIVIL | PLACA DE INAUGURACAO ACO ESCOVADO 60X120CM | Material | un | 1 | 1324.65 | 1324.65 | 1595.72
0038 | 2.1.0.0.1. | Código | Banco | Descrição | Tipo | Und | Quant. | Valor Unit | Total
0039 | Composição | 020200 | AGETOP CIVIL | FERRAMENTAS (MANUAIS/ELÉTRICAS) E MATERIAL DE LIMPEZA PERMANENTE DA OBRA - ÁREAS EDIFICADAS/COBERTAS/FECHADAS | 2 | m² | 1 | 6.03 | 6.03 | 7.27 | 7.27
0040 | Insumo | 2758 | AGETOP CIVIL | FERRAMENTAS/EQUIPAMENTOS E MATERIAL DE LIMPEZA PERMANENTE (COMPOSIÇÃO AUXILIAR ) | Material | m² | 1 | 6.03 | 6.03 | 7.27
0041 | 2.1.0.0.2. | Código | Banco | Descrição | Tipo | Und | Quant. | Valor Unit | Total
0042 | Composição | 021602 | AGETOP CIVIL | EPI/PGR/PCMSO/EXAMES/TREINAMENTOS/VISITAS - ÁREAS EDIFICADAS/COBERTAS/FECHADAS | 2 | m² | 1 | 39.79 | 39.79 | 47.94 | 47.94
0043 | Insumo | 2538 | AGETOP CIVIL | EPI/PGR/PCMSO / EXAMES/TREINAMENTOS/VISITAS (COMP. AUXILIAR) | Material | m² | 1 | 39.79 | 39.79 | 47.94
0044 | 2.2.0.0.1. | Código | Banco | Descrição | Tipo | Und | Quant. | Valor Unit | Total
0045 | Composição | 250101 | AGETOP CIVIL | ENGENHEIRO - (OBRAS CIVIS) | 25 | H | 1 | 75.09 | 75.09 | 90.47 | 90.47
0046 | Insumo | 0001 | AGETOP CIVIL | ENGENHEIRO | Mão de Obra | h | 1 | 75.09 | 75.09 | 90.47
0047 | 2.2.0.0.2. | Código | Banco | Descrição | Tipo | Und | Quant. | Valor Unit | Total
0048 | Composição | 250103 | AGETOP CIVIL | ENCARREGADO - (OBRAS CIVIS) | 25 | H | 1 | 20.63 | 20.63 | 24.86 | 24.86
0049 | Insumo | 0002 | AGETOP CIVIL | ENCARREGADO | Mão de Obra | h | 1 | 20.63 | 20.63 | 24.86
0050 | 2.2.0.0.3. | Código | Banco | Descrição | Tipo | Und | Quant. | Valor Unit | Total
0051 | Composição | 250105 | AGETOP CIVIL | ALMOXARIFE - (OBRAS CIVIS) | 25 | H | 1 | 14.81 | 14.81 | 17.85 | 17.85
0052 | Insumo | 0017 | AGETOP CIVIL | ALMOXARIFE/APONTADOR | Mão de Obra | h | 1 | 14.81 | 14.81 | 17.85
0053 | 2.3.0.0.1. | Código | Banco | Descrição | Tipo | Und | Quant. | Valor Unit | Total
0054 | Composição | 271500 | AGETOP CIVIL | CAFE DA MANHA | 27 | RE | 1 | 2.54 | 2.54 | 3.06 | 3.06
0055 | Insumo | 2537 | AGETOP CIVIL | CAFÉ DA MANHA (COMP. AUXILIAR)** | Material | un | 1 | 2.54 | 2.54 | 3.06
0056 | 2.3.0.0.2. | Código | Banco | Descrição | Tipo | Und | Quant. | Valor Unit | Total
0057 | Composição | 271502 | AGETOP CIVIL | CANTINA - (OBRAS CIVIS) | 27 | RE | 1 | 16.6 | 16.6 | 20 | 20
0058 | Insumo | 1941 | AGETOP CIVIL | REFEICAO | Material | un | 1 | 16.6 | 16.6 | 20
0059 | 3.1.0.0.1. | Código | Banco | Descrição | Tipo | Und | Quant. | Valor Unit | Total
0060 | Composição | 020103 | AGETOP CIVIL | DEMOLIÇÃO MANUAL ESTRUTURA EM MADEIRA TELHADO COM TRANSPORTE ATÉ CAÇAMBA E CARGA | 2 | m² | 1 | 13.43 | 13.43 | 16.18 | 16.18
0061 | Insumo | 0005 | AGETOP CIVIL | SERVENTE | Mão de Obra | h | 1.04 | 11.07 | 11.51 | 13.34
0062 | Insumo | 0010 | AGETOP CIVIL | CARPINTEIRO | Mão de Obra | h | 0.104 | 18.51 | 1.92 | 22.3
0063 | 3.1.0.0.2. | Código | Banco | Descrição | Tipo | Und | Quant. | Valor Unit | Total
0064 | Composição | 020102 | AGETOP CIVIL | DEMOLICAO MANUAL COBERTURA TELHA FIBROCIMENTO/FIBRA DE VIDRO/SIMILARES C/ TRANSP. ATÉ CB. E CARGA | 2 | m² | 1 | 2.58 | 2.58 | 3.1 | 3.1
0065 | Insumo | 0004 | AGETOP CIVIL | PEDREIRO | Mão de Obra | h | 0.02 | 18.51 | 0.37 | 22.3
0066 | Insumo | 0005 | AGETOP CIVIL | SERVENTE | Mão de Obra | h | 0.2 | 11.07 | 2.21 | 13.34
0067 | 3.1.0.0.3. | Código | Banco | Descrição | Tipo | Und | Quant. | Valor Unit | Total
0068 | Composição | 020100 | AGETOP CIVIL | DEMOLIÇÃO MANUAL - COBERTURA TELHA METÁLICA COM TRANSPORTE ATÉ CAÇAMBA E CARGA | 2 | m² | 1 | 2.9 | 2.9 | 3.5 | 3.5
0069 | Insumo | 0004 | AGETOP CIVIL | PEDREIRO | Mão de Obra | h | 0.0225 | 18.51 | 0.41 | 22.3
0070 | Insumo | 0005 | AGETOP CIVIL | SERVENTE | Mão de Obra | h | 0.225 | 11.07 | 2.49 | 13.34
0071 | 3.1.0.0.4. | Código | Banco | Descrição | Tipo | Und | Quant. | Valor Unit | Total
0072 | Composição | 020157 | AGETOP CIVIL | DEMOLIÇÃO MANUAL DE CALHA/RUFO EM CHAPA COM TRANSPORTE ATÉ CAÇAMBA E CARGA | 2 | m² | 1 | 3.89 | 3.89 | 4.68 | 4.68
0073 | Insumo | 0004 | AGETOP CIVIL | PEDREIRO | Mão de Obra | h | 0.0301 | 18.6951 | 0.56 | 22.3
0074 | Insumo | 0005 | AGETOP CIVIL | SERVENTE | Mão de Obra | h | 0.301 | 11.07 | 3.33 | 13.34
0075 | 3.1.0.0.5. | Código | Banco | Descrição | Tipo | Und | Quant. | Valor Unit | Total
0076 | Composição | 020147 | AGETOP CIVIL | DEMOLIÇÃO MANUAL DE FORRO PVC, INCLUSIVE ESTRUTURA DE SUSTENTAÇÃO COM TRANSPORTE ATÉ CAÇAMBA E CARGA | 2 | m² | 1 | 3.75 | 3.75 | 4.5 | 4.5
0077 | Insumo | 0025 | AGETOP CIVIL | OFICIAL "B" | Mão de Obra | h | 0.029 | 18.51 | 0.53 | 22.3
0078 | Insumo | 0005 | AGETOP CIVIL | SERVENTE | Mão de Obra | h | 0.29 | 11.1069 | 3.22 | 13.34
0079 | 3.1.0.0.6. | Código | Banco | Descrição | Tipo | Und | Quant. | Valor Unit | Total
0080 | Composição | 020118 | AGETOP CIVIL | DEMOLIÇÃO MANUAL ALVENARIA TIJOLO SEM REAPROVEITAMENTO COM TRANSPORTE ATE CAÇAMBA E CARGA | 2 | m³ | 1 | 32.31 | 32.31 | 38.92 | 38.92
0081 | Insumo | 0004 | AGETOP CIVIL | PEDREIRO | Mão de Obra | h | 0.25 | 18.51 | 4.62 | 22.3
0082 | Insumo | 0005 | AGETOP CIVIL | SERVENTE | Mão de Obra | h | 2.5 | 11.0779 | 27.69 | 13.34
0083 | 3.1.0.0.7. | Código | Banco | Descrição | Tipo | Und | Quant. | Valor Unit | Total
0084 | Composição | 020155 | AGETOP CIVIL | DEMOLIÇÃO MANUAL EM MURO/PAREDE PLACA PRÉ-MOLDADA COM TRANSPORTE ATÉ CAÇAMBA E CARGA | 2 | m² | 1 | 5.42 | 5.42 | 6.53 | 6.53
0085 | Insumo | 0004 | AGETOP CIVIL | PEDREIRO | Mão de Obra | h | 0.042 | 18.51 | 0.77 | 22.3
0086 | Insumo | 0005 | AGETOP CIVIL | SERVENTE | Mão de Obra | h | 0.42 | 11.0921 | 4.65 | 13.34
0087 | 3.1.0.0.8. | Código | Banco | Descrição | Tipo | Und | Quant. | Valor Unit | Total
0088 | Composição | 020128 | AGETOP CIVIL | DEMOLIÇÃO MANUAL DE PILAR EM CONCRETO ARMADO COM TRANSPORTE ATE A CAÇAMBA E CARGA | 2 | m³ | 1 | 232.64 | 232.64 | 280.26 | 280.26
0089 | Insumo | 0004 | AGETOP CIVIL | PEDREIRO | Mão de Obra | h | 1.8 | 18.51 | 33.31 | 22.3
0090 | Insumo | 0005 | AGETOP CIVIL | SERVENTE | Mão de Obra | h | 18 | 11.0739 | 199.33 | 13.34
0091 | 3.1.0.0.9. | Código | Banco | Descrição | Tipo | Und | Quant. | Valor Unit | Total
0092 | Composição | 020121 | AGETOP CIVIL | DEMOLIÇÃO MANUAL EM CONCRETO SIMPLES COM TRANSPORTE ATÉ CAÇAMBA E CARGA | 2 | m³ | 1 | 134.41 | 134.41 | 161.92 | 161.92
0093 | Insumo | 0004 | AGETOP CIVIL | PEDREIRO | Mão de Obra | h | 1.04 | 18.51 | 19.25 | 22.3
0094 | Insumo | 0005 | AGETOP CIVIL | SERVENTE | Mão de Obra | h | 10.4 | 11.0739 | 115.16 | 13.34
0095 | 3.1.0.0.10. | Código | Banco | Descrição | Tipo | Und | Quant. | Valor Unit | Total
0096 | Composição | 97627 | SINAPI | DEMOLIÇÃO DE PILARES E VIGAS EM CONCRETO ARMADO, DE FORMA MECANIZADA COM MARTELETE, SEM REAPROVEITAMENTO. AF_12/2017 | SERP - SERVIÇOS PRELIMINARES | m³ | 1 | 210.1 | 210.1 | 253.12 | 253.12
0097 | Composição Auxiliar | 5795 | SINAPI | MARTELETE OU ROMPEDOR PNEUMÁTICO MANUAL, 28 KG, COM SILENCIADOR - CHP DIURNO. AF_07/2016 | CHOR - CUSTOS HORÁRIOS DE MÁQUINAS E EQUIPAMENTOS | CHP | 3.2468 | 16.91 | 54.9 | 20.38
0098 | Composição Auxiliar | 5952 | SINAPI | MARTELETE OU ROMPEDOR PNEUMÁTICO MANUAL, 28 KG, COM SILENCIADOR - CHI DIURNO. AF_07/2016 | CHOR - CUSTOS HORÁRIOS DE MÁQUINAS E EQUIPAMENTOS | CHI | 0.9202 | 15.5 | 14.26 | 18.68
0099 | Composição Auxiliar | 88309 | SINAPI | PEDREIRO COM ENCARGOS COMPLEMENTARES | SEDI - SERVIÇOS DIVERSOS | H | 0.6366 | 23.82 | 15.16 | 28.7
0100 | Composição Auxiliar | 88316 | SINAPI | SERVENTE COM ENCARGOS COMPLEMENTARES | SEDI - SERVIÇOS DIVERSOS | H | 6.5785 | 16.123 | 106.06 | 19.42
0101 | Insumo | 00041954 | SINAPI | CABO DE ACO GALVANIZADO, DIAMETRO 9,53 MM (3/8"), COM ALMA DE FIBRA 6 X 25 F | Material | KG | 0.2835 | 69.58 | 19.72 | 83.83
0102 | 3.1.0.0.12. | Código | Banco | Descrição | Tipo | Und | Quant. | Valor Unit | Total
0103 | Composição | 020106 | AGETOP CIVIL | REMOÇÃO MANUAL DE JANELA OU PORTAL COM TRANSPORTE ATÉ CAÇAMBA E CARGA | 2 | m² | 1 | 5.17 | 5.17 | 6.22 | 6.22
0104 | Insumo | 0004 | AGETOP CIVIL | PEDREIRO | Mão de Obra | h | 0.04 | 18.51 | 0.74 | 22.3
0105 | Insumo | 0005 | AGETOP CIVIL | SERVENTE | Mão de Obra | h | 0.4 | 11.0921 | 4.43 | 13.34
0106 | 3.1.0.0.13. | Código | Banco | Descrição | Tipo | Und | Quant. | Valor Unit | Total
0107 | Composição | 020137 | AGETOP CIVIL | REMOÇÃO MANUAL DE BACIA SANITÁRIA COM TRANSPORTE ATÉ CAÇAMBA E CARGA | 2 | Un | 1 | 3.23 | 3.23 | 3.88 | 3.88
0108 | Insumo | 0011 | AGETOP CIVIL | ENCANADOR | Mão de Obra | h | 0.025 | 18.51 | 0.46 | 22.3
0109 | Insumo | 0005 | AGETOP CIVIL | SERVENTE | Mão de Obra | h | 0.25 | 11.1069 | 2.77 | 13.34
0110 | 3.1.0.0.14. | Código | Banco | Descrição | Tipo | Und | Quant. | Valor Unit | Total
0111 | Composição | 020140 | AGETOP CIVIL | REMOÇÃO MANUAL DE METAL SANITÁRIO (VÁLVULAS/SIFÃO/REGISTROS/TORNEIRAS/OUTROS) COM TRANSPORTE ATÉ CAÇAMBA E CARGA | 2 | Un | 1 | 3.8 | 3.8 | 4.57 | 4.57
0112 | Insumo | 0005 | AGETOP CIVIL | SERVENTE | Mão de Obra | h | 0.2942 | 11.1069 | 3.26 | 13.34
0113 | Insumo | 0011 | AGETOP CIVIL | ENCANADOR | Mão de Obra | h | 0.0294 | 18.51 | 0.54 | 22.3
0114 | 3.1.0.0.15. | Código | Banco | Descrição | Tipo | Und | Quant. | Valor Unit | Total
0115 | Composição | 020138 | AGETOP CIVIL | REMOÇÃO MANUAL DE LAVATÓRIO COM TRANSPORTE ATÉ CAÇAMBA E CARGA | 2 | Un | 1 | 4.3 | 4.3 | 5.18 | 5.18
0116 | Insumo | 0011 | AGETOP CIVIL | ENCANADOR | Mão de Obra | h | 0.0333 | 18.51 | 0.61 | 22.3
0117 | Insumo | 0005 | AGETOP CIVIL | SERVENTE | Mão de Obra | h | 0.3333 | 11.0977 | 3.69 | 13.34
0118 | 3.2.0.0.1. | Código | Banco | Descrição | Tipo | Und | Quant. | Valor Unit | Total
0119 | Composição | 030101 | AGETOP CIVIL | TRANSPORTE DE ENTULHO EM CAMINHÃO INCLUSO A CARGA MANUAL | 3 | m³ | 1 | 36.27 | 36.27 | 43.7 | 43.7
0120 | Insumo | 0005 | AGETOP CIVIL | SERVENTE | Mão de Obra | h | 0.72 | 11.0562 | 7.96 | 13.34
0121 | Insumo | 1220 | AGETOP CIVIL | CAMINHAO BASCULANTE 6 M3 - POR HORA (O. RODOV.) (0,3HP+0,7HI) | Material | h | 0.4 | 70.78 | 28.31 | 85.27
0122 | 4.1.0.0.1. | Código | Banco | Descrição | Tipo | Und | Quant. | Valor Unit | Total
0123 | Composição | 020121 | AGETOP CIVIL | DEMOLIÇÃO MANUAL EM CONCRETO SIMPLES COM TRANSPORTE ATÉ CAÇAMBA E CARGA | 2 | m³ | 1 | 134.41 | 134.41 | 161.92 | 161.92
0124 | Insumo | 0004 | AGETOP CIVIL | PEDREIRO | Mão de Obra | h | 1.04 | 18.51 | 19.25 | 22.3
0125 | Insumo | 0005 | AGETOP CIVIL | SERVENTE | Mão de Obra | h | 10.4 | 11.0739 | 115.16 | 13.34
0126 | 4.1.0.0.2. | Código | Banco | Descrição | Tipo | Und | Quant. | Valor Unit | Total
0127 | Composição | 020143 | AGETOP CIVIL | DEMOLIÇÃO MANUAL MEIO FIO SEM REAPROVEITAMENTO COM TRANSPORTE ATÉ CAÇAMBA E CARGA | 2 | m | 1 | 5.17 | 5.17 | 6.22 | 6.22
0128 | Insumo | 0004 | AGETOP CIVIL | PEDREIRO | Mão de Obra | h | 0.04 | 18.51 | 0.74 | 22.3
0129 | Insumo | 0005 | AGETOP CIVIL | SERVENTE | Mão de Obra | h | 0.4 | 11.0921 | 4.43 | 13.34
0130 | 4.1.0.0.3. | Código | Banco | Descrição | Tipo | Und | Quant. | Valor Unit | Total
0131 | Composição | 020202 | AGETOP CIVIL | RASPAGEM E LIMPEZA MANUAL DO TERRENO | 2 | m² | 1 | 2.21 | 2.21 | 2.66 | 2.66
0132 | Insumo | 0005 | AGETOP CIVIL | SERVENTE | Mão de Obra | h | 0.2 | 11.07 | 2.21 | 13.34
0133 | 4.2.0.0.1. | Código | Banco | Descrição | Tipo | Und | Quant. | Valor Unit | Total
0134 | Composição | 030101 | AGETOP CIVIL | TRANSPORTE DE ENTULHO EM CAMINHÃO INCLUSO A CARGA MANUAL | 3 | m³ | 1 | 36.27 | 36.27 | 43.7 | 43.7
0135 | Insumo | 0005 | AGETOP CIVIL | SERVENTE | Mão de Obra | h | 0.72 | 11.0562 | 7.96 | 13.34
0136 | Insumo | 1220 | AGETOP CIVIL | CAMINHAO BASCULANTE 6 M3 - POR HORA (O. RODOV.) (0,3HP+0,7HI) | Material | h | 0.4 | 70.78 | 28.31 | 85.27
0137 | 4.3.0.0.1. | Código | Banco | Descrição | Tipo | Und | Quant. | Valor Unit | Total
0138 | Composição | 041140 | AGETOP CIVIL | REGULARIZAÇÃO DO TERRENO SEM APILOAMENTO COM TRANSPORTE MANUAL DA TERRA ESCAVADA | 4 | m² | 1 | 2.25 | 2.25 | 2.71 | 2.71
0139 | Insumo | 0004 | AGETOP CIVIL | PEDREIRO | Mão de Obra | h | 0.0674 | 18.51 | 1.24 | 22.3
0140 | Insumo | 0005 | AGETOP CIVIL | SERVENTE | Mão de Obra | h | 0.0913 | 11.07 | 1.01 | 13.34
0141 | 4.3.0.0.2. | Código | Banco | Descrição | Tipo | Und | Quant. | Valor Unit | Total
0142 | Composição | 97083 | SINAPI | COMPACTAÇÃO MECÂNICA DE SOLO PARA EXECUÇÃO DE RADIER, PISO DE CONCRETO OU LAJE SOBRE SOLO, COM COMPACTADOR DE SOLOS A PERCUSSÃO. AF_09/2021 | FUES - FUNDAÇÕES E ESTRUTURAS | m² | 1 | 2.65 | 2.65 | 3.2 | 3.2
0143 | Composição Auxiliar | 88309 | SINAPI | PEDREIRO COM ENCARGOS COMPLEMENTARES | SEDI - SERVIÇOS DIVERSOS | H | 0.045 | 23.82 | 1.07 | 28.7
0144 | Composição Auxiliar | 88316 | SINAPI | SERVENTE COM ENCARGOS COMPLEMENTARES | SEDI - SERVIÇOS DIVERSOS | H | 0.089 | 16.12 | 1.43 | 19.42
0145 | Composição Auxiliar | 95264 | SINAPI | COMPACTADOR DE SOLOS DE PERCUSÃO (SOQUETE) COM MOTOR A GASOLINA, POTÊNCIA 3 CV - CHP DIURNO. AF_09/2016 | CHOR - CUSTOS HORÁRIOS DE MÁQUINAS E EQUIPAMENTOS | CHP | 0.025 | 5.37 | 0.13 | 6.48
0146 | Composição Auxiliar | 95265 | SINAPI | COMPACTADOR DE SOLOS DE PERCUSÃO (SOQUETE) COM MOTOR A GASOLINA, POTÊNCIA 3 CV - CHI DIURNO. AF_09/2016 | CHOR - CUSTOS HORÁRIOS DE MÁQUINAS E EQUIPAMENTOS | CHI | 0.042 | 0.69 | 0.02 | 0.84
0147 | 5.1.0.0.1. | Código | Banco | Descrição | Tipo | Und | Quant. | Valor Unit | Total
0148 | Composição | 020202 | AGETOP CIVIL | RASPAGEM E LIMPEZA MANUAL DO TERRENO | 2 | m² | 1 | 2.21 | 2.21 | 2.66 | 2.66
0149 | Insumo | 0005 | AGETOP CIVIL | SERVENTE | Mão de Obra | h | 0.2 | 11.07 | 2.21 | 13.34
0150 | 5.2.0.0.1. | Código | Banco | Descrição | Tipo | Und | Quant. | Valor Unit | Total
0151 | Composição | 030101 | AGETOP CIVIL | TRANSPORTE DE ENTULHO EM CAMINHÃO INCLUSO A CARGA MANUAL | 3 | m³ | 1 | 36.27 | 36.27 | 43.7 | 43.7
0152 | Insumo | 0005 | AGETOP CIVIL | SERVENTE | Mão de Obra | h | 0.72 | 11.0562 | 7.96 | 13.34
0153 | Insumo | 1220 | AGETOP CIVIL | CAMINHAO BASCULANTE 6 M3 - POR HORA (O. RODOV.) (0,3HP+0,7HI) | Material | h | 0.4 | 70.78 | 28.31 | 85.27
0154 | 5.3.0.0.1. | Código | Banco | Descrição | Tipo | Und | Quant. | Valor Unit | Total
0155 | Composição | 041140 | AGETOP CIVIL | REGULARIZAÇÃO DO TERRENO SEM APILOAMENTO COM TRANSPORTE MANUAL DA TERRA ESCAVADA | 4 | m² | 1 | 2.25 | 2.25 | 2.71 | 2.71
0156 | Insumo | 0004 | AGETOP CIVIL | PEDREIRO | Mão de Obra | h | 0.0674 | 18.51 | 1.24 | 22.3
0157 | Insumo | 0005 | AGETOP CIVIL | SERVENTE | Mão de Obra | h | 0.0913 | 11.07 | 1.01 | 13.34
0158 | 5.3.0.0.2. | Código | Banco | Descrição | Tipo | Und | Quant. | Valor Unit | Total
0159 | Composição | 97083 | SINAPI | COMPACTAÇÃO MECÂNICA DE SOLO PARA EXECUÇÃO DE RADIER, PISO DE CONCRETO OU LAJE SOBRE SOLO, COM COMPACTADOR DE SOLOS A PERCUSSÃO. AF_09/2021 | FUES - FUNDAÇÕES E ESTRUTURAS | m² | 1 | 2.65 | 2.65 | 3.2 | 3.2
0160 | Composição Auxiliar | 88309 | SINAPI | PEDREIRO COM ENCARGOS COMPLEMENTARES | SEDI - SERVIÇOS DIVERSOS | H | 0.045 | 23.82 | 1.07 | 28.7
0161 | Composição Auxiliar | 88316 | SINAPI | SERVENTE COM ENCARGOS COMPLEMENTARES | SEDI - SERVIÇOS DIVERSOS | H | 0.089 | 16.12 | 1.43 | 19.42
0162 | Composição Auxiliar | 95264 | SINAPI | COMPACTADOR DE SOLOS DE PERCUSÃO (SOQUETE) COM MOTOR A GASOLINA, POTÊNCIA 3 CV - CHP DIURNO. AF_09/2016 | CHOR - CUSTOS HORÁRIOS DE MÁQUINAS E EQUIPAMENTOS | CHP | 0.025 | 5.37 | 0.13 | 6.48
0163 | Composição Auxiliar | 95265 | SINAPI | COMPACTADOR DE SOLOS DE PERCUSÃO (SOQUETE) COM MOTOR A GASOLINA, POTÊNCIA 3 CV - CHI DIURNO. AF_09/2016 | CHOR - CUSTOS HORÁRIOS DE MÁQUINAS E EQUIPAMENTOS | CHI | 0.042 | 0.69 | 0.02 | 0.84
0164 | 5.6.0.0.1. | Código | Banco | Descrição | Tipo | Und | Quant. | Valor Unit | Total
0165 | Composição | 160601 | AGETOP CIVIL | CALHA DE CHAPA GALVANIZADA | 16 | m | 1 | 51.76 | 51.76 | 62.37 | 62.37
0166 | Insumo | 0020 | AGETOP CIVIL | CALHEIRO | Mão de Obra | h | 1.7 | 16.7 | 28.39 | 20.12
0167 | Insumo | 1234 | AGETOP CIVIL | CHAPA GALVANIZADA 60 CM (Nº 26) | Material | m | 1 | 23.3703 | 23.37 | 28.17
0168 | 6.1.0.0.1. | Código | Banco | Descrição | Tipo | Und | Quant. | Valor Unit | Total
0169 | Composição | 020701 | AGETOP CIVIL | LOCAÇÃO DA OBRA, EXECUÇÃO DE GABARITO SEM REAPROVEITAMENTO, INCLUSO PINTURA (FACE INTERNA DO RIPÃO 15CM) E PIQUETE COM TESTEMUNHA | 2 | m² | 1 | 4.5 | 4.5 | 5.39 | 5.39
0170 | Insumo | 0025 | AGETOP CIVIL | OFICIAL "B" | Mão de Obra | h | 0.0373 | 18.51 | 0.69 | 22.3
0171 | Insumo | 0005 | AGETOP CIVIL | SERVENTE | Mão de Obra | h | 0.0583 | 11.07 | 0.64 | 13.34
0172 | Insumo | 0102 | AGETOP CIVIL | ARAME RECOZIDO 18 BWG | Material | Kg | 0.0024 | 20.12 | 0.04 | 24.25
0173 | Insumo | 1858 | AGETOP CIVIL | PONTALETE 3x3" | Material | m | 0.2116 | 7.2468 | 1.53 | 8.52
0174 | Insumo | 1861 | AGETOP CIVIL | PREGO 18x24 | Material | Kg | 0.0058 | 20.66 | 0.11 | 24.9
0175 | Insumo | 1967 | AGETOP CIVIL | RIPAO DE MADEIRA 15 CM | Material | m | 0.2116 | 6.84 | 1.44 | 8.25
0176 | Insumo | 2842 | AGETOP CIVIL | TINTA LATEX ACRÍLICA 2ª LINHA/ECONÔMICA | Material | l | 0.0052 | 10.69 | 0.05 | 12.89
0177 | 6.2.0.0.1. | Código | Banco | Descrição | Tipo | Und | Quant. | Valor Unit | Total
0178 | Composição | 030101 | AGETOP CIVIL | TRANSPORTE DE ENTULHO EM CAMINHÃO INCLUSO A CARGA MANUAL | 3 | m³ | 1 | 36.27 | 36.27 | 43.7 | 43.7
0179 | Insumo | 0005 | AGETOP CIVIL | SERVENTE | Mão de Obra | h | 0.72 | 11.0562 | 7.96 | 13.34
0180 | Insumo | 1220 | AGETOP CIVIL | CAMINHAO BASCULANTE 6 M3 - POR HORA (O. RODOV.) (0,3HP+0,7HI) | Material | h | 0.4 | 70.78 | 28.31 | 85.27
0181 | 6.3.1.0.1. | Código | Banco | Descrição | Tipo | Und | Quant. | Valor Unit | Total
0182 | Composição | 041140 | AGETOP CIVIL | REGULARIZAÇÃO DO TERRENO SEM APILOAMENTO COM TRANSPORTE MANUAL DA TERRA ESCAVADA | 4 | m² | 1 | 2.25 | 2.25 | 2.71 | 2.71
0183 | Insumo | 0004 | AGETOP CIVIL | PEDREIRO | Mão de Obra | h | 0.0674 | 18.51 | 1.24 | 22.3
0184 | Insumo | 0005 | AGETOP CIVIL | SERVENTE | Mão de Obra | h | 0.0913 | 11.07 | 1.01 | 13.34
0185 | 6.3.1.0.2. | Código | Banco | Descrição | Tipo | Und | Quant. | Valor Unit | Total
0186 | Composição | 97083 | SINAPI | COMPACTAÇÃO MECÂNICA DE SOLO PARA EXECUÇÃO DE RADIER, PISO DE CONCRETO OU LAJE SOBRE SOLO, COM COMPACTADOR DE SOLOS A PERCUSSÃO. AF_09/2021 | FUES - FUNDAÇÕES E ESTRUTURAS | m² | 1 | 2.65 | 2.65 | 3.2 | 3.2
0187 | Composição Auxiliar | 88309 | SINAPI | PEDREIRO COM ENCARGOS COMPLEMENTARES | SEDI - SERVIÇOS DIVERSOS | H | 0.045 | 23.82 | 1.07 | 28.7
0188 | Composição Auxiliar | 88316 | SINAPI | SERVENTE COM ENCARGOS COMPLEMENTARES | SEDI - SERVIÇOS DIVERSOS | H | 0.089 | 16.12 | 1.43 | 19.42
0189 | Composição Auxiliar | 95264 | SINAPI | COMPACTADOR DE SOLOS DE PERCUSÃO (SOQUETE) COM MOTOR A GASOLINA, POTÊNCIA 3 CV - CHP DIURNO. AF_09/2016 | CHOR - CUSTOS HORÁRIOS DE MÁQUINAS E EQUIPAMENTOS | CHP | 0.025 | 5.37 | 0.13 | 6.48
0190 | Composição Auxiliar | 95265 | SINAPI | COMPACTADOR DE SOLOS DE PERCUSÃO (SOQUETE) COM MOTOR A GASOLINA, POTÊNCIA 3 CV - CHI DIURNO. AF_09/2016 | CHOR - CUSTOS HORÁRIOS DE MÁQUINAS E EQUIPAMENTOS | CHI | 0.042 | 0.69 | 0.02 | 0.84
0191 | 6.4.1.0.1. | Código | Banco | Descrição | Tipo | Und | Quant. | Valor Unit | Total
0192 | Composição | 050302 | AGETOP CIVIL | ESTACA A TRADO DIAM.30 CM SEM FERRO | 5 | M | 1 | 57.83 | 57.83 | 69.62 | 69.62
0193 | Insumo | 0032 | AGETOP CIVIL | OPERADOR DE BETONEIRA | Mão de Obra | h | 0.1296 | 13.28 | 1.72 | 16
0194 | Insumo | 0004 | AGETOP CIVIL | PEDREIRO | Mão de Obra | h | 0.2828 | 18.51 | 5.23 | 22.3
0195 | Insumo | 0005 | AGETOP CIVIL | SERVENTE | Mão de Obra | h | 2.1814 | 11.07 | 24.14 | 13.34
0196 | Insumo | 2804 | AGETOP CIVIL | AREIA GROSSA | Material | m³ | 0.0634 | 146.86 | 9.31 | 176.93
0197 | Insumo | 2386 | AGETOP CIVIL | BRITA Nº 1 | Material | m³ | 0.0296 | 118.26 | 3.5 | 142.47
0198 | Insumo | 2497 | AGETOP CIVIL | BRITA Nº 2 | Material | m³ | 0.0296 | 117.49 | 3.47 | 141.54
0199 | Insumo | 1215 | AGETOP CIVIL | CIMENTO PORTLAND CPII-32 | Material | Kg | 19.9374 | 0.52473 | 10.46 | 0.63
0200 | 6.4.1.0.2. | Código | Banco | Descrição | Tipo | Und | Quant. | Valor Unit | Total
0201 | Composição | 052005 | AGETOP CIVIL | ACO CA-50A - 10,0 MM (3/8") - (OBRAS CIVIS) | 5 | Kg | 1 | 9.84 | 9.84 | 11.85 | 11.85
0202 | Insumo | 0008 | AGETOP CIVIL | AJUDANTE | Mão de Obra | h | 0.08 | 12.5 | 1 | 15.06
0203 | Insumo | 0006 | AGETOP CIVIL | ARMADOR | Mão de Obra | h | 0.08 | 18.51 | 1.48 | 22.3
0204 | Insumo | 0102 | AGETOP CIVIL | ARAME RECOZIDO 18 BWG | Material | Kg | 0.02 | 20.12 | 0.4 | 24.25
0205 | Insumo | 2439 | AGETOP CIVIL | AÇO CA-50 10,0 MM (3/8") | Material | Kg | 1.1 | 6.33 | 6.96 | 7.63
0206 | 6.4.1.0.3. | Código | Banco | Descrição | Tipo | Und | Quant. | Valor Unit | Total
0207 | Composição | 052014 | AGETOP CIVIL | ACO CA-60 - 5,0 MM - (OBRAS CIVIS) | 5 | Kg | 1 | 12.8 | 12.8 | 15.42 | 15.42
0208 | Insumo | 0008 | AGETOP CIVIL | AJUDANTE | Mão de Obra | h | 0.07 | 12.5 | 0.87 | 15.06
0209 | Insumo | 0006 | AGETOP CIVIL | ARMADOR | Mão de Obra | h | 0.07 | 18.51 | 1.29 | 22.3
0210 | Insumo | 2448 | AGETOP CIVIL | AÇO CA-60 B - 5,0 MM | Material | Kg | 1.1 | 9.3093 | 10.24 | 11.21
0211 | Insumo | 0102 | AGETOP CIVIL | ARAME RECOZIDO 18 BWG | Material | Kg | 0.02 | 20.12 | 0.4 | 24.25
0212 | 6.4.2.0.1. | Código | Banco | Descrição | Tipo | Und | Quant. | Valor Unit | Total
0213 | Composição | 050901 | AGETOP CIVIL | ESCAVACAO MANUAL DE VALAS (SAPATAS/BLOCOS) | 5 | m³ | 1 | 35.97 | 35.97 | 43.34 | 43.34
0214 | Insumo | 0005 | AGETOP CIVIL | SERVENTE | Mão de Obra | h | 3.2491 | 11.0731 | 35.97 | 13.34
0215 | 6.4.2.0.2. | Código | Banco | Descrição | Tipo | Und | Quant. | Valor Unit | Total
0216 | Composição | 050902 | AGETOP CIVIL | APILOAMENTO (BLOCOS/SAPATAS) | 5 | m² | 1 | 4.43 | 4.43 | 5.33 | 5.33
0217 | Insumo | 0005 | AGETOP CIVIL | SERVENTE | Mão de Obra | h | 0.4 | 11.0921 | 4.43 | 13.34
0218 | 6.4.2.0.3. | Código | Banco | Descrição | Tipo | Und | Quant. | Valor Unit | Total
0219 | Composição | 96616 | SINAPI | LASTRO DE CONCRETO MAGRO, APLICADO EM BLOCOS DE COROAMENTO OU SAPATAS. AF_08/2017 | FUES - FUNDAÇÕES E ESTRUTURAS | m³ | 1 | 541.48 | 541.48 | 652.31 | 652.31
0220 | Composição Auxiliar | 88309 | SINAPI | PEDREIRO COM ENCARGOS COMPLEMENTARES | SEDI - SERVIÇOS DIVERSOS | H | 6.212 | 23.82 | 147.96 | 28.7
0221 | Composição Auxiliar | 88316 | SINAPI | SERVENTE COM ENCARGOS COMPLEMENTARES | SEDI - SERVIÇOS DIVERSOS | H | 1.694 | 16.12 | 27.3 | 19.42
0222 | Composição Auxiliar | 94968 | SINAPI | CONCRETO MAGRO PARA LASTRO, TRAÇO 1:4,5:4,5 (EM MASSA SECA DE CIMENTO/ AREIA MÉDIA/ BRITA 1) - PREPARO MECÂNICO COM BETONEIRA 600 L. AF_05/2021 | FUES - FUNDAÇÕES E ESTRUTURAS | m³ | 1.13 | 324.0954 | 366.22 | 390.39
0223 | 6.4.2.0.4. | Código | Banco | Descrição | Tipo | Und | Quant. | Valor Unit | Total
0224 | Composição | 051036 | AGETOP CIVIL | CONCRETO USINADO BOMBEÁVEL FCK=25 MPA (O.C.) | 5 | m³ | 1 | 463 | 463 | 557.76 | 557.76
0225 | Insumo | 2666 | AGETOP CIVIL | CONCRETO USINADO BOMBEÁVEL FCK=25 MPA | Material | m³ | 1.02 | 453.9298 | 463 | 546.83
0226 | 6.4.2.0.5. | Código | Banco | Descrição | Tipo | Und | Quant. | Valor Unit | Total
0227 | Composição | 051060 | AGETOP CIVIL | LANÇAMENTO/APLICAÇÃO/ADENSAMENTO DE CONCRETO USINADO BOMBEADO EM FUNDAÇÃO | 5 | m³ | 1 | 33.44 | 33.44 | 40.29 | 40.29
0228 | Insumo | 0025 | AGETOP CIVIL | OFICIAL "B" | Mão de Obra | h | 0.6446 | 18.51 | 11.93 | 22.3
0229 | Insumo | 0005 | AGETOP CIVIL | SERVENTE | Mão de Obra | h | 1.9348 | 11.075 | 21.42 | 13.34
0230 | Insumo | 2149 | AGETOP CIVIL | VIBRADOR 2 HP COM MANGOTE 32MM E MANGUEIRA DE 5M ( MANUTENÇÃO E DEPRECIAÇÃO DO EQUIPAMENTO) - PREÇO DO EQUIPAMENTO NOVO DIVIDIDO POR 1.000 | Material | un | 0.0468 | 2.07 | 0.09 | 2.5
0231 | 6.4.2.0.6. | Código | Banco | Descrição | Tipo | Und | Quant. | Valor Unit | Total
0232 | Composição | 052004 | AGETOP CIVIL | ACO CA 50-A - 8,0 MM (5/16") - (OBRAS CIVIS) | 5 | Kg | 1 | 10.07 | 10.07 | 12.12 | 12.12
0233 | Insumo | 0008 | AGETOP CIVIL | AJUDANTE | Mão de Obra | h | 0.08 | 12.5 | 1 | 15.06
0234 | Insumo | 0006 | AGETOP CIVIL | ARMADOR | Mão de Obra | h | 0.08 | 18.51 | 1.48 | 22.3
0235 | Insumo | 2438 | AGETOP CIVIL | AÇO CA-50 - 8,0 MM (5/16") | Material | Kg | 1.1 | 6.54 | 7.19 | 7.88
0236 | Insumo | 0102 | AGETOP CIVIL | ARAME RECOZIDO 18 BWG | Material | Kg | 0.02 | 20.12 | 0.4 | 24.25
0237 | 6.4.2.0.7. | Código | Banco | Descrição | Tipo | Und | Quant. | Valor Unit | Total
0238 | Composição | 052005 | AGETOP CIVIL | ACO CA-50A - 10,0 MM (3/8") - (OBRAS CIVIS) | 5 | Kg | 1 | 9.84 | 9.84 | 11.85 | 11.85
0239 | Insumo | 0008 | AGETOP CIVIL | AJUDANTE | Mão de Obra | h | 0.08 | 12.5 | 1 | 15.06
0240 | Insumo | 0006 | AGETOP CIVIL | ARMADOR | Mão de Obra | h | 0.08 | 18.51 | 1.48 | 22.3
0241 | Insumo | 0102 | AGETOP CIVIL | ARAME RECOZIDO 18 BWG | Material | Kg | 0.02 | 20.12 | 0.4 | 24.25
0242 | Insumo | 2439 | AGETOP CIVIL | AÇO CA-50 10,0 MM (3/8") | Material | Kg | 1.1 | 6.33 | 6.96 | 7.63
0243 | 6.4.2.0.8. | Código | Banco | Descrição | Tipo | Und | Quant. | Valor Unit | Total
0244 | Composição | 052014 | AGETOP CIVIL | ACO CA-60 - 5,0 MM - (OBRAS CIVIS) | 5 | Kg | 1 | 12.8 | 12.8 | 15.42 | 15.42
0245 | Insumo | 0008 | AGETOP CIVIL | AJUDANTE | Mão de Obra | h | 0.07 | 12.5 | 0.87 | 15.06
0246 | Insumo | 0006 | AGETOP CIVIL | ARMADOR | Mão de Obra | h | 0.07 | 18.51 | 1.29 | 22.3
0247 | Insumo | 2448 | AGETOP CIVIL | AÇO CA-60 B - 5,0 MM | Material | Kg | 1.1 | 9.3093 | 10.24 | 11.21
0248 | Insumo | 0102 | AGETOP CIVIL | ARAME RECOZIDO 18 BWG | Material | Kg | 0.02 | 20.12 | 0.4 | 24.25
0249 | 6.4.3.0.1. | Código | Banco | Descrição | Tipo | Und | Quant. | Valor Unit | Total
0250 | Composição | 050251 | AGETOP CIVIL | CORPO DE PROVA | 5 | Un | 1 | 12.45 | 12.45 | 15 | 15
0251 | Insumo | 2757 | AGETOP CIVIL | CORPO DE PROVA | Material | un | 1 | 12.45 | 12.45 | 15
0252 | 6.5.1.0.1. | Código | Banco | Descrição | Tipo | Und | Quant. | Valor Unit | Total
0253 | Composição | 040101 | AGETOP CIVIL | ESCAVACAO MANUAL DE VALAS < 1 MTS. (OBRAS CIVIS) | 4 | m³ | 1 | 28.41 | 28.41 | 34.23 | 34.23
0254 | Insumo | 0005 | AGETOP CIVIL | SERVENTE | Mão de Obra | h | 2.566 | 11.074 | 28.41 | 13.34
0255 | 6.5.1.0.2. | Código | Banco | Descrição | Tipo | Und | Quant. | Valor Unit | Total
0256 | Composição | 050902 | AGETOP CIVIL | APILOAMENTO (BLOCOS/SAPATAS) | 5 | m² | 1 | 4.43 | 4.43 | 5.33 | 5.33
0257 | Insumo | 0005 | AGETOP CIVIL | SERVENTE | Mão de Obra | h | 0.4 | 11.0921 | 4.43 | 13.34
0258 | 6.5.1.0.3. | Código | Banco | Descrição | Tipo | Und | Quant. | Valor Unit | Total
0259 | Composição | 96616 | SINAPI | LASTRO DE CONCRETO MAGRO, APLICADO EM BLOCOS DE COROAMENTO OU SAPATAS. AF_08/2017 | FUES - FUNDAÇÕES E ESTRUTURAS | m³ | 1 | 541.48 | 541.48 | 652.31 | 652.31
0260 | Composição Auxiliar | 88309 | SINAPI | PEDREIRO COM ENCARGOS COMPLEMENTARES | SEDI - SERVIÇOS DIVERSOS | H | 6.212 | 23.82 | 147.96 | 28.7
0261 | Composição Auxiliar | 88316 | SINAPI | SERVENTE COM ENCARGOS COMPLEMENTARES | SEDI - SERVIÇOS DIVERSOS | H | 1.694 | 16.12 | 27.3 | 19.42
0262 | Composição Auxiliar | 94968 | SINAPI | CONCRETO MAGRO PARA LASTRO, TRAÇO 1:4,5:4,5 (EM MASSA SECA DE CIMENTO/ AREIA MÉDIA/ BRITA 1) - PREPARO MECÂNICO COM BETONEIRA 600 L. AF_05/2021 | FUES - FUNDAÇÕES E ESTRUTURAS | m³ | 1.13 | 324.0954 | 366.22 | 390.39
0263 | 6.5.1.0.4. | Código | Banco | Descrição | Tipo | Und | Quant. | Valor Unit | Total
0264 | Composição | 060191 | AGETOP CIVIL | FORMA DE TABUA CINTA BALDRAME U=8 VEZES | 6 | m² | 1 | 29.69 | 29.69 | 35.78 | 35.78
0265 | Insumo | 0008 | AGETOP CIVIL | AJUDANTE | Mão de Obra | h | 0.3124 | 12.5 | 3.9 | 15.06
0266 | Insumo | 0010 | AGETOP CIVIL | CARPINTEIRO | Mão de Obra | h | 0.2993 | 18.51 | 5.54 | 22.3
0267 | Insumo | 1858 | AGETOP CIVIL | PONTALETE 3x3" | Material | m | 1.4124 | 7.0771 | 9.99 | 8.52
0268 | Insumo | 1861 | AGETOP CIVIL | PREGO 18x24 | Material | Kg | 0.0876 | 20.66 | 1.8 | 24.9
0269 | Insumo | 2023 | AGETOP CIVIL | TABUA PARA FORMA (30CM) | Material | m | 0.7134 | 11.87 | 8.46 | 14.3
0270 | 6.5.1.0.5. | Código | Banco | Descrição | Tipo | Und | Quant. | Valor Unit | Total
0271 | Composição | 060524 | AGETOP CIVIL | CONCRETO USINADO BOMBEÁVEL FCK=25 MPA (O.C.) | 6 | m³ | 1 | 463 | 463 | 557.76 | 557.76
0272 | Insumo | 2666 | AGETOP CIVIL | CONCRETO USINADO BOMBEÁVEL FCK=25 MPA | Material | m³ | 1.02 | 453.9298 | 463 | 546.83
0273 | 6.5.1.0.6. | Código | Banco | Descrição | Tipo | Und | Quant. | Valor Unit | Total
0274 | Composição | 060800 | AGETOP CIVIL | LANÇAMENTO/APLICAÇÃO/ADENSAMENTO DE CONCRETO USINADO BOMBEADO EM ESTRUTURA - (O.C.) | 6 | m³ | 1 | 43.04 | 43.04 | 51.84 | 51.84
0275 | Insumo | 0025 | AGETOP CIVIL | OFICIAL "B" | Mão de Obra | h | 1.9348 | 18.5151 | 35.82 | 22.3
0276 | Insumo | 0005 | AGETOP CIVIL | SERVENTE | Mão de Obra | h | 0.6446 | 11.07 | 7.13 | 13.34
0277 | Insumo | 2149 | AGETOP CIVIL | VIBRADOR 2 HP COM MANGOTE 32MM E MANGUEIRA DE 5M ( MANUTENÇÃO E DEPRECIAÇÃO DO EQUIPAMENTO) - PREÇO DO EQUIPAMENTO NOVO DIVIDIDO POR 1.000 | Material | un | 0.0468 | 2.07 | 0.09 | 2.5
0278 | 6.5.1.0.7. | Código | Banco | Descrição | Tipo | Und | Quant. | Valor Unit | Total
0279 | Composição | 040902 | AGETOP CIVIL | REATERRO COM APILOAMENTO | 4 | m³ | 1 | 18.82 | 18.82 | 22.67 | 22.67
0280 | Insumo | 0005 | AGETOP CIVIL | SERVENTE | Mão de Obra | h | 1.7 | 11.0758 | 18.82 | 13.34
0281 | 6.5.1.0.8. | Código | Banco | Descrição | Tipo | Und | Quant. | Valor Unit | Total
0282 | Composição | 060304 | AGETOP CIVIL | ACO CA-50 A - 8,0 MM (5/16") - (OBRAS CIVIS) | 6 | Kg | 1 | 10.07 | 10.07 | 12.12 | 12.12
0283 | Insumo | 0008 | AGETOP CIVIL | AJUDANTE | Mão de Obra | h | 0.08 | 12.5 | 1 | 15.06
0284 | Insumo | 0006 | AGETOP CIVIL | ARMADOR | Mão de Obra | h | 0.08 | 18.51 | 1.48 | 22.3
0285 | Insumo | 0102 | AGETOP CIVIL | ARAME RECOZIDO 18 BWG | Material | Kg | 0.02 | 20.12 | 0.4 | 24.25
0286 | Insumo | 2438 | AGETOP CIVIL | AÇO CA-50 - 8,0 MM (5/16") | Material | Kg | 1.1 | 6.54 | 7.19 | 7.88
0287 | 6.5.1.0.9. | Código | Banco | Descrição | Tipo | Und | Quant. | Valor Unit | Total
0288 | Composição | 92759 | SINAPI | ARMAÇÃO DE PILAR OU VIGA DE ESTRUTURA CONVENCIONAL DE CONCRETO ARMADO UTILIZANDO AÇO CA-60 DE 5,0 MM - MONTAGEM. AF_06/2022 | FUES - FUNDAÇÕES E ESTRUTURAS | KG | 1 | 12.04 | 12.04 | 14.52 | 14.52
0289 | Composição Auxiliar | 88238 | SINAPI | AJUDANTE DE ARMADOR COM ENCARGOS COMPLEMENTARES | SEDI - SERVIÇOS DIVERSOS | H | 0.0175 | 16.91 | 0.29 | 20.38
0290 | Composição Auxiliar | 88245 | SINAPI | ARMADOR COM ENCARGOS COMPLEMENTARES | SEDI - SERVIÇOS DIVERSOS | H | 0.1069 | 23.63 | 2.52 | 28.47
0291 | Composição Auxiliar | 92800 | SINAPI | CORTE E DOBRA DE AÇO CA-60, DIÂMETRO DE 5,0 MM. AF_06/2022 | FUES - FUNDAÇÕES E ESTRUTURAS | KG | 1 | 8.4806 | 8.48 | 10.21
0292 | Insumo | 00039017 | SINAPI | ESPACADOR / DISTANCIADOR CIRCULAR COM ENTRADA LATERAL, EM PLASTICO, PARA VERGALHAO *4,2 A 12,5* MM, COBRIMENTO 20 MM | Material | UN | 1.19 | 0.18 | 0.21 | 0.22
0293 | Insumo | 00043132 | SINAPI | ARAME RECOZIDO 16 BWG, D = 1,65 MM (0,016 KG/M) OU 18 BWG, D = 1,25 MM (0,01 KG/M) | Material | KG | 0.025 | 21.99 | 0.54 | 26.5
0294 | 6.5.2.0.1. | Código | Banco | Descrição | Tipo | Und | Quant. | Valor Unit | Total
0295 | Composição | 060205 | AGETOP CIVIL | FORMA CHAPA DE COMPENSADO PLASTIFICADO 17MM U=7 V - (OBRAS CIVIS) | 6 | m² | 1 | 46.78 | 46.78 | 56.34 | 56.34
0296 | Insumo | 0005 | AGETOP CIVIL | SERVENTE | Mão de Obra | h | 0.66 | 11.07 | 7.3 | 13.34
0297 | Insumo | 2380 | AGETOP CIVIL | ESCORA ROLIÇA (TIPO EUCALIPTO) | Material | m | 0.8 | 2.86 | 2.28 | 3.45
0298 | Insumo | 1702 | AGETOP CIVIL | COMPENSADO PLASTIFICADO 17 MM 2,20X1,10 M | Material | m² | 0.16 | 67.95 | 10.87 | 81.86
0299 | Insumo | 0010 | AGETOP CIVIL | CARPINTEIRO | Mão de Obra | h | 0.66 | 18.5563 | 12.24 | 22.3
0300 | Insumo | 1861 | AGETOP CIVIL | PREGO 18x24 | Material | Kg | 0.17 | 20.66 | 3.51 | 24.9
0301 | Insumo | 1968 | AGETOP CIVIL | SARRAFO DE MADEIRA 10 CM | Material | m | 0.5 | 6.93 | 3.46 | 8.35
0302 | Insumo | 2023 | AGETOP CIVIL | TABUA PARA FORMA (30CM) | Material | m | 0.6 | 11.87 | 7.12 | 14.3
0303 | 6.5.2.0.2. | Código | Banco | Descrição | Tipo | Und | Quant. | Valor Unit | Total
0304 | Composição | 060524 | AGETOP CIVIL | CONCRETO USINADO BOMBEÁVEL FCK=25 MPA (O.C.) | 6 | m³ | 1 | 463 | 463 | 557.76 | 557.76
0305 | Insumo | 2666 | AGETOP CIVIL | CONCRETO USINADO BOMBEÁVEL FCK=25 MPA | Material | m³ | 1.02 | 453.9298 | 463 | 546.83
0306 | 6.5.2.0.3. | Código | Banco | Descrição | Tipo | Und | Quant. | Valor Unit | Total
0307 | Composição | 060800 | AGETOP CIVIL | LANÇAMENTO/APLICAÇÃO/ADENSAMENTO DE CONCRETO USINADO BOMBEADO EM ESTRUTURA - (O.C.) | 6 | m³ | 1 | 43.04 | 43.04 | 51.84 | 51.84
0308 | Insumo | 0025 | AGETOP CIVIL | OFICIAL "B" | Mão de Obra | h | 1.9348 | 18.5151 | 35.82 | 22.3
0309 | Insumo | 0005 | AGETOP CIVIL | SERVENTE | Mão de Obra | h | 0.6446 | 11.07 | 7.13 | 13.34
0310 | Insumo | 2149 | AGETOP CIVIL | VIBRADOR 2 HP COM MANGOTE 32MM E MANGUEIRA DE 5M ( MANUTENÇÃO E DEPRECIAÇÃO DO EQUIPAMENTO) - PREÇO DO EQUIPAMENTO NOVO DIVIDIDO POR 1.000 | Material | un | 0.0468 | 2.07 | 0.09 | 2.5
0311 | 6.5.2.0.4. | Código | Banco | Descrição | Tipo | Und | Quant. | Valor Unit | Total
0312 | Composição | 92762 | SINAPI | ARMAÇÃO DE PILAR OU VIGA DE ESTRUTURA CONVENCIONAL DE CONCRETO ARMADO UTILIZANDO AÇO CA-50 DE 10,0 MM - MONTAGEM. AF_06/2022 | FUES - FUNDAÇÕES E ESTRUTURAS | KG | 1 | 9.52 | 9.52 | 11.47 | 11.47
0313 | Composição Auxiliar | 88238 | SINAPI | AJUDANTE DE ARMADOR COM ENCARGOS COMPLEMENTARES | SEDI - SERVIÇOS DIVERSOS | H | 0.0064 | 16.91 | 0.1 | 20.38
0314 | Composição Auxiliar | 88245 | SINAPI | ARMADOR COM ENCARGOS COMPLEMENTARES | SEDI - SERVIÇOS DIVERSOS | H | 0.0392 | 23.63 | 0.92 | 28.47
0315 | Composição Auxiliar | 92803 | SINAPI | CORTE E DOBRA DE AÇO CA-50, DIÂMETRO DE 10,0 MM. AF_06/2022 | FUES - FUNDAÇÕES E ESTRUTURAS | KG | 1 | 7.8724 | 7.87 | 9.46
0316 | Insumo | 00039017 | SINAPI | ESPACADOR / DISTANCIADOR CIRCULAR COM ENTRADA LATERAL, EM PLASTICO, PARA VERGALHAO *4,2 A 12,5* MM, COBRIMENTO 20 MM | Material | UN | 0.543 | 0.18 | 0.09 | 0.22
0317 | Insumo | 00043132 | SINAPI | ARAME RECOZIDO 16 BWG, D = 1,65 MM (0,016 KG/M) OU 18 BWG, D = 1,25 MM (0,01 KG/M) | Material | KG | 0.025 | 21.99 | 0.54 | 26.5
0318 | 6.5.2.0.5. | Código | Banco | Descrição | Tipo | Und | Quant. | Valor Unit | Total
0319 | Composição | 92759 | SINAPI | ARMAÇÃO DE PILAR OU VIGA DE ESTRUTURA CONVENCIONAL DE CONCRETO ARMADO UTILIZANDO AÇO CA-60 DE 5,0 MM - MONTAGEM. AF_06/2022 | FUES - FUNDAÇÕES E ESTRUTURAS | KG | 1 | 12.04 | 12.04 | 14.52 | 14.52
0320 | Composição Auxiliar | 88238 | SINAPI | AJUDANTE DE ARMADOR COM ENCARGOS COMPLEMENTARES | SEDI - SERVIÇOS DIVERSOS | H | 0.0175 | 16.91 | 0.29 | 20.38
0321 | Composição Auxiliar | 88245 | SINAPI | ARMADOR COM ENCARGOS COMPLEMENTARES | SEDI - SERVIÇOS DIVERSOS | H | 0.1069 | 23.63 | 2.52 | 28.47
0322 | Composição Auxiliar | 92800 | SINAPI | CORTE E DOBRA DE AÇO CA-60, DIÂMETRO DE 5,0 MM. AF_06/2022 | FUES - FUNDAÇÕES E ESTRUTURAS | KG | 1 | 8.47 | 8.47 | 10.21
0323 | Insumo | 00039017 | SINAPI | ESPACADOR / DISTANCIADOR CIRCULAR COM ENTRADA LATERAL, EM PLASTICO, PARA VERGALHAO *4,2 A 12,5* MM, COBRIMENTO 20 MM | Material | UN | 1.19 | 0.1872 | 0.22 | 0.22
0324 | Insumo | 00043132 | SINAPI | ARAME RECOZIDO 16 BWG, D = 1,65 MM (0,016 KG/M) OU 18 BWG, D = 1,25 MM (0,01 KG/M) | Material | KG | 0.025 | 21.99 | 0.54 | 26.5
0325 | 6.5.3.0.1. | Código | Banco | Descrição | Tipo | Und | Quant. | Valor Unit | Total
0326 | Composição | 060205 | AGETOP CIVIL | FORMA CHAPA DE COMPENSADO PLASTIFICADO 17MM U=7 V - (OBRAS CIVIS) | 6 | m² | 1 | 46.78 | 46.78 | 56.34 | 56.34
0327 | Insumo | 0005 | AGETOP CIVIL | SERVENTE | Mão de Obra | h | 0.66 | 11.07 | 7.3 | 13.34
0328 | Insumo | 2380 | AGETOP CIVIL | ESCORA ROLIÇA (TIPO EUCALIPTO) | Material | m | 0.8 | 2.8886 | 2.31 | 3.45
0329 | Insumo | 1702 | AGETOP CIVIL | COMPENSADO PLASTIFICADO 17 MM 2,20X1,10 M | Material | m² | 0.16 | 67.95 | 10.87 | 81.86
0330 | Insumo | 0010 | AGETOP CIVIL | CARPINTEIRO | Mão de Obra | h | 0.66 | 18.51 | 12.21 | 22.3
0331 | Insumo | 1861 | AGETOP CIVIL | PREGO 18x24 | Material | Kg | 0.17 | 20.66 | 3.51 | 24.9
0332 | Insumo | 1968 | AGETOP CIVIL | SARRAFO DE MADEIRA 10 CM | Material | m | 0.5 | 6.93 | 3.46 | 8.35
0333 | Insumo | 2023 | AGETOP CIVIL | TABUA PARA FORMA (30CM) | Material | m | 0.6 | 11.87 | 7.12 | 14.3
0334 | 6.5.3.0.2. | Código | Banco | Descrição | Tipo | Und | Quant. | Valor Unit | Total
0335 | Composição | 060524 | AGETOP CIVIL | CONCRETO USINADO BOMBEÁVEL FCK=25 MPA (O.C.) | 6 | m³ | 1 | 463 | 463 | 557.76 | 557.76
0336 | Insumo | 2666 | AGETOP CIVIL | CONCRETO USINADO BOMBEÁVEL FCK=25 MPA | Material | m³ | 1.02 | 453.9298 | 463 | 546.83
0337 | 6.5.3.0.3. | Código | Banco | Descrição | Tipo | Und | Quant. | Valor Unit | Total
0338 | Composição | 060800 | AGETOP CIVIL | LANÇAMENTO/APLICAÇÃO/ADENSAMENTO DE CONCRETO USINADO BOMBEADO EM ESTRUTURA - (O.C.) | 6 | m³ | 1 | 43.04 | 43.04 | 51.84 | 51.84
0339 | Insumo | 0025 | AGETOP CIVIL | OFICIAL "B" | Mão de Obra | h | 1.9348 | 18.5151 | 35.82 | 22.3
0340 | Insumo | 0005 | AGETOP CIVIL | SERVENTE | Mão de Obra | h | 0.6446 | 11.07 | 7.13 | 13.34
0341 | Insumo | 2149 | AGETOP CIVIL | VIBRADOR 2 HP COM MANGOTE 32MM E MANGUEIRA DE 5M ( MANUTENÇÃO E DEPRECIAÇÃO DO EQUIPAMENTO) - PREÇO DO EQUIPAMENTO NOVO DIVIDIDO POR 1.000 | Material | un | 0.0468 | 2.07 | 0.09 | 2.5
0342 | 6.5.3.0.4. | Código | Banco | Descrição | Tipo | Und | Quant. | Valor Unit | Total
0343 | Composição | 060303 | AGETOP CIVIL | ACO CA-50-A - 6,3 MM (1/4") - (OBRAS CIVIS) | 6 | Kg | 1 | 10.5 | 10.5 | 12.64 | 12.64
0344 | Insumo | 0008 | AGETOP CIVIL | AJUDANTE | Mão de Obra | h | 0.08 | 12.5 | 1 | 15.06
0345 | Insumo | 0006 | AGETOP CIVIL | ARMADOR | Mão de Obra | h | 0.08 | 18.51 | 1.48 | 22.3
0346 | Insumo | 2437 | AGETOP CIVIL | AÇO CA-50 - 6,3 MM (1/4") | Material | Kg | 1.1 | 6.93 | 7.62 | 8.35
0347 | Insumo | 0102 | AGETOP CIVIL | ARAME RECOZIDO 18 BWG | Material | Kg | 0.02 | 20.12 | 0.4 | 24.25
0348 | 6.5.3.0.5. | Código | Banco | Descrição | Tipo | Und | Quant. | Valor Unit | Total
0349 | Composição | 060304 | AGETOP CIVIL | ACO CA-50 A - 8,0 MM (5/16") - (OBRAS CIVIS) | 6 | Kg | 1 | 10.07 | 10.07 | 12.12 | 12.12
0350 | Insumo | 0008 | AGETOP CIVIL | AJUDANTE | Mão de Obra | h | 0.08 | 12.5 | 1 | 15.06
0351 | Insumo | 0006 | AGETOP CIVIL | ARMADOR | Mão de Obra | h | 0.08 | 18.51 | 1.48 | 22.3
0352 | Insumo | 0102 | AGETOP CIVIL | ARAME RECOZIDO 18 BWG | Material | Kg | 0.02 | 20.12 | 0.4 | 24.25
0353 | Insumo | 2438 | AGETOP CIVIL | AÇO CA-50 - 8,0 MM (5/16") | Material | Kg | 1.1 | 6.54 | 7.19 | 7.88
0354 | 6.5.3.0.6. | Código | Banco | Descrição | Tipo | Und | Quant. | Valor Unit | Total
0355 | Composição | 92762 | SINAPI | ARMAÇÃO DE PILAR OU VIGA DE ESTRUTURA CONVENCIONAL DE CONCRETO ARMADO UTILIZANDO AÇO CA-50 DE 10,0 MM - MONTAGEM. AF_06/2022 | FUES - FUNDAÇÕES E ESTRUTURAS | KG | 1 | 9.52 | 9.52 | 11.47 | 11.47
0356 | Composição Auxiliar | 88238 | SINAPI | AJUDANTE DE ARMADOR COM ENCARGOS COMPLEMENTARES | SEDI - SERVIÇOS DIVERSOS | H | 0.0064 | 16.91 | 0.1 | 20.38
0357 | Composição Auxiliar | 88245 | SINAPI | ARMADOR COM ENCARGOS COMPLEMENTARES | SEDI - SERVIÇOS DIVERSOS | H | 0.0392 | 23.63 | 0.92 | 28.47
0358 | Composição Auxiliar | 92803 | SINAPI | CORTE E DOBRA DE AÇO CA-50, DIÂMETRO DE 10,0 MM. AF_06/2022 | FUES - FUNDAÇÕES E ESTRUTURAS | KG | 1 | 7.8724 | 7.87 | 9.46
0359 | Insumo | 00039017 | SINAPI | ESPACADOR / DISTANCIADOR CIRCULAR COM ENTRADA LATERAL, EM PLASTICO, PARA VERGALHAO *4,2 A 12,5* MM, COBRIMENTO 20 MM | Material | UN | 0.543 | 0.18 | 0.09 | 0.22
0360 | Insumo | 00043132 | SINAPI | ARAME RECOZIDO 16 BWG, D = 1,65 MM (0,016 KG/M) OU 18 BWG, D = 1,25 MM (0,01 KG/M) | Material | KG | 0.025 | 21.99 | 0.54 | 26.5
0361 | 6.5.3.0.7. | Código | Banco | Descrição | Tipo | Und | Quant. | Valor Unit | Total
0362 | Composição | 92763 | SINAPI | ARMAÇÃO DE PILAR OU VIGA DE ESTRUTURA CONVENCIONAL DE CONCRETO ARMADO UTILIZANDO AÇO CA-50 DE 12,5 MM - MONTAGEM. AF_06/2022 | FUES - FUNDAÇÕES E ESTRUTURAS | KG | 1 | 7.99 | 7.99 | 9.64 | 9.64
0363 | Composição Auxiliar | 88238 | SINAPI | AJUDANTE DE ARMADOR COM ENCARGOS COMPLEMENTARES | SEDI - SERVIÇOS DIVERSOS | H | 0.0042 | 16.91 | 0.07 | 20.38
0364 | Composição Auxiliar | 88245 | SINAPI | ARMADOR COM ENCARGOS COMPLEMENTARES | SEDI - SERVIÇOS DIVERSOS | H | 0.0257 | 23.63 | 0.6 | 28.47
0365 | Composição Auxiliar | 92804 | SINAPI | CORTE E DOBRA DE AÇO CA-50, DIÂMETRO DE 12,5 MM. AF_06/2022 | FUES - FUNDAÇÕES E ESTRUTURAS | KG | 1 | 6.7212 | 6.72 | 8.09
0366 | Insumo | 00039017 | SINAPI | ESPACADOR / DISTANCIADOR CIRCULAR COM ENTRADA LATERAL, EM PLASTICO, PARA VERGALHAO *4,2 A 12,5* MM, COBRIMENTO 20 MM | Material | UN | 0.367 | 0.18 | 0.06 | 0.22
0367 | Insumo | 00043132 | SINAPI | ARAME RECOZIDO 16 BWG, D = 1,65 MM (0,016 KG/M) OU 18 BWG, D = 1,25 MM (0,01 KG/M) | Material | KG | 0.025 | 21.99 | 0.54 | 26.5
0368 | 6.5.3.0.8. | Código | Banco | Descrição | Tipo | Und | Quant. | Valor Unit | Total
0369 | Composição | 92759 | SINAPI | ARMAÇÃO DE PILAR OU VIGA DE ESTRUTURA CONVENCIONAL DE CONCRETO ARMADO UTILIZANDO AÇO CA-60 DE 5,0 MM - MONTAGEM. AF_06/2022 | FUES - FUNDAÇÕES E ESTRUTURAS | KG | 1 | 12.04 | 12.04 | 14.52 | 14.52
0370 | Composição Auxiliar | 88238 | SINAPI | AJUDANTE DE ARMADOR COM ENCARGOS COMPLEMENTARES | SEDI - SERVIÇOS DIVERSOS | H | 0.0175 | 16.91 | 0.29 | 20.38
0371 | Composição Auxiliar | 88245 | SINAPI | ARMADOR COM ENCARGOS COMPLEMENTARES | SEDI - SERVIÇOS DIVERSOS | H | 0.1069 | 23.63 | 2.52 | 28.47
0372 | Composição Auxiliar | 92800 | SINAPI | CORTE E DOBRA DE AÇO CA-60, DIÂMETRO DE 5,0 MM. AF_06/2022 | FUES - FUNDAÇÕES E ESTRUTURAS | KG | 1 | 8.47 | 8.47 | 10.21
0373 | Insumo | 00039017 | SINAPI | ESPACADOR / DISTANCIADOR CIRCULAR COM ENTRADA LATERAL, EM PLASTICO, PARA VERGALHAO *4,2 A 12,5* MM, COBRIMENTO 20 MM | Material | UN | 1.19 | 0.1872 | 0.22 | 0.22
0374 | Insumo | 00043132 | SINAPI | ARAME RECOZIDO 16 BWG, D = 1,65 MM (0,016 KG/M) OU 18 BWG, D = 1,25 MM (0,01 KG/M) | Material | KG | 0.025 | 21.99 | 0.54 | 26.5
0375 | 6.5.5.0.1. | Código | Banco | Descrição | Tipo | Und | Quant. | Valor Unit | Total
0376 | Composição | 060010 | AGETOP CIVIL | VERGA/CONTRAVERGA EM CONCRETO ARMADO FCK = 20 MPA | 6 | m³ | 1 | 2441.07 | 2441.07 | 2940.63 | 2940.63
0377 | Insumo | 0008 | AGETOP CIVIL | AJUDANTE | Mão de Obra | h | 16.6907 | 12.5 | 208.63 | 15.06
0378 | Insumo | 2437 | AGETOP CIVIL | AÇO CA-50 - 6,3 MM (1/4") | Material | Kg | 121 | 6.93 | 838.53 | 8.35
0379 | Insumo | 1215 | AGETOP CIVIL | CIMENTO PORTLAND CPII-32 | Material | Kg | 320 | 0.52451 | 167.84 | 0.63
0380 | Insumo | 0006 | AGETOP CIVIL | ARMADOR | Mão de Obra | h | 10.4427 | 18.51 | 193.29 | 22.3
0381 | Insumo | 0005 | AGETOP CIVIL | SERVENTE | Mão de Obra | h | 5.8032 | 11.07 | 64.24 | 13.34
0382 | Insumo | 0025 | AGETOP CIVIL | OFICIAL "B" | Mão de Obra | h | 1.9348 | 18.51 | 35.81 | 22.3
0383 | Insumo | 2448 | AGETOP CIVIL | AÇO CA-60 B - 5,0 MM | Material | Kg | 25.8137 | 9.3 | 240.06 | 11.21
0384 | Insumo | 2426 | AGETOP CIVIL | ARAME GALVANIZADO Nº 12 BWG | Material | Kg | 0.49 | 17.43 | 8.54 | 21
0385 | Insumo | 0102 | AGETOP CIVIL | ARAME RECOZIDO 18 BWG | Material | Kg | 2.6693 | 20.12 | 53.7 | 24.25
0386 | Insumo | 2804 | AGETOP CIVIL | AREIA GROSSA | Material | m³ | 0.809 | 146.86 | 118.8 | 176.93
0387 | Insumo | 2497 | AGETOP CIVIL | BRITA Nº 2 | Material | m³ | 0.627 | 117.49 | 73.66 | 141.54
0388 | Insumo | 0010 | AGETOP CIVIL | CARPINTEIRO | Mão de Obra | h | 5.986 | 18.51 | 110.8 | 22.3
0389 | Insumo | 0032 | AGETOP CIVIL | OPERADOR DE BETONEIRA | Mão de Obra | h | 0.6448 | 13.28 | 8.56 | 16
0390 | Insumo | 2386 | AGETOP CIVIL | BRITA Nº 1 | Material | m³ | 0.209 | 118.26 | 24.71 | 142.47
0391 | Insumo | 1861 | AGETOP CIVIL | PREGO 18x24 | Material | Kg | 1.114 | 20.66 | 23.01 | 24.9
0392 | Insumo | 2023 | AGETOP CIVIL | TABUA PARA FORMA (30CM) | Material | m | 22.822 | 11.87 | 270.89 | 14.3
0393 | 6.5.6.0.1. | Código | Banco | Descrição | Tipo | Und | Quant. | Valor Unit | Total
0394 | Composição | 060487 | AGETOP CIVIL | CORPO DE PROVA | 6 | Un | 1 | 12.45 | 12.45 | 15 | 15
0395 | Insumo | 2757 | AGETOP CIVIL | CORPO DE PROVA | Material | un | 1 | 12.45 | 12.45 | 15
0396 | 6.6.0.0.1. | Código | Banco | Descrição | Tipo | Und | Quant. | Valor Unit | Total
0397 | Composição | 071251 | AGETOP CIVIL | ELETRODUTO EM AÇO ZINCADO DIÂMETRO 3/4" | 7 | M | 1 | 15.94 | 15.94 | 19.21 | 19.21
0398 | Insumo | 0008 | AGETOP CIVIL | AJUDANTE | Mão de Obra | h | 0.3 | 12.5 | 3.75 | 15.06
0399 | Insumo | 0012 | AGETOP CIVIL | ELETRICISTA | Mão de Obra | h | 0.3 | 18.51 | 5.55 | 22.3
0400 | Insumo | 3300 | AGETOP CIVIL | ELETRODUTO EM AÇO ZINCADO DIAMETRO 3/4" | Material | m | 1 | 6.64 | 6.64 | 8.01
0401 | 6.6.0.0.2. | Código | Banco | Descrição | Tipo | Und | Quant. | Valor Unit | Total
0402 | Composição | 071121 | AGETOP CIVIL | CURVA 90 GRAUS AÇO ZINCADO DIÂMETRO 3/4" | 7 | Un | 1 | 7.89 | 7.89 | 9.5 | 9.5
0403 | Insumo | 0008 | AGETOP CIVIL | AJUDANTE | Mão de Obra | h | 0.13 | 12.5 | 1.62 | 15.06
0404 | Insumo | 0012 | AGETOP CIVIL | ELETRICISTA | Mão de Obra | h | 0.13 | 18.51 | 2.4 | 22.3
0405 | Insumo | 3229 | AGETOP CIVIL | CURVA 90 GRAUS AÇO ZINCADO DIAMETRO 3/4" | Material | un | 1 | 3.8729 | 3.87 | 4.66
0406 | 6.6.0.0.3. | Código | Banco | Descrição | Tipo | Und | Quant. | Valor Unit | Total
0407 | Composição | 070351 | AGETOP CIVIL | BRACADEIRA METALICA TIPO "U" DIAM. 3/4" | 7 | Un | 1 | 0.83 | 0.83 | 1.02 | 1.02
0408 | Insumo | 0008 | AGETOP CIVIL | AJUDANTE | Mão de Obra | h | 0.01 | 12.5 | 0.12 | 15.06
0409 | Insumo | 0012 | AGETOP CIVIL | ELETRICISTA | Mão de Obra | h | 0.01 | 18.51 | 0.18 | 22.3
0410 | Insumo | 3055 | AGETOP CIVIL | BRACADEIRA METALICA TIPO "U" DIÂMETRO 3/4" | Material | un | 1 | 0.53 | 0.53 | 0.65
0411 | 6.6.0.0.4. | Código | Banco | Descrição | Tipo | Und | Quant. | Valor Unit | Total
0412 | Composição | 070391 | AGETOP CIVIL | BUCHA DE NYLON S-6 | 7 | Un | 1 | 0.63 | 0.63 | 0.77 | 0.77
0413 | Insumo | 0008 | AGETOP CIVIL | AJUDANTE | Mão de Obra | h | 0.016 | 12.5 | 0.2 | 15.06
0414 | Insumo | 0012 | AGETOP CIVIL | ELETRICISTA | Mão de Obra | h | 0.016 | 18.51 | 0.29 | 22.3
0415 | Insumo | 3070 | AGETOP CIVIL | BUCHA DE NYLON S-6 | Material | un | 1 | 0.14 | 0.14 | 0.18
0416 | 6.6.0.0.5. | Código | Banco | Descrição | Tipo | Und | Quant. | Valor Unit | Total
0417 | Composição | 071861 | AGETOP CIVIL | PARAFUSO P/BUCHA S-6 | 7 | Un | 1 | 0.4 | 0.4 | 0.49 | 0.49
0418 | Insumo | 0008 | AGETOP CIVIL | AJUDANTE | Mão de Obra | h | 0.0101 | 12.5 | 0.12 | 15.06
0419 | Insumo | 0012 | AGETOP CIVIL | ELETRICISTA | Mão de Obra | h | 0.0101 | 18.51 | 0.18 | 22.3
0420 | Insumo | 3393 | AGETOP CIVIL | PARAFUSO P/BUCHA S-6 | Material | un | 1 | 0.1044 | 0.1 | 0.12
0421 | 6.6.0.0.6. | Código | Banco | Descrição | Tipo | Und | Quant. | Valor Unit | Total
0422 | Composição | 071701 | AGETOP CIVIL | LUVA EM AÇO GALVANIZADO DIÂMETRO 3/4" | 7 | Un | 1 | 3.4 | 3.4 | 4.11 | 4.11
0423 | Insumo | 0008 | AGETOP CIVIL | AJUDANTE | Mão de Obra | h | 0.04 | 12.5 | 0.5 | 15.06
0424 | Insumo | 0012 | AGETOP CIVIL | ELETRICISTA | Mão de Obra | h | 0.04 | 18.51 | 0.74 | 22.3
0425 | Insumo | 3367 | AGETOP CIVIL | LUVA EM AÇO GALVANIZADO A FOGO DIAMETRO 3/4" | Material | un | 1 | 2.1628 | 2.16 | 2.62
0426 | 6.6.0.0.7. | Código | Banco | Descrição | Tipo | Und | Quant. | Valor Unit | Total
0427 | Composição | 070421 | AGETOP CIVIL | BUCHA E ARRUELA METALICA DIAM. 3/4" | 7 | PR | 1 | 1.76 | 1.76 | 2.13 | 2.13
0428 | Insumo | 0008 | AGETOP CIVIL | AJUDANTE | Mão de Obra | h | 0.01 | 12.5 | 0.12 | 15.06
0429 | Insumo | 0012 | AGETOP CIVIL | ELETRICISTA | Mão de Obra | h | 0.01 | 18.51 | 0.18 | 22.3
0430 | Insumo | 3079 | AGETOP CIVIL | BUCHA E ARRUELA METALICA DIAM. 3/4" | Material | PR | 1 | 1.46 | 1.46 | 1.76
0431 | 6.6.0.0.8. | Código | Banco | Descrição | Tipo | Und | Quant. | Valor Unit | Total
0432 | Composição | 91845 | SINAPI | ELETRODUTO FLEXÍVEL CORRUGADO REFORÇADO, PVC, DN 25 MM (3/4"), PARA CIRCUITOS TERMINAIS, INSTALADO EM LAJE - FORNECIMENTO E INSTALAÇÃO. AF_03/2023 | INEL - INSTALAÇÃO ELÉTRICA/ELETRIFICAÇÃO E ILUMINAÇÃO EXTERNA | M | 1 | 6.28 | 6.28 | 7.58 | 7.58
0433 | Composição Auxiliar | 88247 | SINAPI | AUXILIAR DE ELETRICISTA COM ENCARGOS COMPLEMENTARES | SEDI - SERVIÇOS DIVERSOS | H | 0.071 | 17.43 | 1.23 | 21
0434 | Composição Auxiliar | 88264 | SINAPI | ELETRICISTA COM ENCARGOS COMPLEMENTARES | SEDI - SERVIÇOS DIVERSOS | H | 0.071 | 24.12 | 1.71 | 29.06
0435 | Insumo | 00039244 | SINAPI | ELETRODUTO PVC FLEXIVEL CORRUGADO, REFORCADO, COR LARANJA, DE 25 MM, PARA LAJES E PISOS | Material | M | 1.1 | 3.01 | 3.31 | 3.63
0436 | Insumo | 00043132 | SINAPI | ARAME RECOZIDO 16 BWG, D = 1,65 MM (0,016 KG/M) OU 18 BWG, D = 1,25 MM (0,01 KG/M) | Material | KG | 0.0018 | 21.99 | 0.03 | 26.5
0437 | 6.6.0.0.9. | Código | Banco | Descrição | Tipo | Und | Quant. | Valor Unit | Total
0438 | Composição | 91854 | SINAPI | ELETRODUTO FLEXÍVEL CORRUGADO, PVC, DN 25 MM (3/4"), PARA CIRCUITOS TERMINAIS, INSTALADO EM PAREDE - FORNECIMENTO E INSTALAÇÃO. AF_03/2023 | INEL - INSTALAÇÃO ELÉTRICA/ELETRIFICAÇÃO E ILUMINAÇÃO EXTERNA | M | 1 | 7.56 | 7.56 | 9.12 | 9.12
0439 | Composição Auxiliar | 88247 | SINAPI | AUXILIAR DE ELETRICISTA COM ENCARGOS COMPLEMENTARES | SEDI - SERVIÇOS DIVERSOS | H | 0.134 | 17.43 | 2.33 | 21
0440 | Composição Auxiliar | 88264 | SINAPI | ELETRICISTA COM ENCARGOS COMPLEMENTARES | SEDI - SERVIÇOS DIVERSOS | H | 0.134 | 24.12 | 3.23 | 29.06
0441 | Insumo | 00002688 | SINAPI | ELETRODUTO PVC FLEXIVEL CORRUGADO, COR AMARELA, DE 25 MM | Material | M | 1.017 | 1.97 | 2 | 2.38
0442 | 6.6.0.0.10. | Código | Banco | Descrição | Tipo | Und | Quant. | Valor Unit | Total
0443 | Composição | 070351 | AGETOP CIVIL | BRACADEIRA METALICA TIPO "U" DIAM. 3/4" | 7 | Un | 1 | 0.83 | 0.83 | 1.02 | 1.02
0444 | Insumo | 0008 | AGETOP CIVIL | AJUDANTE | Mão de Obra | h | 0.01 | 12.5 | 0.12 | 15.06
0445 | Insumo | 0012 | AGETOP CIVIL | ELETRICISTA | Mão de Obra | h | 0.01 | 18.51 | 0.18 | 22.3
0446 | Insumo | 3055 | AGETOP CIVIL | BRACADEIRA METALICA TIPO "U" DIÂMETRO 3/4" | Material | un | 1 | 0.53 | 0.53 | 0.65
0447 | 6.6.0.0.11. | Código | Banco | Descrição | Tipo | Und | Quant. | Valor Unit | Total
0448 | Composição | 071861 | AGETOP CIVIL | PARAFUSO P/BUCHA S-6 | 7 | Un | 1 | 0.4 | 0.4 | 0.49 | 0.49
0449 | Insumo | 0008 | AGETOP CIVIL | AJUDANTE | Mão de Obra | h | 0.0101 | 12.5 | 0.12 | 15.06
0450 | Insumo | 0012 | AGETOP CIVIL | ELETRICISTA | Mão de Obra | h | 0.0101 | 18.51 | 0.18 | 22.3
0451 | Insumo | 3393 | AGETOP CIVIL | PARAFUSO P/BUCHA S-6 | Material | un | 1 | 0.1044 | 0.1 | 0.12
0452 | 6.6.0.0.12. | Código | Banco | Descrição | Tipo | Und | Quant. | Valor Unit | Total
0453 | Composição | 070391 | AGETOP CIVIL | BUCHA DE NYLON S-6 | 7 | Un | 1 | 0.63 | 0.63 | 0.77 | 0.77
0454 | Insumo | 0008 | AGETOP CIVIL | AJUDANTE | Mão de Obra | h | 0.016 | 12.5 | 0.2 | 15.06
0455 | Insumo | 0012 | AGETOP CIVIL | ELETRICISTA | Mão de Obra | h | 0.016 | 18.51 | 0.29 | 22.3
0456 | Insumo | 3070 | AGETOP CIVIL | BUCHA DE NYLON S-6 | Material | un | 1 | 0.14 | 0.14 | 0.18
0457 | 6.6.0.0.13. | Código | Banco | Descrição | Tipo | Und | Quant. | Valor Unit | Total
0458 | Composição | 070929 | AGETOP CIVIL | CONDULETE METÁLICO - CAIXA COM 5 ENTRADAS | 7 | un | 1 | 17.55 | 17.55 | 21.15 | 21.15
0459 | Insumo | 0008 | AGETOP CIVIL | AJUDANTE | Mão de Obra | h | 0.34 | 12.5 | 4.25 | 15.06
0460 | Insumo | 0012 | AGETOP CIVIL | ELETRICISTA | Mão de Obra | h | 0.34 | 18.51 | 6.29 | 22.3
0461 | Insumo | 4028 | AGETOP CIVIL | CONDULETE METÁLICO - CAIXA COM 5 ENTRADAS | Material | un | 1 | 7.01 | 7.01 | 8.45
0462 | 6.6.0.0.14. | Código | Banco | Descrição | Tipo | Und | Quant. | Valor Unit | Total
0463 | Composição | 070930 | AGETOP CIVIL | CONDULETE METÁLICO - ADAPTADOR DE SAÍDA 3/4" | 7 | un | 1 | 4.25 | 4.25 | 5.13 | 5.13
0464 | Insumo | 0008 | AGETOP CIVIL | AJUDANTE | Mão de Obra | h | 0.08 | 12.5 | 1 | 15.06
0465 | Insumo | 0012 | AGETOP CIVIL | ELETRICISTA | Mão de Obra | h | 0.08 | 18.51 | 1.48 | 22.3
0466 | Insumo | 4029 | AGETOP CIVIL | ADAPTADOR DE SAÍDA 3/4" PARA CONDULETE METÁLICO | Material | un | 1 | 1.7711 | 1.77 | 2.15
0467 | 6.6.0.0.15. | Código | Banco | Descrição | Tipo | Und | Quant. | Valor Unit | Total
0468 | Composição | 070932 | AGETOP CIVIL | CONDULETE METÁLICO - TAMPÃO DE 3/4" | 7 | un | 1 | 1.12 | 1.12 | 1.36 | 1.36
0469 | Insumo | 0008 | AGETOP CIVIL | AJUDANTE | Mão de Obra | h | 0.03 | 12.5 | 0.37 | 15.06
0470 | Insumo | 0012 | AGETOP CIVIL | ELETRICISTA | Mão de Obra | h | 0.03 | 18.51 | 0.55 | 22.3
0471 | Insumo | 4031 | AGETOP CIVIL | TAMPÃO DE 3/4" PARA CONDULETE METÁLICO | Material | un | 1 | 0.2 | 0.2 | 0.25
0472 | 6.6.0.0.16. | Código | Banco | Descrição | Tipo | Und | Quant. | Valor Unit | Total
0473 | Composição | 91936 | SINAPI | CAIXA OCTOGONAL 4" X 4", PVC, INSTALADA EM LAJE - FORNECIMENTO E INSTALAÇÃO. AF_03/2023 | INEL - INSTALAÇÃO ELÉTRICA/ELETRIFICAÇÃO E ILUMINAÇÃO EXTERNA | UN | 1 | 12.51 | 12.51 | 15.08 | 15.08
0474 | Composição Auxiliar | 88247 | SINAPI | AUXILIAR DE ELETRICISTA COM ENCARGOS COMPLEMENTARES | SEDI - SERVIÇOS DIVERSOS | H | 0.222 | 17.43 | 3.86 | 21
0475 | Composição Auxiliar | 88264 | SINAPI | ELETRICISTA COM ENCARGOS COMPLEMENTARES | SEDI - SERVIÇOS DIVERSOS | H | 0.222 | 24.12 | 5.35 | 29.06
0476 | Insumo | 00012001 | SINAPI | CAIXA OCTOGONAL DE FUNDO MOVEL, EM PVC, DE 4" X 4", PARA ELETRODUTO FLEXIVEL CORRUGADO | Material | UN | 1 | 3.301 | 3.3 | 3.97
0477 | 6.6.0.0.18. | Código | Banco | Descrição | Tipo | Und | Quant. | Valor Unit | Total
0478 | Composição | 100903 | SINAPI | LÂMPADA TUBULAR LED DE 18/20 W, BASE G13 - FORNECIMENTO E INSTALAÇÃO. AF_02/2020_PS | INEL - INSTALAÇÃO ELÉTRICA/ELETRIFICAÇÃO E ILUMINAÇÃO EXTERNA | UN | 1 | 22.7 | 22.7 | 27.36 | 27.36
0479 | Composição Auxiliar | 88247 | SINAPI | AUXILIAR DE ELETRICISTA COM ENCARGOS COMPLEMENTARES | SEDI - SERVIÇOS DIVERSOS | H | 0.1033 | 17.43 | 1.8 | 21
0480 | Composição Auxiliar | 88264 | SINAPI | ELETRICISTA COM ENCARGOS COMPLEMENTARES | SEDI - SERVIÇOS DIVERSOS | H | 0.2478 | 24.12 | 5.97 | 29.06
0481 | Insumo | 00012295 | SINAPI | SOQUETE DE BAQUELITE BASE E27, PARA LAMPADAS | Material | UN | 2 | 1.9 | 3.8 | 2.3
0482 | Insumo | 00039387 | SINAPI | LAMPADA LED TUBULAR BIVOLT 18/20 W, BASE G13 | Material | UN | 1 | 11.1301 | 11.13 | 13.4
0483 | 6.6.0.0.19. | Código | Banco | Descrição | Tipo | Und | Quant. | Valor Unit | Total
0484 | Composição | 071440 | AGETOP CIVIL | INTERRUPTOR SIMPLES (1 SECAO) | 7 | Un | 1 | 13.09 | 13.09 | 15.79 | 15.79
0485 | Insumo | 0008 | AGETOP CIVIL | AJUDANTE | Mão de Obra | h | 0.21 | 12.5 | 2.62 | 15.06
0486 | Insumo | 0012 | AGETOP CIVIL | ELETRICISTA | Mão de Obra | h | 0.21 | 18.51 | 3.88 | 22.3
0487 | Insumo | 3337 | AGETOP CIVIL | INTERRUPTOR SIMPLES (1 SECAO) - (SUPORTE+MÓDULO+ESPELHO) | Material | un | 1 | 6.59 | 6.59 | 7.95
0488 | 6.6.0.0.20. | Código | Banco | Descrição | Tipo | Und | Quant. | Valor Unit | Total
0489 | Composição | 91940 | SINAPI | CAIXA RETANGULAR 4" X 2" MÉDIA (1,30 M DO PISO), PVC, INSTALADA EM PAREDE - FORNECIMENTO E INSTALAÇÃO. AF_03/2023 | INEL - INSTALAÇÃO ELÉTRICA/ELETRIFICAÇÃO E ILUMINAÇÃO EXTERNA | UN | 1 | 13.84 | 13.84 | 16.68 | 16.68
0490 | Composição Auxiliar | 88247 | SINAPI | AUXILIAR DE ELETRICISTA COM ENCARGOS COMPLEMENTARES | SEDI - SERVIÇOS DIVERSOS | H | 0.291 | 17.43 | 5.07 | 21
0491 | Composição Auxiliar | 88264 | SINAPI | ELETRICISTA COM ENCARGOS COMPLEMENTARES | SEDI - SERVIÇOS DIVERSOS | H | 0.291 | 24.12 | 7.01 | 29.06
0492 | Composição Auxiliar | 88629 | SINAPI | ARGAMASSA TRAÇO 1:3 (EM VOLUME DE CIMENTO E AREIA MÉDIA ÚMIDA), PREPARO MANUAL. AF_08/2019 | SEDI - SERVIÇOS DIVERSOS | m³ | 0.0009 | 537.34 | 0.48 | 647.33
0493 | Insumo | 00001872 | SINAPI | CAIXA DE PASSAGEM, EM PVC, DE 4" X 2", PARA ELETRODUTO FLEXIVEL CORRUGADO | Material | UN | 1 | 1.2827 | 1.28 | 1.54
0494 | 6.6.0.0.21. | Código | Banco | Descrição | Tipo | Und | Quant. | Valor Unit | Total
0495 | Composição | 071441 | AGETOP CIVIL | INTERRUPTOR SIMPLES (2 SECOES) | 7 | Un | 1 | 21.09 | 21.09 | 25.41 | 25.41
0496 | Insumo | 0008 | AGETOP CIVIL | AJUDANTE | Mão de Obra | h | 0.37 | 12.5 | 4.62 | 15.06
0497 | Insumo | 0012 | AGETOP CIVIL | ELETRICISTA | Mão de Obra | h | 0.37 | 18.51 | 6.84 | 22.3
0498 | Insumo | 3338 | AGETOP CIVIL | INTERRUPTOR SIMPLES (2 SECOES) - (SUPORTE+MÓDULOS+ESPELHO) | Material | un | 1 | 9.6307 | 9.63 | 11.59
0499 | 6.6.0.0.22. | Código | Banco | Descrição | Tipo | Und | Quant. | Valor Unit | Total
0500 | Composição | 91940 | SINAPI | CAIXA RETANGULAR 4" X 2" MÉDIA (1,30 M DO PISO), PVC, INSTALADA EM PAREDE - FORNECIMENTO E INSTALAÇÃO. AF_03/2023 | INEL - INSTALAÇÃO ELÉTRICA/ELETRIFICAÇÃO E ILUMINAÇÃO EXTERNA | UN | 1 | 13.84 | 13.84 | 16.68 | 16.68
0501 | Composição Auxiliar | 88247 | SINAPI | AUXILIAR DE ELETRICISTA COM ENCARGOS COMPLEMENTARES | SEDI - SERVIÇOS DIVERSOS | H | 0.291 | 17.43 | 5.07 | 21
0502 | Composição Auxiliar | 88264 | SINAPI | ELETRICISTA COM ENCARGOS COMPLEMENTARES | SEDI - SERVIÇOS DIVERSOS | H | 0.291 | 24.12 | 7.01 | 29.06
0503 | Composição Auxiliar | 88629 | SINAPI | ARGAMASSA TRAÇO 1:3 (EM VOLUME DE CIMENTO E AREIA MÉDIA ÚMIDA), PREPARO MANUAL. AF_08/2019 | SEDI - SERVIÇOS DIVERSOS | m³ | 0.0009 | 537.34 | 0.48 | 647.33
0504 | Insumo | 00001872 | SINAPI | CAIXA DE PASSAGEM, EM PVC, DE 4" X 2", PARA ELETRODUTO FLEXIVEL CORRUGADO | Material | UN | 1 | 1.2827 | 1.28 | 1.54
0505 | 6.6.0.0.23. | Código | Banco | Descrição | Tipo | Und | Quant. | Valor Unit | Total
0506 | Composição | 92008 | SINAPI | TOMADA BAIXA DE EMBUTIR (2 MÓDULOS), 2P+T 10 A, INCLUINDO SUPORTE E PLACA - FORNECIMENTO E INSTALAÇÃO. AF_03/2023 | INEL - INSTALAÇÃO ELÉTRICA/ELETRIFICAÇÃO E ILUMINAÇÃO EXTERNA | UN | 1 | 37.21 | 37.21 | 44.83 | 44.83
0507 | Composição Auxiliar | 91946 | SINAPI | SUPORTE PARAFUSADO COM PLACA DE ENCAIXE 4" X 2" MÉDIO (1,30 M DO PISO) PARA PONTO ELÉTRICO - FORNECIMENTO E INSTALAÇÃO. AF_03/2023 | INEL - INSTALAÇÃO ELÉTRICA/ELETRIFICAÇÃO E ILUMINAÇÃO EXTERNA | UN | 1 | 8.48 | 8.48 | 10.22
0508 | Composição Auxiliar | 92006 | SINAPI | TOMADA BAIXA DE EMBUTIR (2 MÓDULOS), 2P+T 10 A, SEM SUPORTE E SEM PLACA - FORNECIMENTO E INSTALAÇÃO. AF_03/2023 | INEL - INSTALAÇÃO ELÉTRICA/ELETRIFICAÇÃO E ILUMINAÇÃO EXTERNA | UN | 1 | 28.7303 | 28.73 | 34.61
0509 | 6.6.0.0.24. | Código | Banco | Descrição | Tipo | Und | Quant. | Valor Unit | Total
0510 | Composição | 91941 | SINAPI | CAIXA RETANGULAR 4" X 2" BAIXA (0,30 M DO PISO), PVC, INSTALADA EM PAREDE - FORNECIMENTO E INSTALAÇÃO. AF_03/2023 | INEL - INSTALAÇÃO ELÉTRICA/ELETRIFICAÇÃO E ILUMINAÇÃO EXTERNA | UN | 1 | 8.56 | 8.56 | 10.32 | 10.32
0511 | Composição Auxiliar | 88247 | SINAPI | AUXILIAR DE ELETRICISTA COM ENCARGOS COMPLEMENTARES | SEDI - SERVIÇOS DIVERSOS | H | 0.164 | 17.43 | 2.85 | 21
0512 | Composição Auxiliar | 88264 | SINAPI | ELETRICISTA COM ENCARGOS COMPLEMENTARES | SEDI - SERVIÇOS DIVERSOS | H | 0.164 | 24.12 | 3.95 | 29.06
0513 | Composição Auxiliar | 88629 | SINAPI | ARGAMASSA TRAÇO 1:3 (EM VOLUME DE CIMENTO E AREIA MÉDIA ÚMIDA), PREPARO MANUAL. AF_08/2019 | SEDI - SERVIÇOS DIVERSOS | m³ | 0.0009 | 537.34 | 0.48 | 647.33
0514 | Insumo | 00001872 | SINAPI | CAIXA DE PASSAGEM, EM PVC, DE 4" X 2", PARA ELETRODUTO FLEXIVEL CORRUGADO | Material | UN | 1 | 1.2827 | 1.28 | 1.54
0515 | 6.6.0.0.25. | Código | Banco | Descrição | Tipo | Und | Quant. | Valor Unit | Total
0516 | Composição | 072578 | AGETOP CIVIL | TOMADA HEXAGONAL 2P + T - 10A - 250V | 7 | Un | 1 | 15.67 | 15.67 | 18.87 | 18.87
0517 | Insumo | 0008 | AGETOP CIVIL | AJUDANTE | Mão de Obra | h | 0.29 | 12.5 | 3.62 | 15.06
0518 | Insumo | 0012 | AGETOP CIVIL | ELETRICISTA | Mão de Obra | h | 0.29 | 18.51 | 5.36 | 22.3
0519 | Insumo | 3475 | AGETOP CIVIL | TOMADA HEXAGONAL 2P + T - 10A - 250V (SUPORTE+MÓDULO+ESPELHO) | Material | un | 1 | 6.6911 | 6.69 | 8.05
0520 | 6.6.0.0.26. | Código | Banco | Descrição | Tipo | Und | Quant. | Valor Unit | Total
0521 | Composição | 91939 | SINAPI | CAIXA RETANGULAR 4" X 2" ALTA (2,00 M DO PISO), PVC, INSTALADA EM PAREDE - FORNECIMENTO E INSTALAÇÃO. AF_03/2023 | INEL - INSTALAÇÃO ELÉTRICA/ELETRIFICAÇÃO E ILUMINAÇÃO EXTERNA | UN | 1 | 24.6 | 24.6 | 29.65 | 29.65
0522 | Composição Auxiliar | 88247 | SINAPI | AUXILIAR DE ELETRICISTA COM ENCARGOS COMPLEMENTARES | SEDI - SERVIÇOS DIVERSOS | H | 0.55 | 17.43 | 9.58 | 21
0523 | Composição Auxiliar | 88264 | SINAPI | ELETRICISTA COM ENCARGOS COMPLEMENTARES | SEDI - SERVIÇOS DIVERSOS | H | 0.55 | 24.12 | 13.26 | 29.06
0524 | Composição Auxiliar | 88629 | SINAPI | ARGAMASSA TRAÇO 1:3 (EM VOLUME DE CIMENTO E AREIA MÉDIA ÚMIDA), PREPARO MANUAL. AF_08/2019 | SEDI - SERVIÇOS DIVERSOS | m³ | 0.0009 | 537.34 | 0.48 | 647.33
0525 | Insumo | 00001872 | SINAPI | CAIXA DE PASSAGEM, EM PVC, DE 4" X 2", PARA ELETRODUTO FLEXIVEL CORRUGADO | Material | UN | 1 | 1.2827 | 1.28 | 1.54
0526 | 6.6.0.0.27. | Código | Banco | Descrição | Tipo | Und | Quant. | Valor Unit | Total
0527 | Composição | 91926 | SINAPI | CABO DE COBRE FLEXÍVEL ISOLADO, 2,5 MM², ANTI-CHAMA 450/750 V, PARA CIRCUITOS TERMINAIS - FORNECIMENTO E INSTALAÇÃO. AF_03/2023 | INEL - INSTALAÇÃO ELÉTRICA/ELETRIFICAÇÃO E ILUMINAÇÃO EXTERNA | M | 1 | 3.32 | 3.32 | 4.01 | 4.01
0528 | Composição Auxiliar | 88247 | SINAPI | AUXILIAR DE ELETRICISTA COM ENCARGOS COMPLEMENTARES | SEDI - SERVIÇOS DIVERSOS | H | 0.029 | 17.43 | 0.5 | 21
0529 | Composição Auxiliar | 88264 | SINAPI | ELETRICISTA COM ENCARGOS COMPLEMENTARES | SEDI - SERVIÇOS DIVERSOS | H | 0.029 | 24.12 | 0.69 | 29.06
0530 | Insumo | 00001014 | SINAPI | CABO DE COBRE, FLEXIVEL, CLASSE 4 OU 5, ISOLACAO EM PVC/A, ANTICHAMA BWF-B, 1 CONDUTOR, 450/750 V, SECAO NOMINAL 2,5 MM2 | Material | M | 1.2434 | 1.7 | 2.11 | 2.05
0531 | Insumo | 00021127 | SINAPI | FITA ISOLANTE ADESIVA ANTICHAMA, USO ATE 750 V, EM ROLO DE 19 MM X 5 M | Material | UN | 0.0094 | 2.82 | 0.02 | 3.4
0532 | 6.6.0.0.28. | Código | Banco | Descrição | Tipo | Und | Quant. | Valor Unit | Total
0533 | Composição | 070561 | AGETOP CIVIL | CABO ISOLADO PP 3 X 2,5 MM2 | 7 | M | 1 | 11.59 | 11.59 | 13.97 | 13.97
0534 | Insumo | 0008 | AGETOP CIVIL | AJUDANTE | Mão de Obra | h | 0.136 | 12.5 | 1.7 | 15.06
0535 | Insumo | 0012 | AGETOP CIVIL | ELETRICISTA | Mão de Obra | h | 0.136 | 18.51 | 2.51 | 22.3
0536 | Insumo | 3831 | AGETOP CIVIL | CABO ISOLADO PP 3 X 2,5 MM2 | Material | m | 1.02 | 7.24 | 7.38 | 8.73
0537 | 6.6.0.0.29. | Código | Banco | Descrição | Tipo | Und | Quant. | Valor Unit | Total
0538 | Composição | 101883 | SINAPI | QUADRO DE DISTRIBUIÇÃO DE ENERGIA EM CHAPA DE AÇO GALVANIZADO, DE EMBUTIR, COM BARRAMENTO TRIFÁSICO, PARA 18 DISJUNTORES DIN 100A - FORNECIMENTO E INSTALAÇÃO. AF_10/2020 | INEL - INSTALAÇÃO ELÉTRICA/ELETRIFICAÇÃO E ILUMINAÇÃO EXTERNA | UN | 1 | 426.1 | 426.1 | 513.32 | 513.32
0539 | Composição Auxiliar | 87367 | SINAPI | ARGAMASSA TRAÇO 1:1:6 (EM VOLUME DE CIMENTO, CAL E AREIA MÉDIA ÚMIDA) PARA EMBOÇO/MASSA ÚNICA/ASSENTAMENTO DE ALVENARIA DE VEDAÇÃO, PREPARO MANUAL. AF_08/2019 | SEDI - SERVIÇOS DIVERSOS | m³ | 0.0134 | 585.9 | 7.85 | 705.83
0540 | Composição Auxiliar | 88247 | SINAPI | AUXILIAR DE ELETRICISTA COM ENCARGOS COMPLEMENTARES | SEDI - SERVIÇOS DIVERSOS | H | 0.5335 | 17.43 | 9.29 | 21
0541 | Composição Auxiliar | 88264 | SINAPI | ELETRICISTA COM ENCARGOS COMPLEMENTARES | SEDI - SERVIÇOS DIVERSOS | H | 0.5335 | 24.12 | 12.86 | 29.06
0542 | Insumo | 00013395 | SINAPI | QUADRO DE DISTRIBUICAO COM BARRAMENTO TRIFASICO, DE EMBUTIR, EM CHAPA DE ACO GALVANIZADO, PARA 18 DISJUNTORES DIN, 100 A, INCLUINDO BARRAMENTO | Material | UN | 1 | 396.1 | 396.1 | 477.17
0543 | 6.6.0.0.30. | Código | Banco | Descrição | Tipo | Und | Quant. | Valor Unit | Total
0544 | Composição | 93670 | SINAPI | DISJUNTOR TRIPOLAR TIPO DIN, CORRENTE NOMINAL DE 25A - FORNECIMENTO E INSTALAÇÃO. AF_10/2020 | INEL - INSTALAÇÃO ELÉTRICA/ELETRIFICAÇÃO E ILUMINAÇÃO EXTERNA | UN | 1 | 58.14 | 58.14 | 70.06 | 70.06
0545 | Composição Auxiliar | 88247 | SINAPI | AUXILIAR DE ELETRICISTA COM ENCARGOS COMPLEMENTARES | SEDI - SERVIÇOS DIVERSOS | H | 0.1988 | 17.43 | 3.46 | 21
0546 | Composição Auxiliar | 88264 | SINAPI | ELETRICISTA COM ENCARGOS COMPLEMENTARES | SEDI - SERVIÇOS DIVERSOS | H | 0.1988 | 24.12 | 4.79 | 29.06
0547 | Insumo | 00001571 | SINAPI | TERMINAL A COMPRESSAO EM COBRE ESTANHADO PARA CABO 4 MM2, 1 FURO E 1 COMPRESSAO, PARA PARAFUSO DE FIXACAO M5 | Material | UN | 3 | 0.98 | 2.94 | 1.19
0548 | Insumo | 00034709 | SINAPI | DISJUNTOR TIPO DIN/IEC, TRIPOLAR DE 10 ATE 50A | Material | UN | 1 | 46.9502 | 46.95 | 56.55
0549 | 6.6.0.0.31. | Código | Banco | Descrição | Tipo | Und | Quant. | Valor Unit | Total
0550 | Composição | 071184 | AGETOP CIVIL | DISPOSITIVO DE PROTEÇÃO CONTRA SURTOS (D.P.S.) 275V DE 8 A 40KA | 7 | Un | 1 | 100.55 | 100.55 | 121.14 | 121.14
0551 | Insumo | 0008 | AGETOP CIVIL | AJUDANTE | Mão de Obra | h | 1 | 12.5 | 12.5 | 15.06
0552 | Insumo | 0012 | AGETOP CIVIL | ELETRICISTA | Mão de Obra | h | 1 | 18.51 | 18.51 | 22.3
0553 | Insumo | 3939 | AGETOP CIVIL | DISPOSITIVO DE PROTEÇÃO CONTRA SURTOS(DPS) 275V DE 8 A 40KA | Material | un | 1 | 69.54 | 69.54 | 83.78
0554 | 6.6.0.0.32. | Código | Banco | Descrição | Tipo | Und | Quant. | Valor Unit | Total
0555 | Composição | 93655 | SINAPI | DISJUNTOR MONOPOLAR TIPO DIN, CORRENTE NOMINAL DE 20A - FORNECIMENTO E INSTALAÇÃO. AF_10/2020 | INEL - INSTALAÇÃO ELÉTRICA/ELETRIFICAÇÃO E ILUMINAÇÃO EXTERNA | UN | 1 | 10.41 | 10.41 | 12.55 | 12.55
0556 | Composição Auxiliar | 88247 | SINAPI | AUXILIAR DE ELETRICISTA COM ENCARGOS COMPLEMENTARES | SEDI - SERVIÇOS DIVERSOS | H | 0.0663 | 17.43 | 1.15 | 21
0557 | Composição Auxiliar | 88264 | SINAPI | ELETRICISTA COM ENCARGOS COMPLEMENTARES | SEDI - SERVIÇOS DIVERSOS | H | 0.0663 | 24.12 | 1.59 | 29.06
0558 | Insumo | 00001571 | SINAPI | TERMINAL A COMPRESSAO EM COBRE ESTANHADO PARA CABO 4 MM2, 1 FURO E 1 COMPRESSAO, PARA PARAFUSO DE FIXACAO M5 | Material | UN | 1 | 0.98 | 0.98 | 1.19
0559 | Insumo | 00034653 | SINAPI | DISJUNTOR TIPO DIN/IEC, MONOPOLAR DE 6 ATE 32A | Material | UN | 1 | 6.6911 | 6.69 | 8.05
0560 | 6.6.0.0.33. | Código | Banco | Descrição | Tipo | Und | Quant. | Valor Unit | Total
0561 | Composição | 93654 | SINAPI | DISJUNTOR MONOPOLAR TIPO DIN, CORRENTE NOMINAL DE 16A - FORNECIMENTO E INSTALAÇÃO. AF_10/2020 | INEL - INSTALAÇÃO ELÉTRICA/ELETRIFICAÇÃO E ILUMINAÇÃO EXTERNA | UN | 1 | 9.39 | 9.39 | 11.33 | 11.33
0562 | Composição Auxiliar | 88247 | SINAPI | AUXILIAR DE ELETRICISTA COM ENCARGOS COMPLEMENTARES | SEDI - SERVIÇOS DIVERSOS | H | 0.0476 | 17.43 | 0.82 | 21
0563 | Composição Auxiliar | 88264 | SINAPI | ELETRICISTA COM ENCARGOS COMPLEMENTARES | SEDI - SERVIÇOS DIVERSOS | H | 0.0476 | 24.12 | 1.14 | 29.06
0564 | Insumo | 00001570 | SINAPI | TERMINAL A COMPRESSAO EM COBRE ESTANHADO PARA CABO 2,5 MM2, 1 FURO E 1 COMPRESSAO, PARA PARAFUSO DE FIXACAO M5 | Material | UN | 1 | 0.75 | 0.75 | 0.91
0565 | Insumo | 00034653 | SINAPI | DISJUNTOR TIPO DIN/IEC, MONOPOLAR DE 6 ATE 32A | Material | UN | 1 | 6.68 | 6.68 | 8.05
0566 | 6.6.0.0.34. | Código | Banco | Descrição | Tipo | Und | Quant. | Valor Unit | Total
0567 | Composição | 071450 | AGETOP CIVIL | INTERRUPTOR DIFERENCIAL RESIDUAL (D.R.) BIPOLAR DE 25A-30mA | 7 | Un | 1 | 139.78 | 139.78 | 168.39 | 168.39
0568 | Insumo | 0008 | AGETOP CIVIL | AJUDANTE | Mão de Obra | h | 0.6 | 12.5 | 7.5 | 15.06
0569 | Insumo | 0012 | AGETOP CIVIL | ELETRICISTA | Mão de Obra | h | 0.6 | 18.51 | 11.1 | 22.3
0570 | Insumo | 3944 | AGETOP CIVIL | INTERRUPTOR DIFERENCIAL RESIDUAL (DR) BIPOLAR DE 25A-30MA | Material | un | 1 | 121.18 | 121.18 | 145.98
0571 | 6.7.0.0.1. | Código | Banco | Descrição | Tipo | Und | Quant. | Valor Unit | Total
0572 | Composição | 100160 | AGETOP CIVIL | ALVENARIA DE TIJOLO FURADO 1/2 VEZ 14X29X9 - 6 FUROS - ARG. (1CALH:4ARML+100KG DE CI/M3) | 10 | m² | 1 | 43.71 | 43.71 | 52.65 | 52.65
0573 | Insumo | 0004 | AGETOP CIVIL | PEDREIRO | Mão de Obra | h | 0.7366 | 18.51 | 13.63 | 22.3
0574 | Insumo | 1221 | AGETOP CIVIL | CAL HIDRATADA | Material | Kg | 2.003 | 0.8 | 1.6 | 0.97
0575 | Insumo | 1215 | AGETOP CIVIL | CIMENTO PORTLAND CPII-32 | Material | Kg | 1.2 | 0.52 | 0.62 | 0.63
0576 | Insumo | 0005 | AGETOP CIVIL | SERVENTE | Mão de Obra | h | 0.8621 | 11.07 | 9.54 | 13.34
0577 | Insumo | 0104 | AGETOP CIVIL | AREIA MÉDIA | Material | m³ | 0.0134 | 154.26 | 2.06 | 185.84
0578 | Insumo | 2710 | AGETOP CIVIL | TIJOLO FURADO 9X14X29 CM 6 FUROS | Material | un | 23 | 0.707 | 16.26 | 0.85
0579 | 6.7.0.0.2. | Código | Banco | Descrição | Tipo | Und | Quant. | Valor Unit | Total
0580 | Composição | 93201 | SINAPI | FIXAÇÃO (ENCUNHAMENTO) DE ALVENARIA DE VEDAÇÃO COM ARGAMASSA APLICADA COM COLHER. AF_03/2016 | FUES - FUNDAÇÕES E ESTRUTURAS | M | 1 | 5.74 | 5.74 | 6.92 | 6.92
0581 | Composição Auxiliar | 87294 | SINAPI | ARGAMASSA TRAÇO 1:2:9 (EM VOLUME DE CIMENTO, CAL E AREIA MÉDIA ÚMIDA) PARA EMBOÇO/MASSA ÚNICA/ASSENTAMENTO DE ALVENARIA DE VEDAÇÃO, PREPARO MECÂNICO COM BETONEIRA 600 L. AF_08/2019 | SEDI - SERVIÇOS DIVERSOS | m³ | 0.0035 | 485.1 | 1.69 | 584.39
0582 | Composição Auxiliar | 88309 | SINAPI | PEDREIRO COM ENCARGOS COMPLEMENTARES | SEDI - SERVIÇOS DIVERSOS | H | 0.15 | 23.82 | 3.57 | 28.7
0583 | Composição Auxiliar | 88316 | SINAPI | SERVENTE COM ENCARGOS COMPLEMENTARES | SEDI - SERVIÇOS DIVERSOS | H | 0.03 | 16.12 | 0.48 | 19.42
0584 | 6.8.1.0.1. | Código | Banco | Descrição | Tipo | Und | Quant. | Valor Unit | Total
0585 | Composição | 120902 | AGETOP CIVIL | IMPERMEABILIZACAO VIGAS BALDRAMES E=2,0 CM | 12 | m² | 1 | 29.09 | 29.09 | 35.04 | 35.04
0586 | Insumo | 0004 | AGETOP CIVIL | PEDREIRO | Mão de Obra | h | 0.6724 | 18.51 | 12.44 | 22.3
0587 | Insumo | 1973 | AGETOP CIVIL | ADITIVO IMPERMEABILIZANTE DE PEGA NORMAL PARA ARGAMASSA E CONCRETO REF.: SIKA 1 / VEDACIT (D=1,00) OU EQUIVALENTE | Material | Kg | 0.34 | 6.38 | 2.16 | 7.69
0588 | Insumo | 1215 | AGETOP CIVIL | CIMENTO PORTLAND CPII-32 | Material | Kg | 9.72 | 0.5252 | 5.1 | 0.63
0589 | Insumo | 0005 | AGETOP CIVIL | SERVENTE | Mão de Obra | h | 0.511 | 11.07 | 5.65 | 13.34
0590 | Insumo | 0104 | AGETOP CIVIL | AREIA MÉDIA | Material | m³ | 0.0243 | 154.26 | 3.74 | 185.84
0591 | 6.9.0.0.1. | Código | Banco | Descrição | Tipo | Und | Quant. | Valor Unit | Total
0592 | Composição | 100775 | SINAPI | ESTRUTURA TRELIÇADA DE COBERTURA, TIPO FINK, COM LIGAÇÕES SOLDADAS, INCLUSOS PERFIS METÁLICOS, CHAPAS METÁLICAS, MÃO DE OBRA E TRANSPORTE COM GUINDASTE - FORNECIMENTO E INSTALAÇÃO. AF_01/2020_PSA | FUES - FUNDAÇÕES E ESTRUTURAS | KG | 1 | 13.37 | 13.37 | 16.12 | 16.12
0593 | Composição Auxiliar | 100716 | SINAPI | JATEAMENTO ABRASIVO COM GRANALHA DE AÇO EM PERFIL METÁLICO EM FÁBRICA. AF_01/2020 | PINT - PINTURAS | m² | 0.0789 | 22.4 | 1.76 | 26.99
0594 | Composição Auxiliar | 100719 | SINAPI | PINTURA COM TINTA ALQUÍDICA DE FUNDO (TIPO ZARCÃO) PULVERIZADA SOBRE PERFIL METÁLICO EXECUTADO EM FÁBRICA (POR DEMÃO). AF_01/2020_PE | PINT - PINTURAS | m² | 0.0789 | 8.67 | 0.68 | 10.45
0595 | Composição Auxiliar | 88240 | SINAPI | AJUDANTE DE ESTRUTURA METÁLICA COM ENCARGOS COMPLEMENTARES | SEDI - SERVIÇOS DIVERSOS | H | 0.0008 | 14.57 | 0.01 | 17.56
0596 | Composição Auxiliar | 88278 | SINAPI | MONTADOR DE ESTRUTURA METÁLICA COM ENCARGOS COMPLEMENTARES | SEDI - SERVIÇOS DIVERSOS | H | 0.0237 | 18.77 | 0.44 | 22.62
0597 | Composição Auxiliar | 88317 | SINAPI | SOLDADOR COM ENCARGOS COMPLEMENTARES | SEDI - SERVIÇOS DIVERSOS | H | 0.005 | 24.33 | 0.12 | 29.31
0598 | Composição Auxiliar | 93287 | SINAPI | GUINDASTE HIDRÁULICO AUTOPROPELIDO, COM LANÇA TELESCÓPICA 40 M, CAPACIDADE MÁXIMA 60 T, POTÊNCIA 260 KW - CHP DIURNO. AF_03/2016 | CHOR - CUSTOS HORÁRIOS DE MÁQUINAS E EQUIPAMENTOS | CHP | 0.0007 | 270.88 | 0.18 | 326.33
0599 | Composição Auxiliar | 93288 | SINAPI | GUINDASTE HIDRÁULICO AUTOPROPELIDO, COM LANÇA TELESCÓPICA 40 M, CAPACIDADE MÁXIMA 60 T, POTÊNCIA 260 KW - CHI DIURNO. AF_03/2016 | CHOR - CUSTOS HORÁRIOS DE MÁQUINAS E EQUIPAMENTOS | CHI | 0.0005 | 136.14 | 0.06 | 164.01
0600 | Insumo | 00001332 | SINAPI | CHAPA DE ACO GROSSA, ASTM A36, E = 3/8 " (9,53 MM) 74,69 KG/M2 | Material | KG | 0.0018177 | 7.53 | 0.01 | 9.08
0601 | Insumo | 00001333 | SINAPI | CHAPA DE ACO GROSSA, ASTM A36, E = 1/2 " (12,70 MM) 99,59 KG/M2 | Material | KG | 0.0064239 | 7.42 | 0.04 | 8.94
0602 | Insumo | 00004777 | SINAPI | CANTONEIRA ACO ABAS IGUAIS (QUALQUER BITOLA), ESPESSURA ENTRE 1/8" E 1/4" | Material | KG | 0.51673 | 8.65 | 4.46 | 10.43
0603 | Insumo | 00010966 | SINAPI | PERFIL "U" DE ACO LAMINADO, "U" 152 X 15,6 | Material | KG | 0.56603 | 9.8564 | 5.57 | 11.86
0604 | Insumo | 00010997 | SINAPI | ELETRODO REVESTIDO AWS - E7018, DIAMETRO IGUAL A 4,00 MM | Material | KG | 0.0018 | 23.24 | 0.04 | 28
0605 | 6.10.0.0.1. | Código | Banco | Descrição | Tipo | Und | Quant. | Valor Unit | Total
0606 | Composição | 160100 | AGETOP CIVIL | COBERTURA COM TELHA AMERICANA RESINADA COR VERMELHA | 16 | m² | 1 | 35.49 | 35.49 | 42.77 | 42.77
0607 | Insumo | 0004 | AGETOP CIVIL | PEDREIRO | Mão de Obra | h | 0.0808 | 18.51 | 1.49 | 22.3
0608 | Insumo | 0005 | AGETOP CIVIL | SERVENTE | Mão de Obra | h | 0.166 | 11.07 | 1.83 | 13.34
0609 | Insumo | 2874 | AGETOP CIVIL | TELHA AMERICANA RESINADA COR VERMELHA | Material | un | 12 | 2.6808 | 32.17 | 3.23
0610 | 6.10.0.0.2. | Código | Banco | Descrição | Tipo | Und | Quant. | Valor Unit | Total
0611 | Composição | 160101 | AGETOP CIVIL | CUMEEIRA PARA TELHA AMERICANA RESINADA COR VERMELHA | 16 | m | 1 | 32.79 | 32.79 | 39.51 | 39.51
0612 | Insumo | 0004 | AGETOP CIVIL | PEDREIRO | Mão de Obra | h | 0.5248 | 18.51 | 9.71 | 22.3
0613 | Insumo | 1221 | AGETOP CIVIL | CAL HIDRATADA | Material | Kg | 0.324 | 0.8 | 0.25 | 0.97
0614 | Insumo | 1215 | AGETOP CIVIL | CIMENTO PORTLAND CPII-32 | Material | Kg | 0.324 | 0.52 | 0.16 | 0.63
0615 | Insumo | 2873 | AGETOP CIVIL | CUMEEIRA PARA TELHA AMERICANA RESINADA COR VERMELHA | Material | un | 3 | 5.2735 | 15.82 | 6.35
0616 | Insumo | 0005 | AGETOP CIVIL | SERVENTE | Mão de Obra | h | 0.5845 | 11.07 | 6.47 | 13.34
0617 | Insumo | 0104 | AGETOP CIVIL | AREIA MÉDIA | Material | m³ | 0.0025 | 154.26 | 0.38 | 185.84
0618 | 6.10.0.0.3. | Código | Banco | Descrição | Tipo | Und | Quant. | Valor Unit | Total
0619 | Composição | 160403 | AGETOP CIVIL | EMBOCAMENTO LATERAL (OITOES) | 16 | m | 1 | 17.87 | 17.87 | 21.54 | 21.54
0620 | Insumo | 0004 | AGETOP CIVIL | PEDREIRO | Mão de Obra | h | 0.3069 | 18.51 | 5.68 | 22.3
0621 | Insumo | 0005 | AGETOP CIVIL | SERVENTE | Mão de Obra | h | 0.2963 | 11.07 | 3.28 | 13.34
0622 | Insumo | 0104 | AGETOP CIVIL | AREIA MÉDIA | Material | m³ | 0.0025 | 154.26 | 0.38 | 185.84
0623 | Insumo | 1221 | AGETOP CIVIL | CAL HIDRATADA | Material | Kg | 0.324 | 0.8 | 0.25 | 0.97
0624 | Insumo | 1215 | AGETOP CIVIL | CIMENTO PORTLAND CPII-32 | Material | Kg | 0.324 | 0.52 | 0.16 | 0.63
0625 | Insumo | 2031 | AGETOP CIVIL | TELHA COLONIAL RESINADA COR VERMELHA ( "SUPER" ) | Material | un | 3 | 2.7068 | 8.12 | 3.26
0626 | 6.10.0.0.4. | Código | Banco | Descrição | Tipo | Und | Quant. | Valor Unit | Total
0627 | Composição | 160404 | AGETOP CIVIL | EMBOCAMENTO DE BEIRAL | 16 | M | 1 | 11.45 | 11.45 | 13.8 | 13.8
0628 | Insumo | 0004 | AGETOP CIVIL | PEDREIRO | Mão de Obra | h | 0.3616 | 18.51 | 6.69 | 22.3
0629 | Insumo | 1221 | AGETOP CIVIL | CAL HIDRATADA | Material | Kg | 0.162 | 0.8 | 0.12 | 0.97
0630 | Insumo | 1215 | AGETOP CIVIL | CIMENTO PORTLAND CPII-32 | Material | Kg | 0.162 | 0.52 | 0.08 | 0.63
0631 | Insumo | 0005 | AGETOP CIVIL | SERVENTE | Mão de Obra | h | 0.3939 | 11.07 | 4.36 | 13.34
0632 | Insumo | 0104 | AGETOP CIVIL | AREIA MÉDIA | Material | m³ | 0.0013 | 154.26 | 0.2 | 185.84
0633 | 6.11.1.0.1. | Código | Banco | Descrição | Tipo | Und | Quant. | Valor Unit | Total
0634 | Composição | 180501 | AGETOP CIVIL | PORTA DE ABRIR DE 01 FOLHA EM CHAPA METÁLICA PF-1 C/FERRAGENS | 18 | m² | 1 | 590.77 | 590.77 | 711.6 | 711.6
0635 | Insumo | 0004 | AGETOP CIVIL | PEDREIRO | Mão de Obra | h | 1.3187 | 18.51 | 24.4 | 22.3
0636 | Insumo | 1215 | AGETOP CIVIL | CIMENTO PORTLAND CPII-32 | Material | Kg | 5 | 0.52 | 2.6 | 0.63
0637 | Insumo | 1264 | AGETOP CIVIL | DISCO DE DESBASTE 7/8" PARA CONCRETO/FERRO (1/4" X 7") | Material | un | 0.0595 | 12.5 | 0.74 | 15.06
0638 | Insumo | 1265 | AGETOP CIVIL | DOBRADIÇA FERRO POLIDO 3.1/2 x 3" COM PARAFUSO | Material | un | 1.7857 | 10.22 | 18.24 | 12.32
0639 | Insumo | 2926 | AGETOP CIVIL | FABRICAÇÃO / MONTAGEM | Material | un | 1 | 143.64 | 143.64 | 173.04
0640 | Insumo | 0005 | AGETOP CIVIL | SERVENTE | Mão de Obra | h | 1.2223 | 11.07 | 13.53 | 13.34
0641 | Insumo | 2801 | AGETOP CIVIL | CHAPA LISA Nº 16 TIPO BANDEJA (CORTADA/DOBRADA) | Material | Kg | 18.7418 | 8.6312 | 161.76 | 10.39
0642 | Insumo | 0104 | AGETOP CIVIL | AREIA MÉDIA | Material | m³ | 0.0143 | 154.26 | 2.2 | 185.84
0643 | Insumo | 2372 | AGETOP CIVIL | CHAPA PERFILADA Nº 18 | Material | Kg | 16.2143 | 8.59 | 139.28 | 10.35
0644 | Insumo | 1334 | AGETOP CIVIL | DISCO DE CORTE DIAM. 5/8"- 10" | Material | un | 0.0899 | 9.03 | 0.81 | 10.88
0645 | Insumo | 1672 | AGETOP CIVIL | LIXA PARA FERRO Nº 100 | Material | un | 0.2976 | 2.24 | 0.66 | 2.71
0646 | Insumo | 2417 | AGETOP CIVIL | MASSA PLASTICA | Material | Kg | 0.2381 | 27.94 | 6.65 | 33.66
0647 | Insumo | 2246 | AGETOP CIVIL | ELETRODO 2.5 OK | Material | Kg | 0.0952 | 23.16 | 2.2 | 27.91
0648 | Insumo | 1377 | AGETOP CIVIL | FECHADURA TIPO ALAVANCA 6236 E LAFONTE /8766 E-17 IMAB OU EQUIVALENTE | Material | un | 0.5952 | 124.43 | 74.06 | 149.9
0649 | 6.11.2.0.1. | Código | Banco | Descrição | Tipo | Und | Quant. | Valor Unit | Total
0650 | Composição | 180401 | AGETOP CIVIL | JANELA DE CORRER CHAPA/VIDRO J9/J10/J12/J13 C/FERRAGENS | 18 | m² | 1 | 227.85 | 227.85 | 274.44 | 274.44
0651 | Insumo | 0004 | AGETOP CIVIL | PEDREIRO | Mão de Obra | h | 1.393 | 18.51 | 25.78 | 22.3
0652 | Insumo | 1215 | AGETOP CIVIL | CIMENTO PORTLAND CPII-32 | Material | Kg | 3.7956 | 0.52 | 1.97 | 0.63
0653 | Insumo | 1264 | AGETOP CIVIL | DISCO DE DESBASTE 7/8" PARA CONCRETO/FERRO (1/4" X 7") | Material | un | 0.0595 | 12.5 | 0.74 | 15.06
0654 | Insumo | 0005 | AGETOP CIVIL | SERVENTE | Mão de Obra | h | 1.3336 | 11.07 | 14.76 | 13.34
0655 | Insumo | 0104 | AGETOP CIVIL | AREIA MÉDIA | Material | m³ | 0.0108 | 154.26 | 1.66 | 185.84
0656 | Insumo | 2372 | AGETOP CIVIL | CHAPA PERFILADA Nº 18 | Material | Kg | 12.0764 | 8.5991 | 103.84 | 10.35
0657 | Insumo | 1334 | AGETOP CIVIL | DISCO DE CORTE DIAM. 5/8"- 10" | Material | un | 0.1156 | 9.03 | 1.04 | 10.88
0658 | Insumo | 1672 | AGETOP CIVIL | LIXA PARA FERRO Nº 100 | Material | un | 0.2976 | 2.24 | 0.66 | 2.71
0659 | Insumo | 2417 | AGETOP CIVIL | MASSA PLASTICA | Material | Kg | 0.2381 | 27.94 | 6.65 | 33.66
0660 | Insumo | 2811 | AGETOP CIVIL | ALAVANCA PARA BASCULAR TIPO BOLA | Material | un | 0.2538 | 20.24 | 5.13 | 24.39
0661 | Insumo | 2246 | AGETOP CIVIL | ELETRODO 2.5 OK | Material | Kg | 0.0361 | 23.16 | 0.83 | 27.91
0662 | Insumo | 2918 | AGETOP CIVIL | FABRICAÇÃO / MONTAGEM | Material | un | 1 | 52.47 | 52.47 | 63.21
0663 | Insumo | 2819 | AGETOP CIVIL | FECHO LATERAL (TIPO ORELHA ) PARA JANELA DE CORRER | Material | PAR | 0.1269 | 11.53 | 1.46 | 13.9
0664 | Insumo | 2810 | AGETOP CIVIL | PUXADOR/FECHO DE FERRO CROMADO PARA ESQUADRIA MÁXIM-AR | Material | un | 0.1269 | 11.14 | 1.41 | 13.43
0665 | Insumo | 2816 | AGETOP CIVIL | PUXADOR TIPO PUNHO DE AÇO GALVANIZADO PARA JANELA CORRER | Material | PAR | 0.1269 | 34.4 | 4.36 | 41.45
0666 | Insumo | 2813 | AGETOP CIVIL | RODÍZIO SIMPLES 1 1/4" COM PINO | Material | un | 0.7614 | 6.69 | 5.09 | 8.07
0667 | 6.12.0.0.1. | Código | Banco | Descrição | Tipo | Und | Quant. | Valor Unit | Total
0668 | Composição | 190102 | AGETOP CIVIL | VIDRO LISO 4 MM - COLOCADO | 19 | m² | 1 | 161.4 | 161.4 | 194.44 | 194.44
0669 | Insumo | 2135 | AGETOP CIVIL | VIDRO LISO 4 MM - CORTADO E COLOCADO | Material | m² | 1 | 161.4 | 161.4 | 194.44
0670 | 6.13.0.0.1. | Código | Banco | Descrição | Tipo | Und | Quant. | Valor Unit | Total
0671 | Composição | 200150 | AGETOP CIVIL | CHAPISCO ROLADO - (1COLA:10CI:30 ARML) | 20 | m² | 1 | 4.13 | 4.13 | 4.96 | 4.96
0672 | Insumo | 0018 | AGETOP CIVIL | PINTOR | Mão de Obra | h | 0.0554 | 18.51 | 1.02 | 22.3
0673 | Insumo | 0104 | AGETOP CIVIL | AREIA MÉDIA | Material | m³ | 0.003 | 154.26 | 0.46 | 185.84
0674 | Insumo | 1215 | AGETOP CIVIL | CIMENTO PORTLAND CPII-32 | Material | Kg | 1.2167 | 0.5408 | 0.65 | 0.63
0675 | Insumo | 2360 | AGETOP CIVIL | COLA BRANCA (1L = 1,2 KG) | Material | Kg | 0.086 | 23.35 | 2 | 28.14
0676 | 6.13.0.0.2. | Código | Banco | Descrição | Tipo | Und | Quant. | Valor Unit | Total
0677 | Composição | 200403 | AGETOP CIVIL | REBOCO (1 CALH:4 ARFC+100kgCI/M3) | 20 | m² | 1 | 14.94 | 14.94 | 17.97 | 17.97
0678 | Insumo | 0004 | AGETOP CIVIL | PEDREIRO | Mão de Obra | h | 0.4389 | 18.51 | 8.12 | 22.3
0679 | Insumo | 1221 | AGETOP CIVIL | CAL HIDRATADA | Material | Kg | 0.9555 | 0.832 | 0.79 | 0.97
0680 | Insumo | 1215 | AGETOP CIVIL | CIMENTO PORTLAND CPII-32 | Material | Kg | 0.525 | 0.52 | 0.27 | 0.63
0681 | Insumo | 0005 | AGETOP CIVIL | SERVENTE | Mão de Obra | h | 0.4 | 11.07 | 4.42 | 13.34
0682 | Insumo | 2502 | AGETOP CIVIL | AREIA FINA | Material | m³ | 0.0083 | 161.61 | 1.34 | 194.69
0683 | 6.14.0.0.1. | Código | Banco | Descrição | Tipo | Und | Quant. | Valor Unit | Total
0684 | Composição | 210515 | AGETOP CIVIL | GESSO CORRIDO EM TETO | 21 | m² | 1 | 16.75 | 16.75 | 20.17 | 20.17
0685 | Insumo | 0008 | AGETOP CIVIL | AJUDANTE | Mão de Obra | h | 0.16 | 12.5 | 2 | 15.06
0686 | Insumo | 0018 | AGETOP CIVIL | PINTOR | Mão de Obra | h | 0.52 | 18.51 | 9.62 | 22.3
0687 | Insumo | 2700 | AGETOP CIVIL | GESSO EM PÓ | Material | Kg | 6 | 0.8551 | 5.13 | 1.03
0688 | 6.14.0.0.2. | Código | Banco | Descrição | Tipo | Und | Quant. | Valor Unit | Total
0689 | Composição | 210498 | AGETOP CIVIL | FORRO DE GESSO ACARTONADO PARA ÁREAS SECAS ESPESSURA DE 12,5MM | 21 | m² | 1 | 55.62 | 55.62 | 66.92 | 66.92
0690 | Insumo | 0005 | AGETOP CIVIL | SERVENTE | Mão de Obra | h | 0.3628 | 11.07 | 4.01 | 13.34
0691 | Insumo | 2702 | AGETOP CIVIL | ARAME GALVANIZADO Nº 10 BWG | Material | Kg | 0.0426 | 15.73 | 0.67 | 18.95
0692 | Insumo | 0015 | AGETOP CIVIL | MONTADOR DE ESTRUTURA METALICA | Mão de Obra | h | 0.3628 | 18.51 | 6.71 | 22.3
0693 | Insumo | 2875 | AGETOP CIVIL | CHAPA DE GESSO ACARTONADO, E=12,5MM, 1200X2400 MM | Material | m² | 1.1 | 16.59 | 18.24 | 19.99
0694 | Insumo | 2770 | AGETOP CIVIL | PARAFUSO AUTO BROCANTE 4,2 X 19MM | Material | un | 1.32 | 0.22 | 0.29 | 0.27
0695 | Insumo | 2967 | AGETOP CIVIL | FITA DE PAPEL REFORÇADA COM LAMINA DE METAL PARA CANTOS DE DRYWALL | Material | m | 1.4395 | 2.29 | 3.29 | 2.77
0696 | Insumo | 2970 | AGETOP CIVIL | PARAFUSO DRYWALL 4,2 X 13MM, ZINCADO, CABEÇA LENTILHA E PONTA BROCA (LB) | Material | un | 2.1912 | 0.19 | 0.41 | 0.23
0697 | Insumo | 2965 | AGETOP CIVIL | PERFIL CANALETA, FORMATO C (MODELO F530), EM AÇO ZINCADO, E=0,5MM, 46 X 18 (L X H) | Material | m | 3.851 | 4.7878 | 18.43 | 5.71
0698 | Insumo | 2968 | AGETOP CIVIL | MASSA DE REJUNTE EM PÓ PARA DRYWALL (C/ ADIÇÃO DE ÁGUA) | Material | Kg | 0.5202 | 3.34 | 1.73 | 4.03
0699 | Insumo | 2969 | AGETOP CIVIL | PARAFUSO DRYWALL 25MM, CABEÇA TROMBETA E PONTA AGULHA (TA) | Material | un | 7.974 | 0.04 | 0.31 | 0.06
0700 | Insumo | 2966 | AGETOP CIVIL | PENDURAL REGULADOR, EM AÇO GALVANIZADO, PARA PERFIL CANALETA MODELO F530 | Material | un | 1.3265 | 1.16 | 1.53 | 1.4
0701 | 6.15.1.0.1. | Código | Banco | Descrição | Tipo | Und | Quant. | Valor Unit | Total
0702 | Composição | 220101 | AGETOP CIVIL | LASTRO DE CONCRETO REGULARIZADO IMPERMEABILIZADO 1:3:6 ESP=5CM (BASE) | 22 | m² | 1 | 31.62 | 31.62 | 38.1 | 38.1
0703 | Insumo | 0004 | AGETOP CIVIL | PEDREIRO | Mão de Obra | h | 0.1722 | 18.51 | 3.18 | 22.3
0704 | Insumo | 1973 | AGETOP CIVIL | ADITIVO IMPERMEABILIZANTE DE PEGA NORMAL PARA ARGAMASSA E CONCRETO REF.: SIKA 1 / VEDACIT (D=1,00) OU EQUIVALENTE | Material | Kg | 1 | 6.38 | 6.38 | 7.69
0705 | Insumo | 1215 | AGETOP CIVIL | CIMENTO PORTLAND CPII-32 | Material | Kg | 11 | 0.52416 | 5.76 | 0.63
0706 | Insumo | 0005 | AGETOP CIVIL | SERVENTE | Mão de Obra | h | 0.4079 | 11.07 | 4.51 | 13.34
0707 | Insumo | 2804 | AGETOP CIVIL | AREIA GROSSA | Material | m³ | 0.035 | 146.86 | 5.14 | 176.93
0708 | Insumo | 2497 | AGETOP CIVIL | BRITA Nº 2 | Material | m³ | 0.022 | 117.49 | 2.58 | 141.54
0709 | Insumo | 0032 | AGETOP CIVIL | OPERADOR DE BETONEIRA | Mão de Obra | h | 0.1109 | 13.28 | 1.47 | 16
0710 | Insumo | 2386 | AGETOP CIVIL | BRITA Nº 1 | Material | m³ | 0.022 | 118.26 | 2.6 | 142.47
0711 | 6.15.3.0.1. | Código | Banco | Descrição | Tipo | Und | Quant. | Valor Unit | Total
0712 | Composição | 220100 | AGETOP CIVIL | PASSEIO PROTECAO EM CONC.DESEMPEN.5 CM 1:2,5:3,5 (INCLUSO ESPELHO DE 30CM/ESCAVAÇÃO/REATERRO/APILOAMENTO/ATERRO INTERNO) | 22 | m² | 1 | 72.52 | 72.52 | 87.3 | 87.3
0713 | Insumo | 0010 | AGETOP CIVIL | CARPINTEIRO | Mão de Obra | h | 0.1497 | 18.51 | 2.77 | 22.3
0714 | Insumo | 0032 | AGETOP CIVIL | OPERADOR DE BETONEIRA | Mão de Obra | h | 0.1497 | 13.28 | 1.98 | 16
0715 | Insumo | 0004 | AGETOP CIVIL | PEDREIRO | Mão de Obra | h | 0.4172 | 18.51 | 7.72 | 22.3
0716 | Insumo | 0005 | AGETOP CIVIL | SERVENTE | Mão de Obra | h | 1.8222 | 11.07 | 20.17 | 13.34
0717 | Insumo | 2804 | AGETOP CIVIL | AREIA GROSSA | Material | m³ | 0.0603 | 146.86 | 8.85 | 176.93
0718 | Insumo | 2386 | AGETOP CIVIL | BRITA Nº 1 | Material | m³ | 0.0265 | 118.26 | 3.13 | 142.47
0719 | Insumo | 2497 | AGETOP CIVIL | BRITA Nº 2 | Material | m³ | 0.0265 | 117.49 | 3.11 | 141.54
0720 | Insumo | 1215 | AGETOP CIVIL | CIMENTO PORTLAND CPII-32 | Material | Kg | 23.935 | 0.5252 | 12.57 | 0.63
0721 | Insumo | 1540 | AGETOP CIVIL | EMULSÃO ASFÁLTICA À BASE D'ÁGUA REF.: NEUTROL (ISOL 2) / IGOL 2 OU EQUIVALENTE | Material | l | 0.0175 | 13.35 | 0.23 | 16.09
0722 | Insumo | 1858 | AGETOP CIVIL | PONTALETE 3x3" | Material | m | 0.7062 | 7.07 | 4.99 | 8.52
0723 | Insumo | 1861 | AGETOP CIVIL | PREGO 18x24 | Material | Kg | 0.0438 | 20.66 | 0.9 | 24.9
0724 | Insumo | 2023 | AGETOP CIVIL | TABUA PARA FORMA (30CM) | Material | m | 0.5142 | 11.87 | 6.1 | 14.3
0725 | 6.15.3.0.2. | Código | Banco | Descrição | Tipo | Und | Quant. | Valor Unit | Total
0726 | Composição | 220902 | AGETOP CIVIL | RODAPE DE MASSA (ICI:3 ARMG) | 22 | m | 1 | 8.22 | 8.22 | 9.89 | 9.89
0727 | Insumo | 0004 | AGETOP CIVIL | PEDREIRO | Mão de Obra | h | 0.25 | 18.51 | 4.62 | 22.3
0728 | Insumo | 0005 | AGETOP CIVIL | SERVENTE | Mão de Obra | h | 0.21 | 11.07 | 2.32 | 13.34
0729 | Insumo | 0104 | AGETOP CIVIL | AREIA MÉDIA | Material | m³ | 0.0024 | 154.26 | 0.37 | 185.84
0730 | Insumo | 1215 | AGETOP CIVIL | CIMENTO PORTLAND CPII-32 | Material | Kg | 1.113 | 0.546 | 0.6 | 0.63
0731 | Insumo | 1803 | AGETOP CIVIL | OXIDO DE FERRO | Material | Kg | 0.008 | 39.57 | 0.31 | 47.67
0732 | 6.16.0.0.1. | Código | Banco | Descrição | Tipo | Und | Quant. | Valor Unit | Total
0733 | Composição | 240106 | AGETOP CIVIL | BATE CARTEIRA ENVERNIZADO E ASSENT. 2,5 X 12 CM | 24 | M | 1 | 36.77 | 36.77 | 44.3 | 44.3
0734 | Insumo | 0008 | AGETOP CIVIL | AJUDANTE | Mão de Obra | h | 0.421 | 12.5 | 5.26 | 15.06
0735 | Insumo | 0024 | AGETOP CIVIL | MARCENEIRO | Mão de Obra | h | 0.421 | 18.51 | 7.79 | 22.3
0736 | Insumo | 2698 | AGETOP CIVIL | MADEIRA DE LEI/MAO OBRA/FAB./VERNIZ.(I=1,6) | Material | m³ | 0.0037 | 5993.09 | 22.17 | 7219.73
0737 | Insumo | 2221 | AGETOP CIVIL | PARAFUSO COM BUCHA S-8 | Material | un | 1.92 | 0.58 | 1.11 | 0.7
0738 | Insumo | 2427 | AGETOP CIVIL | PREGO 17 X 21 | Material | Kg | 0.022 | 20.1 | 0.44 | 24.22
0739 | 6.17.1.0.1. | Código | Banco | Descrição | Tipo | Und | Quant. | Valor Unit | Total
0740 | Composição | 261300 | AGETOP CIVIL | EMASSAMENTO COM MASSA PVA DUAS DEMAOS | 26 | m² | 1 | 9.86 | 9.86 | 11.88 | 11.88
0741 | Insumo | 0008 | AGETOP CIVIL | AJUDANTE | Mão de Obra | h | 0.2 | 12.5 | 2.5 | 15.06
0742 | Insumo | 0018 | AGETOP CIVIL | PINTOR | Mão de Obra | h | 0.3 | 18.51 | 5.55 | 22.3
0743 | Insumo | 1674 | AGETOP CIVIL | LIXA PARA PAREDE Nº 100 | Material | un | 0.15 | 0.94 | 0.14 | 1.14
0744 | Insumo | 1706 | AGETOP CIVIL | MASSA CORRIDA PVA | Material | Kg | 0.7 | 2.39 | 1.67 | 2.88
0745 | 6.17.1.0.2. | Código | Banco | Descrição | Tipo | Und | Quant. | Valor Unit | Total
0746 | Composição | 261550 | AGETOP CIVIL | PINTURA TINTA ESMALTE SINTETICO PARA PAREDES - 2 DEMÃOS C/SELADOR | 26 | m² | 1 | 13.56 | 13.56 | 16.32 | 16.32
0747 | Insumo | 0008 | AGETOP CIVIL | AJUDANTE | Mão de Obra | h | 0.0822 | 12.5 | 1.02 | 15.06
0748 | Insumo | 0018 | AGETOP CIVIL | PINTOR | Mão de Obra | h | 0.3463 | 18.5408 | 6.42 | 22.3
0749 | Insumo | 1970 | AGETOP CIVIL | DILUENTE AGUARRÁS | Material | l | 0.032 | 16.9 | 0.54 | 20.37
0750 | Insumo | 1674 | AGETOP CIVIL | LIXA PARA PAREDE Nº 100 | Material | un | 0.1 | 0.94 | 0.09 | 1.14
0751 | Insumo | 2294 | AGETOP CIVIL | SELADOR ACRILICO | Material | l | 0.12 | 7.52 | 0.9 | 9.06
0752 | Insumo | 2055 | AGETOP CIVIL | TINTA ESMALTE | Material | l | 0.16 | 28.73 | 4.59 | 34.62
0753 | 6.17.2.0.1. | Código | Banco | Descrição | Tipo | Und | Quant. | Valor Unit | Total
0754 | Composição | 261300 | AGETOP CIVIL | EMASSAMENTO COM MASSA PVA DUAS DEMAOS | 26 | m² | 1 | 9.86 | 9.86 | 11.88 | 11.88
0755 | Insumo | 0008 | AGETOP CIVIL | AJUDANTE | Mão de Obra | h | 0.2 | 12.5 | 2.5 | 15.06
0756 | Insumo | 0018 | AGETOP CIVIL | PINTOR | Mão de Obra | h | 0.3 | 18.51 | 5.55 | 22.3
0757 | Insumo | 1674 | AGETOP CIVIL | LIXA PARA PAREDE Nº 100 | Material | un | 0.15 | 0.94 | 0.14 | 1.14
0758 | Insumo | 1706 | AGETOP CIVIL | MASSA CORRIDA PVA | Material | Kg | 0.7 | 2.39 | 1.67 | 2.88
0759 | 6.17.2.0.2. | Código | Banco | Descrição | Tipo | Und | Quant. | Valor Unit | Total
0760 | Composição | 261001 | AGETOP CIVIL | PINTURA LATEX ACRILICO 2 DEMAOS | 26 | m² | 1 | 10.13 | 10.13 | 12.2 | 12.2
0761 | Insumo | 0008 | AGETOP CIVIL | AJUDANTE | Mão de Obra | h | 0.0822 | 12.5 | 1.02 | 15.06
0762 | Insumo | 0018 | AGETOP CIVIL | PINTOR | Mão de Obra | h | 0.3 | 18.547 | 5.56 | 22.3
0763 | Insumo | 1674 | AGETOP CIVIL | LIXA PARA PAREDE Nº 100 | Material | un | 0.1 | 0.94 | 0.09 | 1.14
0764 | Insumo | 2051 | AGETOP CIVIL | TINTA LATEX ACRILICA - SEMI BRILHO | Material | l | 0.16 | 21.65 | 3.46 | 26.09
0765 | 6.17.3.0.1. | Código | Banco | Descrição | Tipo | Und | Quant. | Valor Unit | Total
0766 | Composição | 261300 | AGETOP CIVIL | EMASSAMENTO COM MASSA PVA DUAS DEMAOS | 26 | m² | 1 | 9.86 | 9.86 | 11.88 | 11.88
0767 | Insumo | 0008 | AGETOP CIVIL | AJUDANTE | Mão de Obra | h | 0.2 | 12.5 | 2.5 | 15.06
0768 | Insumo | 0018 | AGETOP CIVIL | PINTOR | Mão de Obra | h | 0.3 | 18.51 | 5.55 | 22.3
0769 | Insumo | 1674 | AGETOP CIVIL | LIXA PARA PAREDE Nº 100 | Material | un | 0.15 | 0.94 | 0.14 | 1.14
0770 | Insumo | 1706 | AGETOP CIVIL | MASSA CORRIDA PVA | Material | Kg | 0.7 | 2.39 | 1.67 | 2.88
0771 | 6.17.3.0.2. | Código | Banco | Descrição | Tipo | Und | Quant. | Valor Unit | Total
0772 | Composição | 261307 | AGETOP CIVIL | PINTURA PVA LATEX 2 DEMAOS SEM SELADOR | 26 | m² | 1 | 7.9 | 7.9 | 9.51 | 9.51
0773 | Insumo | 0008 | AGETOP CIVIL | AJUDANTE | Mão de Obra | h | 0.0822 | 12.5 | 1.02 | 15.06
0774 | Insumo | 0018 | AGETOP CIVIL | PINTOR | Mão de Obra | h | 0.2 | 18.5717 | 3.71 | 22.3
0775 | Insumo | 1674 | AGETOP CIVIL | LIXA PARA PAREDE Nº 100 | Material | un | 0.1 | 0.94 | 0.09 | 1.14
0776 | Insumo | 2052 | AGETOP CIVIL | TINTA PVA LATEX | Material | l | 0.17 | 18.12 | 3.08 | 21.84
0777 | 6.17.4.0.1. | Código | Banco | Descrição | Tipo | Und | Quant. | Valor Unit | Total
0778 | Composição | 261000 | AGETOP CIVIL | PINTURA LATEX ACRILICA 2 DEMAOS C/SELADOR | 26 | m² | 1 | 11.07 | 11.07 | 13.32 | 13.32
0779 | Insumo | 0008 | AGETOP CIVIL | AJUDANTE | Mão de Obra | h | 0.0822 | 12.5 | 1.02 | 15.06
0780 | Insumo | 0018 | AGETOP CIVIL | PINTOR | Mão de Obra | h | 0.3021 | 18.547 | 5.6 | 22.3
0781 | Insumo | 1674 | AGETOP CIVIL | LIXA PARA PAREDE Nº 100 | Material | un | 0.1 | 0.94 | 0.09 | 1.14
0782 | Insumo | 2294 | AGETOP CIVIL | SELADOR ACRILICO | Material | l | 0.12 | 7.52 | 0.9 | 9.06
0783 | Insumo | 2051 | AGETOP CIVIL | TINTA LATEX ACRILICA - SEMI BRILHO | Material | l | 0.16 | 21.65 | 3.46 | 26.09
0784 | 6.17.5.0.1. | Código | Banco | Descrição | Tipo | Und | Quant. | Valor Unit | Total
0785 | Composição | 261703 | AGETOP CIVIL | PINTURA TINTA POLIESPORTIVA - 2 DEMÃOS (PISOS E CIMENTADOS) | 26 | m² | 1 | 10.64 | 10.64 | 12.82 | 12.82
0786 | Insumo | 0008 | AGETOP CIVIL | AJUDANTE | Mão de Obra | h | 0.0822 | 12.5 | 1.02 | 15.06
0787 | Insumo | 0018 | AGETOP CIVIL | PINTOR | Mão de Obra | h | 0.3463 | 18.51 | 6.41 | 22.3
0788 | Insumo | 1227 | AGETOP CIVIL | TINTA PARA PISO (POLIESPORTIVA) | Material | l | 0.24 | 13.39 | 3.21 | 16.14
0789 | 6.17.6.0.1. | Código | Banco | Descrição | Tipo | Und | Quant. | Valor Unit | Total
0790 | Composição | 261602 | AGETOP CIVIL | PINTURA TINTA ESMALTE PARA ESQUADRIAS DE FERRO C FUNDO ANTICORROSIVO | 26 | m² | 1 | 21.76 | 21.76 | 26.18 | 26.18
0791 | Insumo | 0008 | AGETOP CIVIL | AJUDANTE | Mão de Obra | h | 0.2735 | 12.5 | 3.41 | 15.06
0792 | Insumo | 1970 | AGETOP CIVIL | DILUENTE AGUARRÁS | Material | l | 0.0715 | 16.9 | 1.2 | 20.37
0793 | Insumo | 0018 | AGETOP CIVIL | PINTOR | Mão de Obra | h | 0.4822 | 18.5717 | 8.95 | 22.3
0794 | Insumo | 2788 | AGETOP CIVIL | COMPRESSOR DE 1,5HP-70L-140LB COM PISTOLA DE RESERVATÓRIO SUPERIOR E MANGUEIRA (MANUTENÇÃO E DEPRECIAÇÃO DO EQUIPAMENTO) - PREÇO DO EQUIPAMENTO NOVO DIVIDIDO POR 1.000 | Material | un | 0.0053 | 2.26 | 0.01 | 2.73
0795 | Insumo | 1672 | AGETOP CIVIL | LIXA PARA FERRO Nº 100 | Material | un | 0.18 | 2.24 | 0.4 | 2.71
0796 | Insumo | 2055 | AGETOP CIVIL | TINTA ESMALTE | Material | l | 0.109 | 28.73 | 3.13 | 34.62
0797 | Insumo | 2212 | AGETOP CIVIL | ZARCAO/CROMATO DE ZINCO | Material | l | 0.1286 | 36.26 | 4.66 | 43.69
0798 | 6.17.7.0.1. | Código | Banco | Descrição | Tipo | Und | Quant. | Valor Unit | Total
0799 | Composição | 261602 | AGETOP CIVIL | PINTURA TINTA ESMALTE PARA ESQUADRIAS DE FERRO C FUNDO ANTICORROSIVO | 26 | m² | 1 | 21.76 | 21.76 | 26.18 | 26.18
0800 | Insumo | 0008 | AGETOP CIVIL | AJUDANTE | Mão de Obra | h | 0.2735 | 12.5 | 3.41 | 15.06
0801 | Insumo | 1970 | AGETOP CIVIL | DILUENTE AGUARRÁS | Material | l | 0.0715 | 16.9 | 1.2 | 20.37
0802 | Insumo | 0018 | AGETOP CIVIL | PINTOR | Mão de Obra | h | 0.4822 | 18.5717 | 8.95 | 22.3
0803 | Insumo | 2788 | AGETOP CIVIL | COMPRESSOR DE 1,5HP-70L-140LB COM PISTOLA DE RESERVATÓRIO SUPERIOR E MANGUEIRA (MANUTENÇÃO E DEPRECIAÇÃO DO EQUIPAMENTO) - PREÇO DO EQUIPAMENTO NOVO DIVIDIDO POR 1.000 | Material | un | 0.0053 | 2.26 | 0.01 | 2.73
0804 | Insumo | 1672 | AGETOP CIVIL | LIXA PARA FERRO Nº 100 | Material | un | 0.18 | 2.24 | 0.4 | 2.71
0805 | Insumo | 2055 | AGETOP CIVIL | TINTA ESMALTE | Material | l | 0.109 | 28.73 | 3.13 | 34.62
0806 | Insumo | 2212 | AGETOP CIVIL | ZARCAO/CROMATO DE ZINCO | Material | l | 0.1286 | 36.26 | 4.66 | 43.69
0807 | 6.17.8.0.1. | Código | Banco | Descrição | Tipo | Und | Quant. | Valor Unit | Total
0808 | Composição | 261609 | AGETOP CIVIL | PINTURA ESMALTE ALQUIDICO ESTRUTURA METALICA 2 DEMAOS | 26 | m² | 1 | 11.02 | 11.02 | 13.26 | 13.26
0809 | Insumo | 0008 | AGETOP CIVIL | AJUDANTE | Mão de Obra | h | 0.07 | 12.5 | 0.87 | 15.06
0810 | Insumo | 0018 | AGETOP CIVIL | PINTOR | Mão de Obra | h | 0.13 | 18.51 | 2.4 | 22.3
0811 | Insumo | 2788 | AGETOP CIVIL | COMPRESSOR DE 1,5HP-70L-140LB COM PISTOLA DE RESERVATÓRIO SUPERIOR E MANGUEIRA (MANUTENÇÃO E DEPRECIAÇÃO DO EQUIPAMENTO) - PREÇO DO EQUIPAMENTO NOVO DIVIDIDO POR 1.000 | Material | un | 0.0053 | 2.26 | 0.01 | 2.73
0812 | Insumo | 2073 | AGETOP CIVIL | DILUENTE NR 938 SUMARE/ DILUENTE NR410 RENNER OU EQUIVALENTE | Material | l | 0.03 | 21.18 | 0.63 | 25.52
0813 | Insumo | 1672 | AGETOP CIVIL | LIXA PARA FERRO Nº 100 | Material | un | 0.25 | 2.2848 | 0.57 | 2.71
0814 | Insumo | 2072 | AGETOP CIVIL | TINTA ADMIRAL ESMALTE SUMARE / REKOMAR FBR RENNER - (AMARELO/AZUL/VERDE) OU EQUIVALENTE | Material | l | 0.16 | 40.89 | 6.54 | 49.27
0815 | 6.18.1.0.2. | Código | Banco | Descrição | Tipo | Und | Quant. | Valor Unit | Total
0816 | Composição | 270501 | AGETOP CIVIL | LIMPEZA FINAL DE OBRA - (OBRAS CIVIS) | 27 | m² | 1 | 3.03 | 3.03 | 3.64 | 3.64
0817 | Insumo | 0110 | AGETOP CIVIL | ÁCIDO MURIÁTICO (D=1,2 KG/L) | Material | l | 0.05 | 7.81 | 0.39 | 9.42
0818 | Insumo | 0005 | AGETOP CIVIL | SERVENTE | Mão de Obra | h | 0.15 | 11.1807 | 1.67 | 13.34
0819 | Insumo | 2840 | AGETOP CIVIL | DETERGENTE AMONIACAL (D=1,01 KG/L) | Material | l | 0.1084 | 8.25 | 0.89 | 9.95
0820 | Insumo | 1971 | AGETOP CIVIL | SABAO EM PO | Material | Kg | 0.01 | 8.83 | 0.08 | 10.64
0821 | 7.1.0.0.1. | Código | Banco | Descrição | Tipo | Und | Quant. | Valor Unit | Total
0822 | Composição | 96359 | SINAPI | PAREDE COM SISTEMA EM CHAPAS DE GESSO PARA DRYWALL, USO INTERNO, COM DUAS FACES SIMPLES E ESTRUTURA METÁLICA COM GUIAS SIMPLES PARA PAREDES COM ÁREA LÍQUIDA MAIOR OU IGUAL A 6 M2, COM VÃOS. AF_07/2023_PS | PARE - PAREDES/PAINEIS | m² | 1 | 82.73 | 82.73 | 99.68 | 99.68
0823 | Composição Auxiliar | 88278 | SINAPI | MONTADOR DE ESTRUTURA METÁLICA COM ENCARGOS COMPLEMENTARES | SEDI - SERVIÇOS DIVERSOS | H | 0.595 | 18.77 | 11.16 | 22.62
0824 | Composição Auxiliar | 88316 | SINAPI | SERVENTE COM ENCARGOS COMPLEMENTARES | SEDI - SERVIÇOS DIVERSOS | H | 0.195 | 16.12 | 3.14 | 19.42
0825 | Insumo | 00037586 | SINAPI | PINO DE ACO COM ARRUELA CONICA, DIAMETRO ARRUELA = *23* MM E COMP HASTE = *27* MM (ACAO INDIRETA) | Material | CENTO | 0.0296 | 37.39 | 1.1 | 45.05
0826 | Insumo | 00039413 | SINAPI | PLACA / CHAPA DE GESSO ACARTONADO, STANDARD (ST), COR BRANCA, E = 12,5 MM, 1200 X 2400 MM (L X C) | Material | m² | 2.106 | 16.17 | 34.05 | 19.48
0827 | Insumo | 00039419 | SINAPI | PERFIL GUIA, FORMATO U, EM ACO ZINCADO, PARA ESTRUTURA PAREDE DRYWALL, E = 0,5 MM, 70 X 3000 MM (L X C) | Material | M | 0.9117 | 6.09 | 5.55 | 7.34
0828 | Insumo | 00039422 | SINAPI | PERFIL MONTANTE, FORMATO C, EM ACO ZINCADO, PARA ESTRUTURA PAREDE DRYWALL, E = 0,5 MM, 70 X 3000 MM (L X C) | Material | M | 2.9139 | 6.91 | 20.13 | 8.33
0829 | Insumo | 00039431 | SINAPI | FITA DE PAPEL MICROPERFURADO, 50 X 150 MM, PARA TRATAMENTO DE JUNTAS DE CHAPA DE GESSO PARA DRYWALL | Material | M | 2.5027 | 0.24 | 0.6 | 0.3
0830 | Insumo | 00039432 | SINAPI | FITA DE PAPEL REFORCADA COM LAMINA DE METAL PARA REFORCO DE CANTOS DE CHAPA DE GESSO PARA DRYWALL | Material | M | 0.7925 | 2.24 | 1.77 | 2.7
0831 | Insumo | 00039434 | SINAPI | MASSA DE REJUNTE EM PO PARA DRYWALL, A BASE DE GESSO, SECAGEM RAPIDA, PARA TRATAMENTO DE JUNTAS DE CHAPA DE GESSO (NECESSITA ADICAO DE AGUA) | Material | KG | 1.0978 | 2.79 | 3.06 | 3.37
0832 | Insumo | 00039435 | SINAPI | PARAFUSO DRY WALL, EM ACO FOSFATIZADO, CABECA TROMBETA E PONTA AGULHA (TA), COMPRIMENTO 25 MM | Material | UN | 20.1868 | 0.1019 | 2.05 | 0.12
0833 | Insumo | 00039443 | SINAPI | PARAFUSO DRY WALL, EM ACO ZINCADO, CABECA LENTILHA E PONTA BROCA (LB), LARGURA 4,2 MM, COMPRIMENTO 13 MM | Material | UN | 0.5441 | 0.23 | 0.12 | 0.28
0834 | 7.2.0.0.1. | Código | Banco | Descrição | Tipo | Und | Quant. | Valor Unit | Total
0835 | Composição | 170110 | AGETOP CIVIL | PORTA LISA 90X210 COM PORTAL E ALISAR SEM FERRAGENS | 17 | un | 1 | 661.09 | 661.09 | 796.38 | 796.38
0836 | Insumo | 0010 | AGETOP CIVIL | CARPINTEIRO | Mão de Obra | h | 3.6123 | 18.51 | 66.86 | 22.3
0837 | Insumo | 0004 | AGETOP CIVIL | PEDREIRO | Mão de Obra | h | 1.2951 | 18.51 | 23.97 | 22.3
0838 | Insumo | 0005 | AGETOP CIVIL | SERVENTE | Mão de Obra | h | 3.2231 | 11.07 | 35.67 | 13.34
0839 | Insumo | 0106 | AGETOP CIVIL | ALIZAR DE MADEIRA (MEIA CANA) | Material | m | 10 | 12.266 | 122.66 | 14.77
0840 | Insumo | 0104 | AGETOP CIVIL | AREIA MÉDIA | Material | m³ | 0.0106 | 154.26 | 1.63 | 185.84
0841 | Insumo | 1221 | AGETOP CIVIL | CAL HIDRATADA | Material | Kg | 1.72 | 0.8 | 1.37 | 0.97
0842 | Insumo | 1215 | AGETOP CIVIL | CIMENTO PORTLAND CPII-32 | Material | Kg | 1.72 | 0.52 | 0.89 | 0.63
0843 | Insumo | 1885 | AGETOP CIVIL | PORTA LISA 90x210/DURADOR/COSTELO/FUCK | Material | un | 1 | 215.17 | 215.17 | 259.21
0844 | Insumo | 1168 | AGETOP CIVIL | PORTAL DE MADEIRA | Material | Jg | 1 | 188.25 | 188.25 | 226.78
0845 | Insumo | 1865 | AGETOP CIVIL | PREGO 22x48 | Material | Kg | 0.2 | 23.11 | 4.62 | 27.85
0846 | 7.3.0.0.1. | Código | Banco | Descrição | Tipo | Und | Quant. | Valor Unit | Total
0847 | Composição | 230202 | AGETOP CIVIL | DOBRADICA 3" X 3 1/2" CROMADA | 23 | Un | 1 | 12.82 | 12.82 | 15.43 | 15.43
0848 | Insumo | 0008 | AGETOP CIVIL | AJUDANTE | Mão de Obra | h | 0.25 | 12.5 | 3.12 | 15.06
0849 | Insumo | 1266 | AGETOP CIVIL | DOBRADIÇA CROMADA 3 1/2 x 3" | Material | un | 1 | 5.0802 | 5.08 | 6.1
0850 | Insumo | 0010 | AGETOP CIVIL | CARPINTEIRO | Mão de Obra | h | 0.25 | 18.51 | 4.62 | 22.3
0851 | 7.3.0.0.2. | Código | Banco | Descrição | Tipo | Und | Quant. | Valor Unit | Total
0852 | Composição | 230101 | AGETOP CIVIL | FECHADURA TIPO ALAVANCA REF.: LAFONTE 6236 E/8766- E17 IMAB OU EQUIV. | 23 | Un | 1 | 142.94 | 142.94 | 172.2 | 172.2
0853 | Insumo | 0010 | AGETOP CIVIL | CARPINTEIRO | Mão de Obra | h | 1 | 18.51 | 18.51 | 22.3
0854 | Insumo | 1377 | AGETOP CIVIL | FECHADURA TIPO ALAVANCA 6236 E LAFONTE /8766 E-17 IMAB OU EQUIVALENTE | Material | un | 1 | 124.43 | 124.43 | 149.9
0855 | 7.4.0.0.1. | Código | Banco | Descrição | Tipo | Und | Quant. | Valor Unit | Total
0856 | Composição | 260901 | AGETOP CIVIL | PINTURA VERNIZ EM MADEIRA 2 DEMAOS | 26 | m² | 1 | 16.69 | 16.69 | 20.09 | 20.09
0857 | Insumo | 0008 | AGETOP CIVIL | AJUDANTE | Mão de Obra | h | 0.0822 | 12.5 | 1.02 | 15.06
0858 | Insumo | 1970 | AGETOP CIVIL | DILUENTE AGUARRÁS | Material | l | 0.033 | 16.9 | 0.55 | 20.37
0859 | Insumo | 0018 | AGETOP CIVIL | PINTOR | Mão de Obra | h | 0.2437 | 18.51 | 4.51 | 22.3
0860 | Insumo | 1674 | AGETOP CIVIL | LIXA PARA PAREDE Nº 100 | Material | un | 0.4 | 0.94 | 0.37 | 1.14
0861 | Insumo | 2050 | AGETOP CIVIL | TINTA A BASE VERNIZ POLIURETANO | Material | l | 0.22 | 46.5529 | 10.24 | 55.98
0862 | 7.5.0.0.1. | Código | Banco | Descrição | Tipo | Und | Quant. | Valor Unit | Total
0863 | Composição | 271608 | AGETOP CIVIL | BANCADA DE GRANITO C/ ESPELHO | 27 | m² | 1 | 432.75 | 432.75 | 521.33 | 521.33
0864 | Insumo | 0004 | AGETOP CIVIL | PEDREIRO | Mão de Obra | h | 1.5372 | 18.51 | 28.45 | 22.3
0865 | Insumo | 1215 | AGETOP CIVIL | CIMENTO PORTLAND CPII-32 | Material | Kg | 4.54 | 0.52 | 2.36 | 0.63
0866 | Insumo | 0005 | AGETOP CIVIL | SERVENTE | Mão de Obra | h | 1.2844 | 11.07 | 14.21 | 13.34
0867 | Insumo | 0104 | AGETOP CIVIL | AREIA MÉDIA | Material | m³ | 0.0104 | 154.26 | 1.6 | 185.84
0868 | Insumo | 1421 | AGETOP CIVIL | GRANITO POLIDO PARA BANCADA 2 CM | Material | m² | 1.2 | 321.7767 | 386.13 | 387.62
0869 | 8.1.1.0.1. | Código | Banco | Descrição | Tipo | Und | Quant. | Valor Unit | Total
0870 | Composição | 051036 | AGETOP CIVIL | CONCRETO USINADO BOMBEÁVEL FCK=25 MPA (O.C.) | 5 | m³ | 1 | 463 | 463 | 557.76 | 557.76
0871 | Insumo | 2666 | AGETOP CIVIL | CONCRETO USINADO BOMBEÁVEL FCK=25 MPA | Material | m³ | 1.02 | 453.9298 | 463 | 546.83
0872 | 8.1.1.0.2. | Código | Banco | Descrição | Tipo | Und | Quant. | Valor Unit | Total
0873 | Composição | 052005 | AGETOP CIVIL | ACO CA-50A - 10,0 MM (3/8") - (OBRAS CIVIS) | 5 | Kg | 1 | 9.84 | 9.84 | 11.85 | 11.85
0874 | Insumo | 0008 | AGETOP CIVIL | AJUDANTE | Mão de Obra | h | 0.08 | 12.5 | 1 | 15.06
0875 | Insumo | 0006 | AGETOP CIVIL | ARMADOR | Mão de Obra | h | 0.08 | 18.51 | 1.48 | 22.3
0876 | Insumo | 0102 | AGETOP CIVIL | ARAME RECOZIDO 18 BWG | Material | Kg | 0.02 | 20.12 | 0.4 | 24.25
0877 | Insumo | 2439 | AGETOP CIVIL | AÇO CA-50 10,0 MM (3/8") | Material | Kg | 1.1 | 6.33 | 6.96 | 7.63
0878 | 8.1.1.0.3. | Código | Banco | Descrição | Tipo | Und | Quant. | Valor Unit | Total
0879 | Composição | 052014 | AGETOP CIVIL | ACO CA-60 - 5,0 MM - (OBRAS CIVIS) | 5 | Kg | 1 | 12.8 | 12.8 | 15.42 | 15.42
0880 | Insumo | 0008 | AGETOP CIVIL | AJUDANTE | Mão de Obra | h | 0.07 | 12.5 | 0.87 | 15.06
0881 | Insumo | 0006 | AGETOP CIVIL | ARMADOR | Mão de Obra | h | 0.07 | 18.51 | 1.29 | 22.3
0882 | Insumo | 2448 | AGETOP CIVIL | AÇO CA-60 B - 5,0 MM | Material | Kg | 1.1 | 9.3093 | 10.24 | 11.21
0883 | Insumo | 0102 | AGETOP CIVIL | ARAME RECOZIDO 18 BWG | Material | Kg | 0.02 | 20.12 | 0.4 | 24.25
0884 | 8.1.1.0.4. | Código | Banco | Descrição | Tipo | Und | Quant. | Valor Unit | Total
0885 | Composição | 050901 | AGETOP CIVIL | ESCAVACAO MANUAL DE VALAS (SAPATAS/BLOCOS) | 5 | m³ | 1 | 35.97 | 35.97 | 43.34 | 43.34
0886 | Insumo | 0005 | AGETOP CIVIL | SERVENTE | Mão de Obra | h | 3.2491 | 11.0731 | 35.97 | 13.34
0887 | 8.1.1.0.5. | Código | Banco | Descrição | Tipo | Und | Quant. | Valor Unit | Total
0888 | Composição | 050902 | AGETOP CIVIL | APILOAMENTO (BLOCOS/SAPATAS) | 5 | m² | 1 | 4.43 | 4.43 | 5.33 | 5.33
0889 | Insumo | 0005 | AGETOP CIVIL | SERVENTE | Mão de Obra | h | 0.4 | 11.0921 | 4.43 | 13.34
0890 | 8.1.1.0.6. | Código | Banco | Descrição | Tipo | Und | Quant. | Valor Unit | Total
0891 | Composição | 060470 | AGETOP CIVIL | LASTRO DE BRITA - (OBRAS CIVIS) | 6 | m³ | 1 | 168.13 | 168.13 | 202.56 | 202.56
0892 | Insumo | 0005 | AGETOP CIVIL | SERVENTE | Mão de Obra | h | 2 | 11.07 | 22.14 | 13.34
0893 | Insumo | 2387 | AGETOP CIVIL | BRITA Nº 0 | Material | m³ | 0.6 | 125.07 | 75.04 | 150.67
0894 | Insumo | 2386 | AGETOP CIVIL | BRITA Nº 1 | Material | m³ | 0.6 | 118.26 | 70.95 | 142.47
0895 | 8.1.1.0.7. | Código | Banco | Descrição | Tipo | Und | Quant. | Valor Unit | Total
0896 | Composição | 051060 | AGETOP CIVIL | LANÇAMENTO/APLICAÇÃO/ADENSAMENTO DE CONCRETO USINADO BOMBEADO EM FUNDAÇÃO | 5 | m³ | 1 | 33.44 | 33.44 | 40.29 | 40.29
0897 | Insumo | 0025 | AGETOP CIVIL | OFICIAL "B" | Mão de Obra | h | 0.6446 | 18.51 | 11.93 | 22.3
0898 | Insumo | 0005 | AGETOP CIVIL | SERVENTE | Mão de Obra | h | 1.9348 | 11.075 | 21.42 | 13.34
0899 | Insumo | 2149 | AGETOP CIVIL | VIBRADOR 2 HP COM MANGOTE 32MM E MANGUEIRA DE 5M ( MANUTENÇÃO E DEPRECIAÇÃO DO EQUIPAMENTO) - PREÇO DO EQUIPAMENTO NOVO DIVIDIDO POR 1.000 | Material | un | 0.0468 | 2.07 | 0.09 | 2.5
0900 | 8.1.2.0.1. | Código | Banco | Descrição | Tipo | Und | Quant. | Valor Unit | Total
0901 | Composição | 050302 | AGETOP CIVIL | ESTACA A TRADO DIAM.30 CM SEM FERRO | 5 | M | 1 | 57.83 | 57.83 | 69.62 | 69.62
0902 | Insumo | 0032 | AGETOP CIVIL | OPERADOR DE BETONEIRA | Mão de Obra | h | 0.1296 | 13.28 | 1.72 | 16
0903 | Insumo | 0004 | AGETOP CIVIL | PEDREIRO | Mão de Obra | h | 0.2828 | 18.51 | 5.23 | 22.3
0904 | Insumo | 0005 | AGETOP CIVIL | SERVENTE | Mão de Obra | h | 2.1814 | 11.07 | 24.14 | 13.34
0905 | Insumo | 2804 | AGETOP CIVIL | AREIA GROSSA | Material | m³ | 0.0634 | 146.86 | 9.31 | 176.93
0906 | Insumo | 2386 | AGETOP CIVIL | BRITA Nº 1 | Material | m³ | 0.0296 | 118.26 | 3.5 | 142.47
0907 | Insumo | 2497 | AGETOP CIVIL | BRITA Nº 2 | Material | m³ | 0.0296 | 117.49 | 3.47 | 141.54
0908 | Insumo | 1215 | AGETOP CIVIL | CIMENTO PORTLAND CPII-32 | Material | Kg | 19.9374 | 0.52473 | 10.46 | 0.63
0909 | 8.1.2.0.2. | Código | Banco | Descrição | Tipo | Und | Quant. | Valor Unit | Total
0910 | Composição | 052005 | AGETOP CIVIL | ACO CA-50A - 10,0 MM (3/8") - (OBRAS CIVIS) | 5 | Kg | 1 | 9.84 | 9.84 | 11.85 | 11.85
0911 | Insumo | 0008 | AGETOP CIVIL | AJUDANTE | Mão de Obra | h | 0.08 | 12.5 | 1 | 15.06
0912 | Insumo | 0006 | AGETOP CIVIL | ARMADOR | Mão de Obra | h | 0.08 | 18.51 | 1.48 | 22.3
0913 | Insumo | 0102 | AGETOP CIVIL | ARAME RECOZIDO 18 BWG | Material | Kg | 0.02 | 20.12 | 0.4 | 24.25
0914 | Insumo | 2439 | AGETOP CIVIL | AÇO CA-50 10,0 MM (3/8") | Material | Kg | 1.1 | 6.33 | 6.96 | 7.63
0915 | 8.1.2.0.3. | Código | Banco | Descrição | Tipo | Und | Quant. | Valor Unit | Total
0916 | Composição | 052014 | AGETOP CIVIL | ACO CA-60 - 5,0 MM - (OBRAS CIVIS) | 5 | Kg | 1 | 12.8 | 12.8 | 15.42 | 15.42
0917 | Insumo | 0008 | AGETOP CIVIL | AJUDANTE | Mão de Obra | h | 0.07 | 12.5 | 0.87 | 15.06
0918 | Insumo | 0006 | AGETOP CIVIL | ARMADOR | Mão de Obra | h | 0.07 | 18.51 | 1.29 | 22.3
0919 | Insumo | 2448 | AGETOP CIVIL | AÇO CA-60 B - 5,0 MM | Material | Kg | 1.1 | 9.3093 | 10.24 | 11.21
0920 | Insumo | 0102 | AGETOP CIVIL | ARAME RECOZIDO 18 BWG | Material | Kg | 0.02 | 20.12 | 0.4 | 24.25
0921 | 8.1.3.0.1. | Código | Banco | Descrição | Tipo | Und | Quant. | Valor Unit | Total
0922 | Composição | 051036 | AGETOP CIVIL | CONCRETO USINADO BOMBEÁVEL FCK=25 MPA (O.C.) | 5 | m³ | 1 | 463 | 463 | 557.76 | 557.76
0923 | Insumo | 2666 | AGETOP CIVIL | CONCRETO USINADO BOMBEÁVEL FCK=25 MPA | Material | m³ | 1.02 | 453.9298 | 463 | 546.83
0924 | 8.1.3.0.2. | Código | Banco | Descrição | Tipo | Und | Quant. | Valor Unit | Total
0925 | Composição | 052014 | AGETOP CIVIL | ACO CA-60 - 5,0 MM - (OBRAS CIVIS) | 5 | Kg | 1 | 12.8 | 12.8 | 15.42 | 15.42
0926 | Insumo | 0008 | AGETOP CIVIL | AJUDANTE | Mão de Obra | h | 0.07 | 12.5 | 0.87 | 15.06
0927 | Insumo | 0006 | AGETOP CIVIL | ARMADOR | Mão de Obra | h | 0.07 | 18.51 | 1.29 | 22.3
0928 | Insumo | 2448 | AGETOP CIVIL | AÇO CA-60 B - 5,0 MM | Material | Kg | 1.1 | 9.3093 | 10.24 | 11.21
0929 | Insumo | 0102 | AGETOP CIVIL | ARAME RECOZIDO 18 BWG | Material | Kg | 0.02 | 20.12 | 0.4 | 24.25
0930 | 8.1.3.0.3. | Código | Banco | Descrição | Tipo | Und | Quant. | Valor Unit | Total
0931 | Composição | 052005 | AGETOP CIVIL | ACO CA-50A - 10,0 MM (3/8") - (OBRAS CIVIS) | 5 | Kg | 1 | 9.84 | 9.84 | 11.85 | 11.85
0932 | Insumo | 0008 | AGETOP CIVIL | AJUDANTE | Mão de Obra | h | 0.08 | 12.5 | 1 | 15.06
0933 | Insumo | 0006 | AGETOP CIVIL | ARMADOR | Mão de Obra | h | 0.08 | 18.51 | 1.48 | 22.3
0934 | Insumo | 0102 | AGETOP CIVIL | ARAME RECOZIDO 18 BWG | Material | Kg | 0.02 | 20.12 | 0.4 | 24.25
0935 | Insumo | 2439 | AGETOP CIVIL | AÇO CA-50 10,0 MM (3/8") | Material | Kg | 1.1 | 6.33 | 6.96 | 7.63
0936 | 8.1.3.0.4. | Código | Banco | Descrição | Tipo | Und | Quant. | Valor Unit | Total
0937 | Composição | 050901 | AGETOP CIVIL | ESCAVACAO MANUAL DE VALAS (SAPATAS/BLOCOS) | 5 | m³ | 1 | 35.97 | 35.97 | 43.34 | 43.34
0938 | Insumo | 0005 | AGETOP CIVIL | SERVENTE | Mão de Obra | h | 3.2491 | 11.0731 | 35.97 | 13.34
0939 | 8.1.3.0.5. | Código | Banco | Descrição | Tipo | Und | Quant. | Valor Unit | Total
0940 | Composição | 050902 | AGETOP CIVIL | APILOAMENTO (BLOCOS/SAPATAS) | 5 | m² | 1 | 4.43 | 4.43 | 5.33 | 5.33
0941 | Insumo | 0005 | AGETOP CIVIL | SERVENTE | Mão de Obra | h | 0.4 | 11.0921 | 4.43 | 13.34
0942 | 8.1.3.0.6. | Código | Banco | Descrição | Tipo | Und | Quant. | Valor Unit | Total
0943 | Composição | 060470 | AGETOP CIVIL | LASTRO DE BRITA - (OBRAS CIVIS) | 6 | m³ | 1 | 168.13 | 168.13 | 202.56 | 202.56
0944 | Insumo | 0005 | AGETOP CIVIL | SERVENTE | Mão de Obra | h | 2 | 11.07 | 22.14 | 13.34
0945 | Insumo | 2387 | AGETOP CIVIL | BRITA Nº 0 | Material | m³ | 0.6 | 125.07 | 75.04 | 150.67
0946 | Insumo | 2386 | AGETOP CIVIL | BRITA Nº 1 | Material | m³ | 0.6 | 118.26 | 70.95 | 142.47
0947 | 8.1.3.0.7. | Código | Banco | Descrição | Tipo | Und | Quant. | Valor Unit | Total
0948 | Composição | 051060 | AGETOP CIVIL | LANÇAMENTO/APLICAÇÃO/ADENSAMENTO DE CONCRETO USINADO BOMBEADO EM FUNDAÇÃO | 5 | m³ | 1 | 33.44 | 33.44 | 40.29 | 40.29
0949 | Insumo | 0025 | AGETOP CIVIL | OFICIAL "B" | Mão de Obra | h | 0.6446 | 18.51 | 11.93 | 22.3
0950 | Insumo | 0005 | AGETOP CIVIL | SERVENTE | Mão de Obra | h | 1.9348 | 11.075 | 21.42 | 13.34
0951 | Insumo | 2149 | AGETOP CIVIL | VIBRADOR 2 HP COM MANGOTE 32MM E MANGUEIRA DE 5M ( MANUTENÇÃO E DEPRECIAÇÃO DO EQUIPAMENTO) - PREÇO DO EQUIPAMENTO NOVO DIVIDIDO POR 1.000 | Material | un | 0.0468 | 2.07 | 0.09 | 2.5
0952 | 8.1.4.0.1. | Código | Banco | Descrição | Tipo | Und | Quant. | Valor Unit | Total
0953 | Composição | 050302 | AGETOP CIVIL | ESTACA A TRADO DIAM.30 CM SEM FERRO | 5 | M | 1 | 57.83 | 57.83 | 69.62 | 69.62
0954 | Insumo | 0032 | AGETOP CIVIL | OPERADOR DE BETONEIRA | Mão de Obra | h | 0.1296 | 13.28 | 1.72 | 16
0955 | Insumo | 0004 | AGETOP CIVIL | PEDREIRO | Mão de Obra | h | 0.2828 | 18.51 | 5.23 | 22.3
0956 | Insumo | 0005 | AGETOP CIVIL | SERVENTE | Mão de Obra | h | 2.1814 | 11.1161 | 24.24 | 13.34
0957 | Insumo | 2804 | AGETOP CIVIL | AREIA GROSSA | Material | m³ | 0.0634 | 146.86 | 9.31 | 176.93
0958 | Insumo | 2386 | AGETOP CIVIL | BRITA Nº 1 | Material | m³ | 0.0296 | 118.26 | 3.5 | 142.47
0959 | Insumo | 2497 | AGETOP CIVIL | BRITA Nº 2 | Material | m³ | 0.0296 | 117.49 | 3.47 | 141.54
0960 | Insumo | 1215 | AGETOP CIVIL | CIMENTO PORTLAND CPII-32 | Material | Kg | 19.9374 | 0.52 | 10.36 | 0.63
0961 | 8.1.4.0.2. | Código | Banco | Descrição | Tipo | Und | Quant. | Valor Unit | Total
0962 | Composição | 052014 | AGETOP CIVIL | ACO CA-60 - 5,0 MM - (OBRAS CIVIS) | 5 | Kg | 1 | 12.8 | 12.8 | 15.42 | 15.42
0963 | Insumo | 0008 | AGETOP CIVIL | AJUDANTE | Mão de Obra | h | 0.07 | 12.5 | 0.87 | 15.06
0964 | Insumo | 0006 | AGETOP CIVIL | ARMADOR | Mão de Obra | h | 0.07 | 18.51 | 1.29 | 22.3
0965 | Insumo | 2448 | AGETOP CIVIL | AÇO CA-60 B - 5,0 MM | Material | Kg | 1.1 | 9.3093 | 10.24 | 11.21
0966 | Insumo | 0102 | AGETOP CIVIL | ARAME RECOZIDO 18 BWG | Material | Kg | 0.02 | 20.12 | 0.4 | 24.25
0967 | 8.1.4.0.3. | Código | Banco | Descrição | Tipo | Und | Quant. | Valor Unit | Total
0968 | Composição | 052005 | AGETOP CIVIL | ACO CA-50A - 10,0 MM (3/8") - (OBRAS CIVIS) | 5 | Kg | 1 | 9.84 | 9.84 | 11.85 | 11.85
0969 | Insumo | 0008 | AGETOP CIVIL | AJUDANTE | Mão de Obra | h | 0.08 | 12.5 | 1 | 15.06
0970 | Insumo | 0006 | AGETOP CIVIL | ARMADOR | Mão de Obra | h | 0.08 | 18.51 | 1.48 | 22.3
0971 | Insumo | 0102 | AGETOP CIVIL | ARAME RECOZIDO 18 BWG | Material | Kg | 0.02 | 20.12 | 0.4 | 24.25
0972 | Insumo | 2439 | AGETOP CIVIL | AÇO CA-50 10,0 MM (3/8") | Material | Kg | 1.1 | 6.33 | 6.96 | 7.63
0973 | 8.2.1.0.1. | Código | Banco | Descrição | Tipo | Und | Quant. | Valor Unit | Total
0974 | Composição | 040101 | AGETOP CIVIL | ESCAVACAO MANUAL DE VALAS < 1 MTS. (OBRAS CIVIS) | 4 | m³ | 1 | 28.41 | 28.41 | 34.23 | 34.23
0975 | Insumo | 0005 | AGETOP CIVIL | SERVENTE | Mão de Obra | h | 2.566 | 11.074 | 28.41 | 13.34
0976 | 8.2.1.0.2. | Código | Banco | Descrição | Tipo | Und | Quant. | Valor Unit | Total
0977 | Composição | 050902 | AGETOP CIVIL | APILOAMENTO (BLOCOS/SAPATAS) | 5 | m² | 1 | 4.43 | 4.43 | 5.33 | 5.33
0978 | Insumo | 0005 | AGETOP CIVIL | SERVENTE | Mão de Obra | h | 0.4 | 11.0921 | 4.43 | 13.34
0979 | 8.2.1.0.3. | Código | Banco | Descrição | Tipo | Und | Quant. | Valor Unit | Total
0980 | Composição | 060470 | AGETOP CIVIL | LASTRO DE BRITA - (OBRAS CIVIS) | 6 | m³ | 1 | 168.13 | 168.13 | 202.56 | 202.56
0981 | Insumo | 0005 | AGETOP CIVIL | SERVENTE | Mão de Obra | h | 2 | 11.07 | 22.14 | 13.34
0982 | Insumo | 2387 | AGETOP CIVIL | BRITA Nº 0 | Material | m³ | 0.6 | 125.07 | 75.04 | 150.67
0983 | Insumo | 2386 | AGETOP CIVIL | BRITA Nº 1 | Material | m³ | 0.6 | 118.26 | 70.95 | 142.47
0984 | 8.2.1.0.4. | Código | Banco | Descrição | Tipo | Und | Quant. | Valor Unit | Total
0985 | Composição | 060191 | AGETOP CIVIL | FORMA DE TABUA CINTA BALDRAME U=8 VEZES | 6 | m² | 1 | 29.69 | 29.69 | 35.78 | 35.78
0986 | Insumo | 0008 | AGETOP CIVIL | AJUDANTE | Mão de Obra | h | 0.3124 | 12.5 | 3.9 | 15.06
0987 | Insumo | 0010 | AGETOP CIVIL | CARPINTEIRO | Mão de Obra | h | 0.2993 | 18.51 | 5.54 | 22.3
0988 | Insumo | 1858 | AGETOP CIVIL | PONTALETE 3x3" | Material | m | 1.4124 | 7.0771 | 9.99 | 8.52
0989 | Insumo | 1861 | AGETOP CIVIL | PREGO 18x24 | Material | Kg | 0.0876 | 20.66 | 1.8 | 24.9
0990 | Insumo | 2023 | AGETOP CIVIL | TABUA PARA FORMA (30CM) | Material | m | 0.7134 | 11.87 | 8.46 | 14.3
0991 | 8.2.1.0.5. | Código | Banco | Descrição | Tipo | Und | Quant. | Valor Unit | Total
0992 | Composição | 060524 | AGETOP CIVIL | CONCRETO USINADO BOMBEÁVEL FCK=25 MPA (O.C.) | 6 | m³ | 1 | 463 | 463 | 557.76 | 557.76
0993 | Insumo | 2666 | AGETOP CIVIL | CONCRETO USINADO BOMBEÁVEL FCK=25 MPA | Material | m³ | 1.02 | 453.9298 | 463 | 546.83
0994 | 8.2.1.0.6. | Código | Banco | Descrição | Tipo | Und | Quant. | Valor Unit | Total
0995 | Composição | 060800 | AGETOP CIVIL | LANÇAMENTO/APLICAÇÃO/ADENSAMENTO DE CONCRETO USINADO BOMBEADO EM ESTRUTURA - (O.C.) | 6 | m³ | 1 | 43.04 | 43.04 | 51.84 | 51.84
0996 | Insumo | 0025 | AGETOP CIVIL | OFICIAL "B" | Mão de Obra | h | 1.9348 | 18.5151 | 35.82 | 22.3
0997 | Insumo | 0005 | AGETOP CIVIL | SERVENTE | Mão de Obra | h | 0.6446 | 11.07 | 7.13 | 13.34
0998 | Insumo | 2149 | AGETOP CIVIL | VIBRADOR 2 HP COM MANGOTE 32MM E MANGUEIRA DE 5M ( MANUTENÇÃO E DEPRECIAÇÃO DO EQUIPAMENTO) - PREÇO DO EQUIPAMENTO NOVO DIVIDIDO POR 1.000 | Material | un | 0.0468 | 2.07 | 0.09 | 2.5
0999 | 8.2.1.0.7. | Código | Banco | Descrição | Tipo | Und | Quant. | Valor Unit | Total
1000 | Composição | 040902 | AGETOP CIVIL | REATERRO COM APILOAMENTO | 4 | m³ | 1 | 18.82 | 18.82 | 22.67 | 22.67
1001 | Insumo | 0005 | AGETOP CIVIL | SERVENTE | Mão de Obra | h | 1.7 | 11.0758 | 18.82 | 13.34
1002 | 8.2.1.0.8. | Código | Banco | Descrição | Tipo | Und | Quant. | Valor Unit | Total
1003 | Composição | 92759 | SINAPI | ARMAÇÃO DE PILAR OU VIGA DE ESTRUTURA CONVENCIONAL DE CONCRETO ARMADO UTILIZANDO AÇO CA-60 DE 5,0 MM - MONTAGEM. AF_06/2022 | FUES - FUNDAÇÕES E ESTRUTURAS | KG | 1 | 12.04 | 12.04 | 14.52 | 14.52
1004 | Composição Auxiliar | 88238 | SINAPI | AJUDANTE DE ARMADOR COM ENCARGOS COMPLEMENTARES | SEDI - SERVIÇOS DIVERSOS | H | 0.0175 | 16.91 | 0.29 | 20.38
1005 | Composição Auxiliar | 88245 | SINAPI | ARMADOR COM ENCARGOS COMPLEMENTARES | SEDI - SERVIÇOS DIVERSOS | H | 0.1069 | 23.63 | 2.52 | 28.47
1006 | Composição Auxiliar | 92800 | SINAPI | CORTE E DOBRA DE AÇO CA-60, DIÂMETRO DE 5,0 MM. AF_06/2022 | FUES - FUNDAÇÕES E ESTRUTURAS | KG | 1 | 8.4806 | 8.48 | 10.21
1007 | Insumo | 00039017 | SINAPI | ESPACADOR / DISTANCIADOR CIRCULAR COM ENTRADA LATERAL, EM PLASTICO, PARA VERGALHAO *4,2 A 12,5* MM, COBRIMENTO 20 MM | Material | UN | 1.19 | 0.18 | 0.21 | 0.22
1008 | Insumo | 00043132 | SINAPI | ARAME RECOZIDO 16 BWG, D = 1,65 MM (0,016 KG/M) OU 18 BWG, D = 1,25 MM (0,01 KG/M) | Material | KG | 0.025 | 21.99 | 0.54 | 26.5
1009 | 8.2.1.0.9. | Código | Banco | Descrição | Tipo | Und | Quant. | Valor Unit | Total
1010 | Composição | 060303 | AGETOP CIVIL | ACO CA-50-A - 6,3 MM (1/4") - (OBRAS CIVIS) | 6 | Kg | 1 | 10.5 | 10.5 | 12.64 | 12.64
1011 | Insumo | 0008 | AGETOP CIVIL | AJUDANTE | Mão de Obra | h | 0.08 | 12.5 | 1 | 15.06
1012 | Insumo | 0006 | AGETOP CIVIL | ARMADOR | Mão de Obra | h | 0.08 | 18.51 | 1.48 | 22.3
1013 | Insumo | 2437 | AGETOP CIVIL | AÇO CA-50 - 6,3 MM (1/4") | Material | Kg | 1.1 | 6.93 | 7.62 | 8.35
1014 | Insumo | 0102 | AGETOP CIVIL | ARAME RECOZIDO 18 BWG | Material | Kg | 0.02 | 20.12 | 0.4 | 24.25
1015 | 8.2.1.0.10. | Código | Banco | Descrição | Tipo | Und | Quant. | Valor Unit | Total
1016 | Composição | 052004 | AGETOP CIVIL | ACO CA 50-A - 8,0 MM (5/16") - (OBRAS CIVIS) | 5 | Kg | 1 | 10.07 | 10.07 | 12.12 | 12.12
1017 | Insumo | 0008 | AGETOP CIVIL | AJUDANTE | Mão de Obra | h | 0.08 | 12.5 | 1 | 15.06
1018 | Insumo | 0006 | AGETOP CIVIL | ARMADOR | Mão de Obra | h | 0.08 | 18.51 | 1.48 | 22.3
1019 | Insumo | 2438 | AGETOP CIVIL | AÇO CA-50 - 8,0 MM (5/16") | Material | Kg | 1.1 | 6.54 | 7.19 | 7.88
1020 | Insumo | 0102 | AGETOP CIVIL | ARAME RECOZIDO 18 BWG | Material | Kg | 0.02 | 20.12 | 0.4 | 24.25
1021 | 8.3.0.0.1. | Código | Banco | Descrição | Tipo | Und | Quant. | Valor Unit | Total
1022 | Composição | 120902 | AGETOP CIVIL | IMPERMEABILIZACAO VIGAS BALDRAMES E=2,0 CM | 12 | m² | 1 | 29.09 | 29.09 | 35.04 | 35.04
1023 | Insumo | 0004 | AGETOP CIVIL | PEDREIRO | Mão de Obra | h | 0.6724 | 18.51 | 12.44 | 22.3
1024 | Insumo | 1973 | AGETOP CIVIL | ADITIVO IMPERMEABILIZANTE DE PEGA NORMAL PARA ARGAMASSA E CONCRETO REF.: SIKA 1 / VEDACIT (D=1,00) OU EQUIVALENTE | Material | Kg | 0.34 | 6.38 | 2.16 | 7.69
1025 | Insumo | 1215 | AGETOP CIVIL | CIMENTO PORTLAND CPII-32 | Material | Kg | 9.72 | 0.5252 | 5.1 | 0.63
1026 | Insumo | 0005 | AGETOP CIVIL | SERVENTE | Mão de Obra | h | 0.511 | 11.07 | 5.65 | 13.34
1027 | Insumo | 0104 | AGETOP CIVIL | AREIA MÉDIA | Material | m³ | 0.0243 | 154.26 | 3.74 | 185.84
1028 | 8.4.0.0.1. | Código | Banco | Descrição | Tipo | Und | Quant. | Valor Unit | Total
1029 | Composição | 100775 | SINAPI | ESTRUTURA TRELIÇADA DE COBERTURA, TIPO FINK, COM LIGAÇÕES SOLDADAS, INCLUSOS PERFIS METÁLICOS, CHAPAS METÁLICAS, MÃO DE OBRA E TRANSPORTE COM GUINDASTE - FORNECIMENTO E INSTALAÇÃO. AF_01/2020_PSA | FUES - FUNDAÇÕES E ESTRUTURAS | KG | 1 | 13.37 | 13.37 | 16.12 | 16.12
1030 | Composição Auxiliar | 100716 | SINAPI | JATEAMENTO ABRASIVO COM GRANALHA DE AÇO EM PERFIL METÁLICO EM FÁBRICA. AF_01/2020 | PINT - PINTURAS | m² | 0.0789 | 22.4 | 1.76 | 26.99
1031 | Composição Auxiliar | 100719 | SINAPI | PINTURA COM TINTA ALQUÍDICA DE FUNDO (TIPO ZARCÃO) PULVERIZADA SOBRE PERFIL METÁLICO EXECUTADO EM FÁBRICA (POR DEMÃO). AF_01/2020_PE | PINT - PINTURAS | m² | 0.0789 | 8.67 | 0.68 | 10.45
1032 | Composição Auxiliar | 88240 | SINAPI | AJUDANTE DE ESTRUTURA METÁLICA COM ENCARGOS COMPLEMENTARES | SEDI - SERVIÇOS DIVERSOS | H | 0.0008 | 14.57 | 0.01 | 17.56
1033 | Composição Auxiliar | 88278 | SINAPI | MONTADOR DE ESTRUTURA METÁLICA COM ENCARGOS COMPLEMENTARES | SEDI - SERVIÇOS DIVERSOS | H | 0.0237 | 18.77 | 0.44 | 22.62
1034 | Composição Auxiliar | 88317 | SINAPI | SOLDADOR COM ENCARGOS COMPLEMENTARES | SEDI - SERVIÇOS DIVERSOS | H | 0.005 | 24.33 | 0.12 | 29.31
1035 | Composição Auxiliar | 93287 | SINAPI | GUINDASTE HIDRÁULICO AUTOPROPELIDO, COM LANÇA TELESCÓPICA 40 M, CAPACIDADE MÁXIMA 60 T, POTÊNCIA 260 KW - CHP DIURNO. AF_03/2016 | CHOR - CUSTOS HORÁRIOS DE MÁQUINAS E EQUIPAMENTOS | CHP | 0.0007 | 270.88 | 0.18 | 326.33
1036 | Composição Auxiliar | 93288 | SINAPI | GUINDASTE HIDRÁULICO AUTOPROPELIDO, COM LANÇA TELESCÓPICA 40 M, CAPACIDADE MÁXIMA 60 T, POTÊNCIA 260 KW - CHI DIURNO. AF_03/2016 | CHOR - CUSTOS HORÁRIOS DE MÁQUINAS E EQUIPAMENTOS | CHI | 0.0005 | 136.14 | 0.06 | 164.01
1037 | Insumo | 00001332 | SINAPI | CHAPA DE ACO GROSSA, ASTM A36, E = 3/8 " (9,53 MM) 74,69 KG/M2 | Material | KG | 0.0018177 | 7.53 | 0.01 | 9.08
1038 | Insumo | 00001333 | SINAPI | CHAPA DE ACO GROSSA, ASTM A36, E = 1/2 " (12,70 MM) 99,59 KG/M2 | Material | KG | 0.0064239 | 7.42 | 0.04 | 8.94
1039 | Insumo | 00004777 | SINAPI | CANTONEIRA ACO ABAS IGUAIS (QUALQUER BITOLA), ESPESSURA ENTRE 1/8" E 1/4" | Material | KG | 0.51673 | 8.65 | 4.46 | 10.43
1040 | Insumo | 00010966 | SINAPI | PERFIL "U" DE ACO LAMINADO, "U" 152 X 15,6 | Material | KG | 0.56603 | 9.8564 | 5.57 | 11.86
1041 | Insumo | 00010997 | SINAPI | ELETRODO REVESTIDO AWS - E7018, DIAMETRO IGUAL A 4,00 MM | Material | KG | 0.0018 | 23.24 | 0.04 | 28
1042 | 8.5.0.0.1. | Código | Banco | Descrição | Tipo | Und | Quant. | Valor Unit | Total
1043 | Composição | 160100 | AGETOP CIVIL | COBERTURA COM TELHA AMERICANA RESINADA COR VERMELHA | 16 | m² | 1 | 35.49 | 35.49 | 42.77 | 42.77
1044 | Insumo | 0004 | AGETOP CIVIL | PEDREIRO | Mão de Obra | h | 0.0808 | 18.51 | 1.49 | 22.3
1045 | Insumo | 0005 | AGETOP CIVIL | SERVENTE | Mão de Obra | h | 0.166 | 11.07 | 1.83 | 13.34
1046 | Insumo | 2874 | AGETOP CIVIL | TELHA AMERICANA RESINADA COR VERMELHA | Material | un | 12 | 2.6808 | 32.17 | 3.23
1047 | 8.5.0.0.2. | Código | Banco | Descrição | Tipo | Und | Quant. | Valor Unit | Total
1048 | Composição | 160601 | AGETOP CIVIL | CALHA DE CHAPA GALVANIZADA | 16 | m | 1 | 51.76 | 51.76 | 62.37 | 62.37
1049 | Insumo | 0020 | AGETOP CIVIL | CALHEIRO | Mão de Obra | h | 1.7 | 16.6942 | 28.38 | 20.12
1050 | Insumo | 1234 | AGETOP CIVIL | CHAPA GALVANIZADA 60 CM (Nº 26) | Material | m | 1 | 23.38 | 23.38 | 28.17
1051 | 8.6.0.0.1. | Código | Banco | Descrição | Tipo | Und | Quant. | Valor Unit | Total
1052 | Composição | 261609 | AGETOP CIVIL | PINTURA ESMALTE ALQUIDICO ESTRUTURA METALICA 2 DEMAOS | 26 | m² | 1 | 11.02 | 11.02 | 13.26 | 13.26
1053 | Insumo | 0008 | AGETOP CIVIL | AJUDANTE | Mão de Obra | h | 0.07 | 12.5 | 0.87 | 15.06
1054 | Insumo | 0018 | AGETOP CIVIL | PINTOR | Mão de Obra | h | 0.13 | 18.51 | 2.4 | 22.3
1055 | Insumo | 2788 | AGETOP CIVIL | COMPRESSOR DE 1,5HP-70L-140LB COM PISTOLA DE RESERVATÓRIO SUPERIOR E MANGUEIRA (MANUTENÇÃO E DEPRECIAÇÃO DO EQUIPAMENTO) - PREÇO DO EQUIPAMENTO NOVO DIVIDIDO POR 1.000 | Material | un | 0.0053 | 2.26 | 0.01 | 2.73
1056 | Insumo | 2073 | AGETOP CIVIL | DILUENTE NR 938 SUMARE/ DILUENTE NR410 RENNER OU EQUIVALENTE | Material | l | 0.03 | 21.18 | 0.63 | 25.52
1057 | Insumo | 1672 | AGETOP CIVIL | LIXA PARA FERRO Nº 100 | Material | un | 0.25 | 2.24 | 0.56 | 2.71
1058 | Insumo | 2072 | AGETOP CIVIL | TINTA ADMIRAL ESMALTE SUMARE / REKOMAR FBR RENNER - (AMARELO/AZUL/VERDE) OU EQUIVALENTE | Material | l | 0.16 | 40.9581 | 6.55 | 49.27
1059 | 9.1.0.0.1. | Código | Banco | Descrição | Tipo | Und | Quant. | Valor Unit | Total
1060 | Composição | 041004 | AGETOP CIVIL | ESCAVACAO MECANICA | 4 | m³ | 1 | 1.46 | 1.46 | 1.76 | 1.76
1061 | Insumo | 2453 | AGETOP CIVIL | ESCAVACAO MECANICA (O. RODOV.) | Material | m³ | 1 | 1.46 | 1.46 | 1.76
1062 | 9.1.0.0.2. | Código | Banco | Descrição | Tipo | Und | Quant. | Valor Unit | Total
1063 | Composição | 041005 | AGETOP CIVIL | CARGA MECANIZADA | 4 | m³ | 1 | 1.07 | 1.07 | 1.29 | 1.29
1064 | Insumo | 2451 | AGETOP CIVIL | CARGA MECANIZADA (O. RODOV.) | Material | m³ | 1 | 1.07 | 1.07 | 1.29
1065 | 9.1.0.0.3. | Código | Banco | Descrição | Tipo | Und | Quant. | Valor Unit | Total
1066 | Composição | 041012 | AGETOP CIVIL | INDENIZAÇÃO DE JAZIDA | 4 | m³ | 1 | 4.15 | 4.15 | 5 | 5
1067 | Insumo | 2878 | AGETOP CIVIL | INDENIZAÇÃO DE JAZIDA | Material | m³ | 1 | 4.15 | 4.15 | 5
1068 | 9.1.0.0.4. | Código | Banco | Descrição | Tipo | Und | Quant. | Valor Unit | Total
1069 | Composição | 041006 | AGETOP CIVIL | TRANSPORTE DE MATERIAL ESCAVADO M3.KM | 4 | m3km | 1 | 2.03 | 2.03 | 2.45 | 2.45
1070 | Insumo | 2409 | AGETOP CIVIL | TRANSPORTE DE MATERIAL ESCAVADO EM CAMINHÃO BASCULANTE (M3XKM) (O. RODOV.) | Material | m3km | 1 | 2.03 | 2.03 | 2.45
1071 | 9.1.0.0.5. | Código | Banco | Descrição | Tipo | Und | Quant. | Valor Unit | Total
1072 | Composição | 041008 | AGETOP CIVIL | COMPACTAÇÃO MECÂNICA COM CONTROLE DA UMIDADE (95% PN) | 4 | m³ | 1 | 3.61 | 3.61 | 4.35 | 4.35
1073 | Insumo | 2407 | AGETOP CIVIL | COMPACTACAO MECANICA COM CONTROLE DA UMIDADE (95% PN) - (O.RODOV.) | Material | m³ | 1 | 3.61 | 3.61 | 4.35
1074 | 9.4.0.0.1. | Código | Banco | Descrição | Tipo | Und | Quant. | Valor Unit | Total
1075 | Composição | 200150 | AGETOP CIVIL | CHAPISCO ROLADO - (1COLA:10CI:30 ARML) | 20 | m² | 1 | 4.13 | 4.13 | 4.96 | 4.96
1076 | Insumo | 0018 | AGETOP CIVIL | PINTOR | Mão de Obra | h | 0.0554 | 18.51 | 1.02 | 22.3
1077 | Insumo | 0104 | AGETOP CIVIL | AREIA MÉDIA | Material | m³ | 0.003 | 154.26 | 0.46 | 185.84
1078 | Insumo | 1215 | AGETOP CIVIL | CIMENTO PORTLAND CPII-32 | Material | Kg | 1.2167 | 0.5408 | 0.65 | 0.63
1079 | Insumo | 2360 | AGETOP CIVIL | COLA BRANCA (1L = 1,2 KG) | Material | Kg | 0.086 | 23.35 | 2 | 28.14
1080 | 9.4.0.0.2. | Código | Banco | Descrição | Tipo | Und | Quant. | Valor Unit | Total
1081 | Composição | 200403 | AGETOP CIVIL | REBOCO (1 CALH:4 ARFC+100kgCI/M3) | 20 | m² | 1 | 14.94 | 14.94 | 17.97 | 17.97
1082 | Insumo | 0004 | AGETOP CIVIL | PEDREIRO | Mão de Obra | h | 0.4389 | 18.51 | 8.12 | 22.3
1083 | Insumo | 1221 | AGETOP CIVIL | CAL HIDRATADA | Material | Kg | 0.9555 | 0.8 | 0.76 | 0.97
1084 | Insumo | 1215 | AGETOP CIVIL | CIMENTO PORTLAND CPII-32 | Material | Kg | 0.525 | 0.52 | 0.27 | 0.63
1085 | Insumo | 0005 | AGETOP CIVIL | SERVENTE | Mão de Obra | h | 0.4 | 11.1364 | 4.45 | 13.34
1086 | Insumo | 2502 | AGETOP CIVIL | AREIA FINA | Material | m³ | 0.0083 | 161.61 | 1.34 | 194.69
1087 | 9.5.0.0.1. | Código | Banco | Descrição | Tipo | Und | Quant. | Valor Unit | Total
1088 | Composição | 220107 | AGETOP CIVIL | LASTRO DE BRITA PARA PISO - (OBRAS CIVIS) | 22 | m³ | 1 | 166.91 | 166.91 | 201.09 | 201.09
1089 | Insumo | 0005 | AGETOP CIVIL | SERVENTE | Mão de Obra | h | 1.89 | 11.07 | 20.92 | 13.34
1090 | Insumo | 2387 | AGETOP CIVIL | BRITA Nº 0 | Material | m³ | 0.6 | 125.07 | 75.04 | 150.67
1091 | Insumo | 2386 | AGETOP CIVIL | BRITA Nº 1 | Material | m³ | 0.6 | 118.26 | 70.95 | 142.47
1092 | 9.5.0.0.2. | Código | Banco | Descrição | Tipo | Und | Quant. | Valor Unit | Total
1093 | Composição | 220059 | AGETOP CIVIL | PISO LAMINADO COM CONCRETO USINADO 20MPA E=5CM | 22 | m² | 1 | 32.7 | 32.7 | 39.37 | 39.37
1094 | Insumo | 0004 | AGETOP CIVIL | PEDREIRO | Mão de Obra | h | 0.277 | 18.51 | 5.12 | 22.3
1095 | Insumo | 0005 | AGETOP CIVIL | SERVENTE | Mão de Obra | h | 0.2863 | 11.07 | 3.16 | 13.34
1096 | Insumo | 1247 | AGETOP CIVIL | CONCRETO USINADO CONVENCIONAL FCK=20 MPA | Material | m³ | 0.051 | 409.23 | 20.87 | 493
1097 | Insumo | 2750 | AGETOP CIVIL | CORTE MECÂNICO EM PISOS (ESPES. = 3MM E H=10 A 25 MM) - (COMP. AUXILIAR)** | Material | m | 0.8571 | 0.24 | 0.2 | 0.29
1098 | Insumo | 2870 | AGETOP CIVIL | POLIMENTO DE PISO EM CONCRETO COM ALISADORA DE PISO COM HÉLICE (TIPO "BAMBOLÊ") - COMP. AUXILIAR** | Material | m² | 1 | 1.8747 | 1.87 | 2.03
1099 | Insumo | 2475 | AGETOP CIVIL | SELANTE ELASTICO REF.: SIKAFLEX-1A PLUS, VEDAFLEX OU EQUIVALENTE | Material | cm3 | 16.5 | 0.09 | 1.48 | 0.12
1100 | 10.1.1.0.1. | Código | Banco | Descrição | Tipo | Und | Quant. | Valor Unit | Total
1101 | Composição | 041004 | AGETOP CIVIL | ESCAVACAO MECANICA | 4 | m³ | 1 | 1.46 | 1.46 | 1.76 | 1.76
1102 | Insumo | 2453 | AGETOP CIVIL | ESCAVACAO MECANICA (O. RODOV.) | Material | m³ | 1 | 1.46 | 1.46 | 1.76
1103 | 10.1.1.0.2. | Código | Banco | Descrição | Tipo | Und | Quant. | Valor Unit | Total
1104 | Composição | 041010 | AGETOP CIVIL | TRANSPORTE COM LÂMINA ATE 100 M - (OBRAS CIVIS) | 4 | m³ | 1 | 1.07 | 1.07 | 1.29 | 1.29
1105 | Insumo | 2458 | AGETOP CIVIL | TRANSPORTE C/ LAMINA ATE 100 M (O. RODOV.) | Material | m³ | 1 | 1.07 | 1.07 | 1.29
1106 | 10.1.1.0.3. | Código | Banco | Descrição | Tipo | Und | Quant. | Valor Unit | Total
1107 | Composição | 041008 | AGETOP CIVIL | COMPACTAÇÃO MECÂNICA COM CONTROLE DA UMIDADE (95% PN) | 4 | m³ | 1 | 3.61 | 3.61 | 4.35 | 4.35
1108 | Insumo | 2407 | AGETOP CIVIL | COMPACTACAO MECANICA COM CONTROLE DA UMIDADE (95% PN) - (O.RODOV.) | Material | m³ | 1 | 3.61 | 3.61 | 4.35
1109 | 10.1.1.0.4. | Código | Banco | Descrição | Tipo | Und | Quant. | Valor Unit | Total
1110 | Composição | 041005 | AGETOP CIVIL | CARGA MECANIZADA | 4 | m³ | 1 | 1.07 | 1.07 | 1.29 | 1.29
1111 | Insumo | 2451 | AGETOP CIVIL | CARGA MECANIZADA (O. RODOV.) | Material | m³ | 1 | 1.07 | 1.07 | 1.29
1112 | 10.1.1.0.5. | Código | Banco | Descrição | Tipo | Und | Quant. | Valor Unit | Total
1113 | Composição | 041006 | AGETOP CIVIL | TRANSPORTE DE MATERIAL ESCAVADO M3.KM | 4 | m3km | 1 | 2.03 | 2.03 | 2.45 | 2.45
1114 | Insumo | 2409 | AGETOP CIVIL | TRANSPORTE DE MATERIAL ESCAVADO EM CAMINHÃO BASCULANTE (M3XKM) (O. RODOV.) | Material | m3km | 1 | 2.03 | 2.03 | 2.45
1115 | 10.1.2.0.1. | Código | Banco | Descrição | Tipo | Und | Quant. | Valor Unit | Total
1116 | Composição | 041004 | AGETOP CIVIL | ESCAVACAO MECANICA | 4 | m³ | 1 | 1.46 | 1.46 | 1.76 | 1.76
1117 | Insumo | 2453 | AGETOP CIVIL | ESCAVACAO MECANICA (O. RODOV.) | Material | m³ | 1 | 1.46 | 1.46 | 1.76
1118 | 10.1.2.0.2. | Código | Banco | Descrição | Tipo | Und | Quant. | Valor Unit | Total
1119 | Composição | 041005 | AGETOP CIVIL | CARGA MECANIZADA | 4 | m³ | 1 | 1.07 | 1.07 | 1.29 | 1.29
1120 | Insumo | 2451 | AGETOP CIVIL | CARGA MECANIZADA (O. RODOV.) | Material | m³ | 1 | 1.07 | 1.07 | 1.29
1121 | 10.1.2.0.3. | Código | Banco | Descrição | Tipo | Und | Quant. | Valor Unit | Total
1122 | Composição | 041006 | AGETOP CIVIL | TRANSPORTE DE MATERIAL ESCAVADO M3.KM | 4 | m3km | 1 | 2.03 | 2.03 | 2.45 | 2.45
1123 | Insumo | 2409 | AGETOP CIVIL | TRANSPORTE DE MATERIAL ESCAVADO EM CAMINHÃO BASCULANTE (M3XKM) (O. RODOV.) | Material | m3km | 1 | 2.03 | 2.03 | 2.45
1124 | 11.1.0.0.1. | Código | Banco | Descrição | Tipo | Und | Quant. | Valor Unit | Total
1125 | Composição | 041140 | AGETOP CIVIL | REGULARIZAÇÃO DO TERRENO SEM APILOAMENTO COM TRANSPORTE MANUAL DA TERRA ESCAVADA | 4 | m² | 1 | 2.25 | 2.25 | 2.71 | 2.71
1126 | Insumo | 0004 | AGETOP CIVIL | PEDREIRO | Mão de Obra | h | 0.0674 | 18.51 | 1.24 | 22.3
1127 | Insumo | 0005 | AGETOP CIVIL | SERVENTE | Mão de Obra | h | 0.0913 | 11.07 | 1.01 | 13.34
1128 | 11.1.0.0.2. | Código | Banco | Descrição | Tipo | Und | Quant. | Valor Unit | Total
1129 | Composição | 97083 | SINAPI | COMPACTAÇÃO MECÂNICA DE SOLO PARA EXECUÇÃO DE RADIER, PISO DE CONCRETO OU LAJE SOBRE SOLO, COM COMPACTADOR DE SOLOS A PERCUSSÃO. AF_09/2021 | FUES - FUNDAÇÕES E ESTRUTURAS | m² | 1 | 2.65 | 2.65 | 3.2 | 3.2
1130 | Composição Auxiliar | 88309 | SINAPI | PEDREIRO COM ENCARGOS COMPLEMENTARES | SEDI - SERVIÇOS DIVERSOS | H | 0.045 | 23.82 | 1.07 | 28.7
1131 | Composição Auxiliar | 88316 | SINAPI | SERVENTE COM ENCARGOS COMPLEMENTARES | SEDI - SERVIÇOS DIVERSOS | H | 0.089 | 16.12 | 1.43 | 19.42
1132 | Composição Auxiliar | 95264 | SINAPI | COMPACTADOR DE SOLOS DE PERCUSÃO (SOQUETE) COM MOTOR A GASOLINA, POTÊNCIA 3 CV - CHP DIURNO. AF_09/2016 | CHOR - CUSTOS HORÁRIOS DE MÁQUINAS E EQUIPAMENTOS | CHP | 0.025 | 5.37 | 0.13 | 6.48
1133 | Composição Auxiliar | 95265 | SINAPI | COMPACTADOR DE SOLOS DE PERCUSÃO (SOQUETE) COM MOTOR A GASOLINA, POTÊNCIA 3 CV - CHI DIURNO. AF_09/2016 | CHOR - CUSTOS HORÁRIOS DE MÁQUINAS E EQUIPAMENTOS | CHI | 0.042 | 0.69 | 0.02 | 0.84
1134 | 11.2.0.0.1. | Código | Banco | Descrição | Tipo | Und | Quant. | Valor Unit | Total
1135 | Composição | 220107 | AGETOP CIVIL | LASTRO DE BRITA PARA PISO - (OBRAS CIVIS) | 22 | m³ | 1 | 166.91 | 166.91 | 201.09 | 201.09
1136 | Insumo | 0005 | AGETOP CIVIL | SERVENTE | Mão de Obra | h | 1.89 | 11.07 | 20.92 | 13.34
1137 | Insumo | 2387 | AGETOP CIVIL | BRITA Nº 0 | Material | m³ | 0.6 | 125.07 | 75.04 | 150.67
1138 | Insumo | 2386 | AGETOP CIVIL | BRITA Nº 1 | Material | m³ | 0.6 | 118.26 | 70.95 | 142.47
1139 | 11.2.0.0.2. | Código | Banco | Descrição | Tipo | Und | Quant. | Valor Unit | Total
1140 | Composição | 220059 | AGETOP CIVIL | PISO LAMINADO COM CONCRETO USINADO 20MPA E=5CM | 22 | m² | 1 | 32.7 | 32.7 | 39.37 | 39.37
1141 | Insumo | 0004 | AGETOP CIVIL | PEDREIRO | Mão de Obra | h | 0.277 | 18.51 | 5.12 | 22.3
1142 | Insumo | 0005 | AGETOP CIVIL | SERVENTE | Mão de Obra | h | 0.2863 | 11.07 | 3.16 | 13.34
1143 | Insumo | 1247 | AGETOP CIVIL | CONCRETO USINADO CONVENCIONAL FCK=20 MPA | Material | m³ | 0.051 | 409.23 | 20.87 | 493
1144 | Insumo | 2750 | AGETOP CIVIL | CORTE MECÂNICO EM PISOS (ESPES. = 3MM E H=10 A 25 MM) - (COMP. AUXILIAR)** | Material | m | 0.8571 | 0.24 | 0.2 | 0.29
1145 | Insumo | 2870 | AGETOP CIVIL | POLIMENTO DE PISO EM CONCRETO COM ALISADORA DE PISO COM HÉLICE (TIPO "BAMBOLÊ") - COMP. AUXILIAR** | Material | m² | 1 | 1.8747 | 1.87 | 2.03
1146 | Insumo | 2475 | AGETOP CIVIL | SELANTE ELASTICO REF.: SIKAFLEX-1A PLUS, VEDAFLEX OU EQUIVALENTE | Material | cm3 | 16.5 | 0.09 | 1.48 | 0.12
1147 | 12.1.0.0.1. | Código | Banco | Descrição | Tipo | Und | Quant. | Valor Unit | Total
1148 | Composição | 271303 | AGETOP CIVIL | BANCO DE CONCRETO POLIDO BASE EM ALVENARIA REBOCADA E PINTADA - PADRÃO GOINFRA | 27 | m | 1 | 254.09 | 254.09 | 305.96 | 305.96
1149 | Insumo | 0008 | AGETOP CIVIL | AJUDANTE | Mão de Obra | h | 1.0973 | 12.5 | 13.71 | 15.06
1150 | Insumo | 0004 | AGETOP CIVIL | PEDREIRO | Mão de Obra | h | 0.5944 | 18.51 | 11 | 22.3
1151 | Insumo | 1221 | AGETOP CIVIL | CAL HIDRATADA | Material | Kg | 3.1627 | 0.8 | 2.53 | 0.97
1152 | Insumo | 1215 | AGETOP CIVIL | CIMENTO PORTLAND CPII-32 | Material | Kg | 36.5554 | 0.52931 | 19.34 | 0.63
1153 | Insumo | 0006 | AGETOP CIVIL | ARMADOR | Mão de Obra | h | 0.72 | 18.51 | 13.32 | 22.3
1154 | Insumo | 0005 | AGETOP CIVIL | SERVENTE | Mão de Obra | h | 3.7222 | 11.07 | 41.2 | 13.34
1155 | Insumo | 0025 | AGETOP CIVIL | OFICIAL "B" | Mão de Obra | h | 0.1837 | 18.51 | 3.4 | 22.3
1156 | Insumo | 0018 | AGETOP CIVIL | PINTOR | Mão de Obra | h | 0.1267 | 18.51 | 2.34 | 22.3
1157 | Insumo | 2448 | AGETOP CIVIL | AÇO CA-60 B - 5,0 MM | Material | Kg | 2.9333 | 9.3 | 27.27 | 11.21
1158 | Insumo | 2426 | AGETOP CIVIL | ARAME GALVANIZADO Nº 12 BWG | Material | Kg | 0.0137 | 17.43 | 0.23 | 21
1159 | Insumo | 0102 | AGETOP CIVIL | ARAME RECOZIDO 18 BWG | Material | Kg | 0.1867 | 20.12 | 3.75 | 24.25
1160 | Insumo | 2804 | AGETOP CIVIL | AREIA GROSSA | Material | m³ | 0.0953 | 146.86 | 13.99 | 176.93
1161 | Insumo | 0104 | AGETOP CIVIL | AREIA MÉDIA | Material | m³ | 0.0211 | 154.26 | 3.25 | 185.84
1162 | Insumo | 2497 | AGETOP CIVIL | BRITA Nº 2 | Material | m³ | 0.0769 | 117.49 | 9.03 | 141.54
1163 | Insumo | 1674 | AGETOP CIVIL | LIXA PARA PAREDE Nº 100 | Material | un | 0.0422 | 0.94 | 0.03 | 1.14
1164 | Insumo | 1858 | AGETOP CIVIL | PONTALETE 3x3" | Material | m | 0.758 | 7.07 | 5.35 | 8.52
1165 | Insumo | 0010 | AGETOP CIVIL | CARPINTEIRO | Mão de Obra | h | 0.3282 | 18.51 | 6.07 | 22.3
1166 | Insumo | 0032 | AGETOP CIVIL | OPERADOR DE BETONEIRA | Mão de Obra | h | 0.0507 | 13.28 | 0.67 | 16
1167 | Insumo | 2438 | AGETOP CIVIL | AÇO CA-50 - 8,0 MM (5/16") | Material | Kg | 7.3333 | 6.54 | 47.95 | 7.88
1168 | Insumo | 2386 | AGETOP CIVIL | BRITA Nº 1 | Material | m³ | 0.0282 | 118.26 | 3.33 | 142.47
1169 | Insumo | 1896 | AGETOP CIVIL | POLIMENTO DE PISO GRANITINA/CONCRETO/ASSOALHO (COM POLITRIZ) - COMP. AUXILIAR** | Material | m² | 0.5797 | 2.48 | 1.43 | 2.99
1170 | Insumo | 1861 | AGETOP CIVIL | PREGO 18x24 | Material | Kg | 0.0782 | 20.66 | 1.61 | 24.9
1171 | Insumo | 2033 | AGETOP CIVIL | TIJOLO COMUM MACIÇO (4,5x9x19cm) | Material | un | 28.588 | 0.34 | 9.71 | 0.41
1172 | Insumo | 2051 | AGETOP CIVIL | TINTA LATEX ACRILICA - SEMI BRILHO | Material | l | 0.0676 | 21.65 | 1.46 | 26.09
1173 | Insumo | 2023 | AGETOP CIVIL | TABUA PARA FORMA (30CM) | Material | m | 1.0219 | 11.87 | 12.12 | 14.3
1174 | 14.1.0.0.1. | Código | Banco | Descrição | Tipo | Und | Quant. | Valor Unit | Total
1175 | Composição | 020701 | AGETOP CIVIL | LOCAÇÃO DA OBRA, EXECUÇÃO DE GABARITO SEM REAPROVEITAMENTO, INCLUSO PINTURA (FACE INTERNA DO RIPÃO 15CM) E PIQUETE COM TESTEMUNHA | 2 | m² | 1 | 4.5 | 4.5 | 5.39 | 5.39
1176 | Insumo | 0025 | AGETOP CIVIL | OFICIAL "B" | Mão de Obra | h | 0.0373 | 18.51 | 0.69 | 22.3
1177 | Insumo | 0005 | AGETOP CIVIL | SERVENTE | Mão de Obra | h | 0.0583 | 11.07 | 0.64 | 13.34
1178 | Insumo | 0102 | AGETOP CIVIL | ARAME RECOZIDO 18 BWG | Material | Kg | 0.0024 | 20.12 | 0.04 | 24.25
1179 | Insumo | 1858 | AGETOP CIVIL | PONTALETE 3x3" | Material | m | 0.2116 | 7.2468 | 1.53 | 8.52
1180 | Insumo | 1861 | AGETOP CIVIL | PREGO 18x24 | Material | Kg | 0.0058 | 20.66 | 0.11 | 24.9
1181 | Insumo | 1967 | AGETOP CIVIL | RIPAO DE MADEIRA 15 CM | Material | m | 0.2116 | 6.84 | 1.44 | 8.25
1182 | Insumo | 2842 | AGETOP CIVIL | TINTA LATEX ACRÍLICA 2ª LINHA/ECONÔMICA | Material | l | 0.0052 | 10.69 | 0.05 | 12.89
1183 | 14.2.0.0.1. | Código | Banco | Descrição | Tipo | Und | Quant. | Valor Unit | Total
1184 | Composição | 030101 | AGETOP CIVIL | TRANSPORTE DE ENTULHO EM CAMINHÃO INCLUSO A CARGA MANUAL | 3 | m³ | 1 | 36.27 | 36.27 | 43.7 | 43.7
1185 | Insumo | 0005 | AGETOP CIVIL | SERVENTE | Mão de Obra | h | 0.72 | 11.0562 | 7.96 | 13.34
1186 | Insumo | 1220 | AGETOP CIVIL | CAMINHAO BASCULANTE 6 M3 - POR HORA (O. RODOV.) (0,3HP+0,7HI) | Material | h | 0.4 | 70.78 | 28.31 | 85.27
1187 | 14.3.0.0.1. | Código | Banco | Descrição | Tipo | Und | Quant. | Valor Unit | Total
1188 | Composição | 041140 | AGETOP CIVIL | REGULARIZAÇÃO DO TERRENO SEM APILOAMENTO COM TRANSPORTE MANUAL DA TERRA ESCAVADA | 4 | m² | 1 | 2.25 | 2.25 | 2.71 | 2.71
1189 | Insumo | 0004 | AGETOP CIVIL | PEDREIRO | Mão de Obra | h | 0.0674 | 18.51 | 1.24 | 22.3
1190 | Insumo | 0005 | AGETOP CIVIL | SERVENTE | Mão de Obra | h | 0.0913 | 11.07 | 1.01 | 13.34
1191 | 14.3.0.0.2. | Código | Banco | Descrição | Tipo | Und | Quant. | Valor Unit | Total
1192 | Composição | 041002 | AGETOP CIVIL | APILOAMENTO | 4 | m² | 1 | 4.43 | 4.43 | 5.33 | 5.33
1193 | Insumo | 0005 | AGETOP CIVIL | SERVENTE | Mão de Obra | h | 0.4 | 11.0921 | 4.43 | 13.34
1194 | 14.4.1.0.1. | Código | Banco | Descrição | Tipo | Und | Quant. | Valor Unit | Total
1195 | Composição | 101108 | SINAPI | TUBULÃO A CÉU ABERTO, DIÂMETRO DO FUSTE DE 70CM, ESCAVAÇÃO MECÂNICA, SEM ALARGAMENTO DE BASE, CONCRETO USINADO E LANÇADO COM BOMBA OU DIRETAMENTE DO CAMINHÃO (EXCLUSIVE BOMBEAMENTO, MOBILIZAÇÃO E DESMOBILIZAÇÃO). AF_05/2020_PA | FUES - FUNDAÇÕES E ESTRUTURAS | m³ | 1 | 852.74 | 852.74 | 1027.29 | 1027.29
1196 | Composição Auxiliar | 100973 | SINAPI | CARGA, MANOBRA E DESCARGA DE SOLOS E MATERIAIS GRANULARES EM CAMINHÃO BASCULANTE 6 M³ - CARGA COM PÁ CARREGADEIRA (CAÇAMBA DE 1,7 A 2,8 M³ / 128 HP) E DESCARGA LIVRE (UNIDADE: M3). AF_07/2020 | TRAN - TRANSPORTES, CARGAS E DESCARGAS | m³ | 1.25 | 7.21 | 9.01 | 8.69
1197 | Composição Auxiliar | 88309 | SINAPI | PEDREIRO COM ENCARGOS COMPLEMENTARES | SEDI - SERVIÇOS DIVERSOS | H | 0.343 | 23.82 | 8.17 | 28.7
1198 | Composição Auxiliar | 88316 | SINAPI | SERVENTE COM ENCARGOS COMPLEMENTARES | SEDI - SERVIÇOS DIVERSOS | H | 0.515 | 16.12 | 8.3 | 19.42
1199 | Composição Auxiliar | 90680 | SINAPI | PERFURATRIZ HIDRÁULICA SOBRE CAMINHÃO COM TRADO CURTO ACOPLADO, PROFUNDIDADE MÁXIMA DE 20 M, DIÂMETRO MÁXIMO DE 1500 MM, POTÊNCIA INSTALADA DE 137 HP, MESA ROTATIVA COM TORQUE MÁXIMO DE 30 KNM - CHP DIURNO. AF_06/2015 | CHOR - CUSTOS HORÁRIOS DE MÁQUINAS E EQUIPAMENTOS | CHP | 0.151 | 331.43 | 50.04 | 399.27
1200 | Composição Auxiliar | 90681 | SINAPI | PERFURATRIZ HIDRÁULICA SOBRE CAMINHÃO COM TRADO CURTO ACOPLADO, PROFUNDIDADE MÁXIMA DE 20 M, DIÂMETRO MÁXIMO DE 1500 MM, POTÊNCIA INSTALADA DE 137 HP, MESA ROTATIVA COM TORQUE MÁXIMO DE 30 KNM - CHI DIURNO. AF_06/2015 | CHOR - CUSTOS HORÁRIOS DE MÁQUINAS E EQUIPAMENTOS | CHI | 0.228 | 142.12 | 32.4 | 171.21
1201 | Composição Auxiliar | 90776 | SINAPI | ENCARREGADO GERAL COM ENCARGOS COMPLEMENTARES | SEDI - SERVIÇOS DIVERSOS | H | 0.379 | 28.27 | 10.71 | 34.06
1202 | Composição Auxiliar | 90778 | SINAPI | ENGENHEIRO CIVIL DE OBRA PLENO COM ENCARGOS COMPLEMENTARES | SEDI - SERVIÇOS DIVERSOS | H | 0.126 | 110.01 | 13.86 | 132.53
1203 | Composição Auxiliar | 95576 | SINAPI | MONTAGEM DE ARMADURA DE ESTACAS, DIÂMETRO = 8,0 MM. AF_09/2021_PS | FUES - FUNDAÇÕES E ESTRUTURAS | KG | 2.585 | 10.81 | 27.94 | 13.03
1204 | Composição Auxiliar | 95579 | SINAPI | MONTAGEM DE ARMADURA DE ESTACAS, DIÂMETRO = 16,0 MM. AF_09/2021_PS | FUES - FUNDAÇÕES E ESTRUTURAS | KG | 12.301 | 7.4124 | 91.18 | 8.93
1205 | Composição Auxiliar | 97913 | SINAPI | TRANSPORTE COM CAMINHÃO BASCULANTE DE 6 M³, EM VIA URBANA EM REVESTIMENTO PRIMÁRIO (UNIDADE: M3XKM). AF_07/2020 | TRAN - TRANSPORTES, CARGAS E DESCARGAS | M3XKM | 0.375 | 2.67 | 1 | 3.22
1206 | Insumo | 00038405 | SINAPI | CONCRETO USINADO BOMBEAVEL, CLASSE DE RESISTENCIA C25, COM BRITA 0 E 1, SLUMP = 130 +/- 20 MM, EXCLUI SERVICO DE BOMBEAMENTO (NBR 8953) | Material | m³ | 1.22 | 491.91 | 600.13 | 592.6
1207 | 14.4.1.0.2. | Código | Banco | Descrição | Tipo | Und | Quant. | Valor Unit | Total
1208 | Composição | 101113 | SINAPI | ALARGAMENTO DE BASE DE TUBULÃO A CÉU ABERTO, ESCAVAÇÃO MANUAL, CONCRETO USINADO E LANÇADO COM BOMBA OU DIRETAMENTE DO CAMINHÃO (EXCLUSIVE BOMBEAMENTO). AF_05/2020 | FUES - FUNDAÇÕES E ESTRUTURAS | m³ | 1 | 834.99 | 834.99 | 1005.91 | 1005.91
1209 | Composição Auxiliar | 100206 | SINAPI | TRANSPORTE HORIZONTAL COM JERICA DE 90 L, DE MASSA/ GRANEL (UNIDADE: M3XKM). AF_07/2019 | SEDI - SERVIÇOS DIVERSOS | M3XKM | 0.0375 | 795.93 | 29.84 | 958.84
1210 | Composição Auxiliar | 100973 | SINAPI | CARGA, MANOBRA E DESCARGA DE SOLOS E MATERIAIS GRANULARES EM CAMINHÃO BASCULANTE 6 M³ - CARGA COM PÁ CARREGADEIRA (CAÇAMBA DE 1,7 A 2,8 M³ / 128 HP) E DESCARGA LIVRE (UNIDADE: M3). AF_07/2020 | TRAN - TRANSPORTES, CARGAS E DESCARGAS | m³ | 1.25 | 7.21 | 9.01 | 8.69
1211 | Composição Auxiliar | 88309 | SINAPI | PEDREIRO COM ENCARGOS COMPLEMENTARES | SEDI - SERVIÇOS DIVERSOS | H | 0.377 | 23.82 | 8.98 | 28.7
1212 | Composição Auxiliar | 88313 | SINAPI | POCEIRO COM ENCARGOS COMPLEMENTARES | SEDI - SERVIÇOS DIVERSOS | H | 4.753 | 18.9284 | 89.96 | 22.8
1213 | Composição Auxiliar | 88316 | SINAPI | SERVENTE COM ENCARGOS COMPLEMENTARES | SEDI - SERVIÇOS DIVERSOS | H | 0.565 | 16.12 | 9.1 | 19.42
1214 | Composição Auxiliar | 90776 | SINAPI | ENCARREGADO GERAL COM ENCARGOS COMPLEMENTARES | SEDI - SERVIÇOS DIVERSOS | H | 1.188 | 28.27 | 33.58 | 34.06
1215 | Composição Auxiliar | 90778 | SINAPI | ENGENHEIRO CIVIL DE OBRA PLENO COM ENCARGOS COMPLEMENTARES | SEDI - SERVIÇOS DIVERSOS | H | 0.396 | 110.01 | 43.56 | 132.53
1216 | Composição Auxiliar | 97913 | SINAPI | TRANSPORTE COM CAMINHÃO BASCULANTE DE 6 M³, EM VIA URBANA EM REVESTIMENTO PRIMÁRIO (UNIDADE: M3XKM). AF_07/2020 | TRAN - TRANSPORTES, CARGAS E DESCARGAS | M3XKM | 0.375 | 2.67 | 1 | 3.22
1217 | Insumo | 00038405 | SINAPI | CONCRETO USINADO BOMBEAVEL, CLASSE DE RESISTENCIA C25, COM BRITA 0 E 1, SLUMP = 130 +/- 20 MM, EXCLUI SERVICO DE BOMBEAMENTO (NBR 8953) | Material | m³ | 1.24 | 491.91 | 609.96 | 592.6
1218 | 14.4.1.0.3. | Código | Banco | Descrição | Tipo | Und | Quant. | Valor Unit | Total
1219 | Composição | 052003 | AGETOP CIVIL | ACO CA-50A - 6,3 MM (1/4") - (OBRAS CIVIS) | 5 | Kg | 1 | 10.5 | 10.5 | 12.64 | 12.64
1220 | Insumo | 0008 | AGETOP CIVIL | AJUDANTE | Mão de Obra | h | 0.08 | 12.5 | 1 | 15.06
1221 | Insumo | 0006 | AGETOP CIVIL | ARMADOR | Mão de Obra | h | 0.08 | 18.51 | 1.48 | 22.3
1222 | Insumo | 2437 | AGETOP CIVIL | AÇO CA-50 - 6,3 MM (1/4") | Material | Kg | 1.1 | 6.93 | 7.62 | 8.35
1223 | Insumo | 0102 | AGETOP CIVIL | ARAME RECOZIDO 18 BWG | Material | Kg | 0.02 | 20.12 | 0.4 | 24.25
1224 | 14.4.1.0.4. | Código | Banco | Descrição | Tipo | Und | Quant. | Valor Unit | Total
1225 | Composição | 052006 | AGETOP CIVIL | ACO CA 50-A - 12,5 MM (1/2") - (OBRAS CIVIS) | 5 | Kg | 1 | 10.39 | 10.39 | 12.51 | 12.51
1226 | Insumo | 0008 | AGETOP CIVIL | AJUDANTE | Mão de Obra | h | 0.1 | 12.5 | 1.25 | 15.06
1227 | Insumo | 0006 | AGETOP CIVIL | ARMADOR | Mão de Obra | h | 0.1 | 18.51 | 1.85 | 22.3
1228 | Insumo | 2440 | AGETOP CIVIL | AÇO CA-50 12,5 MM (1/2") | Material | Kg | 1.1 | 6.0887 | 6.69 | 7.33
1229 | Insumo | 0102 | AGETOP CIVIL | ARAME RECOZIDO 18 BWG | Material | Kg | 0.03 | 20.12 | 0.6 | 24.25
1230 | 14.4.2.0.1. | Código | Banco | Descrição | Tipo | Und | Quant. | Valor Unit | Total
1231 | Composição | 050251 | AGETOP CIVIL | CORPO DE PROVA | 5 | Un | 1 | 12.45 | 12.45 | 15 | 15
1232 | Insumo | 2757 | AGETOP CIVIL | CORPO DE PROVA | Material | un | 1 | 12.45 | 12.45 | 15
1233 | 14.5.1.0.1. | Código | Banco | Descrição | Tipo | Und | Quant. | Valor Unit | Total
1234 | Composição | 040101 | AGETOP CIVIL | ESCAVACAO MANUAL DE VALAS < 1 MTS. (OBRAS CIVIS) | 4 | m³ | 1 | 28.41 | 28.41 | 34.23 | 34.23
1235 | Insumo | 0005 | AGETOP CIVIL | SERVENTE | Mão de Obra | h | 2.566 | 11.074 | 28.41 | 13.34
1236 | 14.5.1.0.2. | Código | Banco | Descrição | Tipo | Und | Quant. | Valor Unit | Total
1237 | Composição | 060470 | AGETOP CIVIL | LASTRO DE BRITA - (OBRAS CIVIS) | 6 | m³ | 1 | 168.13 | 168.13 | 202.56 | 202.56
1238 | Insumo | 0005 | AGETOP CIVIL | SERVENTE | Mão de Obra | h | 2 | 11.07 | 22.14 | 13.34
1239 | Insumo | 2387 | AGETOP CIVIL | BRITA Nº 0 | Material | m³ | 0.6 | 125.07 | 75.04 | 150.67
1240 | Insumo | 2386 | AGETOP CIVIL | BRITA Nº 1 | Material | m³ | 0.6 | 118.26 | 70.95 | 142.47
1241 | 14.5.1.0.3. | Código | Banco | Descrição | Tipo | Und | Quant. | Valor Unit | Total
1242 | Composição | 040902 | AGETOP CIVIL | REATERRO COM APILOAMENTO | 4 | m³ | 1 | 18.82 | 18.82 | 22.67 | 22.67
1243 | Insumo | 0005 | AGETOP CIVIL | SERVENTE | Mão de Obra | h | 1.7 | 11.0758 | 18.82 | 13.34
1244 | 14.5.1.0.4. | Código | Banco | Descrição | Tipo | Und | Quant. | Valor Unit | Total
1245 | Composição | 060191 | AGETOP CIVIL | FORMA DE TABUA CINTA BALDRAME U=8 VEZES | 6 | m² | 1 | 29.69 | 29.69 | 35.78 | 35.78
1246 | Insumo | 0008 | AGETOP CIVIL | AJUDANTE | Mão de Obra | h | 0.3124 | 12.5 | 3.9 | 15.06
1247 | Insumo | 0010 | AGETOP CIVIL | CARPINTEIRO | Mão de Obra | h | 0.2993 | 18.51 | 5.54 | 22.3
1248 | Insumo | 1858 | AGETOP CIVIL | PONTALETE 3x3" | Material | m | 1.4124 | 7.0771 | 9.99 | 8.52
1249 | Insumo | 1861 | AGETOP CIVIL | PREGO 18x24 | Material | Kg | 0.0876 | 20.66 | 1.8 | 24.9
1250 | Insumo | 2023 | AGETOP CIVIL | TABUA PARA FORMA (30CM) | Material | m | 0.7134 | 11.87 | 8.46 | 14.3
1251 | 14.5.1.0.5. | Código | Banco | Descrição | Tipo | Und | Quant. | Valor Unit | Total
1252 | Composição | 060524 | AGETOP CIVIL | CONCRETO USINADO BOMBEÁVEL FCK=25 MPA (O.C.) | 6 | m³ | 1 | 463 | 463 | 557.76 | 557.76
1253 | Insumo | 2666 | AGETOP CIVIL | CONCRETO USINADO BOMBEÁVEL FCK=25 MPA | Material | m³ | 1.02 | 453.9298 | 463 | 546.83
1254 | 14.5.1.0.6. | Código | Banco | Descrição | Tipo | Und | Quant. | Valor Unit | Total
1255 | Composição | 060800 | AGETOP CIVIL | LANÇAMENTO/APLICAÇÃO/ADENSAMENTO DE CONCRETO USINADO BOMBEADO EM ESTRUTURA - (O.C.) | 6 | m³ | 1 | 43.04 | 43.04 | 51.84 | 51.84
1256 | Insumo | 0025 | AGETOP CIVIL | OFICIAL "B" | Mão de Obra | h | 1.9348 | 18.5151 | 35.82 | 22.3
1257 | Insumo | 0005 | AGETOP CIVIL | SERVENTE | Mão de Obra | h | 0.6446 | 11.07 | 7.13 | 13.34
1258 | Insumo | 2149 | AGETOP CIVIL | VIBRADOR 2 HP COM MANGOTE 32MM E MANGUEIRA DE 5M ( MANUTENÇÃO E DEPRECIAÇÃO DO EQUIPAMENTO) - PREÇO DO EQUIPAMENTO NOVO DIVIDIDO POR 1.000 | Material | un | 0.0468 | 2.07 | 0.09 | 2.5
1259 | 14.5.1.0.7. | Código | Banco | Descrição | Tipo | Und | Quant. | Valor Unit | Total
1260 | Composição | 92759 | SINAPI | ARMAÇÃO DE PILAR OU VIGA DE ESTRUTURA CONVENCIONAL DE CONCRETO ARMADO UTILIZANDO AÇO CA-60 DE 5,0 MM - MONTAGEM. AF_06/2022 | FUES - FUNDAÇÕES E ESTRUTURAS | KG | 1 | 12.04 | 12.04 | 14.52 | 14.52
1261 | Composição Auxiliar | 88238 | SINAPI | AJUDANTE DE ARMADOR COM ENCARGOS COMPLEMENTARES | SEDI - SERVIÇOS DIVERSOS | H | 0.0175 | 16.91 | 0.29 | 20.38
1262 | Composição Auxiliar | 88245 | SINAPI | ARMADOR COM ENCARGOS COMPLEMENTARES | SEDI - SERVIÇOS DIVERSOS | H | 0.1069 | 23.63 | 2.52 | 28.47
1263 | Composição Auxiliar | 92800 | SINAPI | CORTE E DOBRA DE AÇO CA-60, DIÂMETRO DE 5,0 MM. AF_06/2022 | FUES - FUNDAÇÕES E ESTRUTURAS | KG | 1 | 8.47 | 8.47 | 10.21
1264 | Insumo | 00039017 | SINAPI | ESPACADOR / DISTANCIADOR CIRCULAR COM ENTRADA LATERAL, EM PLASTICO, PARA VERGALHAO *4,2 A 12,5* MM, COBRIMENTO 20 MM | Material | UN | 1.19 | 0.1872 | 0.22 | 0.22
1265 | Insumo | 00043132 | SINAPI | ARAME RECOZIDO 16 BWG, D = 1,65 MM (0,016 KG/M) OU 18 BWG, D = 1,25 MM (0,01 KG/M) | Material | KG | 0.025 | 21.99 | 0.54 | 26.5
1266 | 14.5.1.0.8. | Código | Banco | Descrição | Tipo | Und | Quant. | Valor Unit | Total
1267 | Composição | 060304 | AGETOP CIVIL | ACO CA-50 A - 8,0 MM (5/16") - (OBRAS CIVIS) | 6 | Kg | 1 | 10.07 | 10.07 | 12.12 | 12.12
1268 | Insumo | 0008 | AGETOP CIVIL | AJUDANTE | Mão de Obra | h | 0.08 | 12.5 | 1 | 15.06
1269 | Insumo | 0006 | AGETOP CIVIL | ARMADOR | Mão de Obra | h | 0.08 | 18.51 | 1.48 | 22.3
1270 | Insumo | 0102 | AGETOP CIVIL | ARAME RECOZIDO 18 BWG | Material | Kg | 0.02 | 20.12 | 0.4 | 24.25
1271 | Insumo | 2438 | AGETOP CIVIL | AÇO CA-50 - 8,0 MM (5/16") | Material | Kg | 1.1 | 6.54 | 7.19 | 7.88
1272 | 14.5.2.0.1. | Código | Banco | Descrição | Tipo | Und | Quant. | Valor Unit | Total
1273 | Composição | 060205 | AGETOP CIVIL | FORMA CHAPA DE COMPENSADO PLASTIFICADO 17MM U=7 V - (OBRAS CIVIS) | 6 | m² | 1 | 46.78 | 46.78 | 56.34 | 56.34
1274 | Insumo | 0005 | AGETOP CIVIL | SERVENTE | Mão de Obra | h | 0.66 | 11.07 | 7.3 | 13.34
1275 | Insumo | 2380 | AGETOP CIVIL | ESCORA ROLIÇA (TIPO EUCALIPTO) | Material | m | 0.8 | 2.86 | 2.28 | 3.45
1276 | Insumo | 1702 | AGETOP CIVIL | COMPENSADO PLASTIFICADO 17 MM 2,20X1,10 M | Material | m² | 0.16 | 67.95 | 10.87 | 81.86
1277 | Insumo | 0010 | AGETOP CIVIL | CARPINTEIRO | Mão de Obra | h | 0.66 | 18.5563 | 12.24 | 22.3
1278 | Insumo | 1861 | AGETOP CIVIL | PREGO 18x24 | Material | Kg | 0.17 | 20.66 | 3.51 | 24.9
1279 | Insumo | 1968 | AGETOP CIVIL | SARRAFO DE MADEIRA 10 CM | Material | m | 0.5 | 6.93 | 3.46 | 8.35
1280 | Insumo | 2023 | AGETOP CIVIL | TABUA PARA FORMA (30CM) | Material | m | 0.6 | 11.87 | 7.12 | 14.3
1281 | 14.5.2.0.2. | Código | Banco | Descrição | Tipo | Und | Quant. | Valor Unit | Total
1282 | Composição | 060524 | AGETOP CIVIL | CONCRETO USINADO BOMBEÁVEL FCK=25 MPA (O.C.) | 6 | m³ | 1 | 463 | 463 | 557.76 | 557.76
1283 | Insumo | 2666 | AGETOP CIVIL | CONCRETO USINADO BOMBEÁVEL FCK=25 MPA | Material | m³ | 1.02 | 453.9298 | 463 | 546.83
1284 | 14.5.2.0.3. | Código | Banco | Descrição | Tipo | Und | Quant. | Valor Unit | Total
1285 | Composição | 060800 | AGETOP CIVIL | LANÇAMENTO/APLICAÇÃO/ADENSAMENTO DE CONCRETO USINADO BOMBEADO EM ESTRUTURA - (O.C.) | 6 | m³ | 1 | 43.04 | 43.04 | 51.84 | 51.84
1286 | Insumo | 0025 | AGETOP CIVIL | OFICIAL "B" | Mão de Obra | h | 1.9348 | 18.5151 | 35.82 | 22.3
1287 | Insumo | 0005 | AGETOP CIVIL | SERVENTE | Mão de Obra | h | 0.6446 | 11.07 | 7.13 | 13.34
1288 | Insumo | 2149 | AGETOP CIVIL | VIBRADOR 2 HP COM MANGOTE 32MM E MANGUEIRA DE 5M ( MANUTENÇÃO E DEPRECIAÇÃO DO EQUIPAMENTO) - PREÇO DO EQUIPAMENTO NOVO DIVIDIDO POR 1.000 | Material | un | 0.0468 | 2.07 | 0.09 | 2.5
1289 | 14.5.2.0.4. | Código | Banco | Descrição | Tipo | Und | Quant. | Valor Unit | Total
1290 | Composição | 92759 | SINAPI | ARMAÇÃO DE PILAR OU VIGA DE ESTRUTURA CONVENCIONAL DE CONCRETO ARMADO UTILIZANDO AÇO CA-60 DE 5,0 MM - MONTAGEM. AF_06/2022 | FUES - FUNDAÇÕES E ESTRUTURAS | KG | 1 | 12.04 | 12.04 | 14.52 | 14.52
1291 | Composição Auxiliar | 88238 | SINAPI | AJUDANTE DE ARMADOR COM ENCARGOS COMPLEMENTARES | SEDI - SERVIÇOS DIVERSOS | H | 0.0175 | 16.91 | 0.29 | 20.38
1292 | Composição Auxiliar | 88245 | SINAPI | ARMADOR COM ENCARGOS COMPLEMENTARES | SEDI - SERVIÇOS DIVERSOS | H | 0.1069 | 23.63 | 2.52 | 28.47
1293 | Composição Auxiliar | 92800 | SINAPI | CORTE E DOBRA DE AÇO CA-60, DIÂMETRO DE 5,0 MM. AF_06/2022 | FUES - FUNDAÇÕES E ESTRUTURAS | KG | 1 | 8.47 | 8.47 | 10.21
1294 | Insumo | 00039017 | SINAPI | ESPACADOR / DISTANCIADOR CIRCULAR COM ENTRADA LATERAL, EM PLASTICO, PARA VERGALHAO *4,2 A 12,5* MM, COBRIMENTO 20 MM | Material | UN | 1.19 | 0.1872 | 0.22 | 0.22
1295 | Insumo | 00043132 | SINAPI | ARAME RECOZIDO 16 BWG, D = 1,65 MM (0,016 KG/M) OU 18 BWG, D = 1,25 MM (0,01 KG/M) | Material | KG | 0.025 | 21.99 | 0.54 | 26.5
1296 | 14.5.2.0.5. | Código | Banco | Descrição | Tipo | Und | Quant. | Valor Unit | Total
1297 | Composição | 92763 | SINAPI | ARMAÇÃO DE PILAR OU VIGA DE ESTRUTURA CONVENCIONAL DE CONCRETO ARMADO UTILIZANDO AÇO CA-50 DE 12,5 MM - MONTAGEM. AF_06/2022 | FUES - FUNDAÇÕES E ESTRUTURAS | KG | 1 | 7.99 | 7.99 | 9.64 | 9.64
1298 | Composição Auxiliar | 88238 | SINAPI | AJUDANTE DE ARMADOR COM ENCARGOS COMPLEMENTARES | SEDI - SERVIÇOS DIVERSOS | H | 0.0042 | 16.91 | 0.07 | 20.38
1299 | Composição Auxiliar | 88245 | SINAPI | ARMADOR COM ENCARGOS COMPLEMENTARES | SEDI - SERVIÇOS DIVERSOS | H | 0.0257 | 23.63 | 0.6 | 28.47
1300 | Composição Auxiliar | 92804 | SINAPI | CORTE E DOBRA DE AÇO CA-50, DIÂMETRO DE 12,5 MM. AF_06/2022 | FUES - FUNDAÇÕES E ESTRUTURAS | KG | 1 | 6.7212 | 6.72 | 8.09
1301 | Insumo | 00039017 | SINAPI | ESPACADOR / DISTANCIADOR CIRCULAR COM ENTRADA LATERAL, EM PLASTICO, PARA VERGALHAO *4,2 A 12,5* MM, COBRIMENTO 20 MM | Material | UN | 0.367 | 0.18 | 0.06 | 0.22
1302 | Insumo | 00043132 | SINAPI | ARAME RECOZIDO 16 BWG, D = 1,65 MM (0,016 KG/M) OU 18 BWG, D = 1,25 MM (0,01 KG/M) | Material | KG | 0.025 | 21.99 | 0.54 | 26.5
1303 | 14.5.3.0.1. | Código | Banco | Descrição | Tipo | Und | Quant. | Valor Unit | Total
1304 | Composição | 060205 | AGETOP CIVIL | FORMA CHAPA DE COMPENSADO PLASTIFICADO 17MM U=7 V - (OBRAS CIVIS) | 6 | m² | 1 | 46.78 | 46.78 | 56.34 | 56.34
1305 | Insumo | 0005 | AGETOP CIVIL | SERVENTE | Mão de Obra | h | 0.66 | 11.07 | 7.3 | 13.34
1306 | Insumo | 2380 | AGETOP CIVIL | ESCORA ROLIÇA (TIPO EUCALIPTO) | Material | m | 0.8 | 2.8886 | 2.31 | 3.45
1307 | Insumo | 1702 | AGETOP CIVIL | COMPENSADO PLASTIFICADO 17 MM 2,20X1,10 M | Material | m² | 0.16 | 67.95 | 10.87 | 81.86
1308 | Insumo | 0010 | AGETOP CIVIL | CARPINTEIRO | Mão de Obra | h | 0.66 | 18.51 | 12.21 | 22.3
1309 | Insumo | 1861 | AGETOP CIVIL | PREGO 18x24 | Material | Kg | 0.17 | 20.66 | 3.51 | 24.9
1310 | Insumo | 1968 | AGETOP CIVIL | SARRAFO DE MADEIRA 10 CM | Material | m | 0.5 | 6.93 | 3.46 | 8.35
1311 | Insumo | 2023 | AGETOP CIVIL | TABUA PARA FORMA (30CM) | Material | m | 0.6 | 11.87 | 7.12 | 14.3
1312 | 14.5.3.0.2. | Código | Banco | Descrição | Tipo | Und | Quant. | Valor Unit | Total
1313 | Composição | 060524 | AGETOP CIVIL | CONCRETO USINADO BOMBEÁVEL FCK=25 MPA (O.C.) | 6 | m³ | 1 | 463 | 463 | 557.76 | 557.76
1314 | Insumo | 2666 | AGETOP CIVIL | CONCRETO USINADO BOMBEÁVEL FCK=25 MPA | Material | m³ | 1.02 | 453.9298 | 463 | 546.83
1315 | 14.5.3.0.3. | Código | Banco | Descrição | Tipo | Und | Quant. | Valor Unit | Total
1316 | Composição | 060800 | AGETOP CIVIL | LANÇAMENTO/APLICAÇÃO/ADENSAMENTO DE CONCRETO USINADO BOMBEADO EM ESTRUTURA - (O.C.) | 6 | m³ | 1 | 43.04 | 43.04 | 51.84 | 51.84
1317 | Insumo | 0025 | AGETOP CIVIL | OFICIAL "B" | Mão de Obra | h | 1.9348 | 18.5151 | 35.82 | 22.3
1318 | Insumo | 0005 | AGETOP CIVIL | SERVENTE | Mão de Obra | h | 0.6446 | 11.07 | 7.13 | 13.34
1319 | Insumo | 2149 | AGETOP CIVIL | VIBRADOR 2 HP COM MANGOTE 32MM E MANGUEIRA DE 5M ( MANUTENÇÃO E DEPRECIAÇÃO DO EQUIPAMENTO) - PREÇO DO EQUIPAMENTO NOVO DIVIDIDO POR 1.000 | Material | un | 0.0468 | 2.07 | 0.09 | 2.5
1320 | 14.5.3.0.4. | Código | Banco | Descrição | Tipo | Und | Quant. | Valor Unit | Total
1321 | Composição | 92759 | SINAPI | ARMAÇÃO DE PILAR OU VIGA DE ESTRUTURA CONVENCIONAL DE CONCRETO ARMADO UTILIZANDO AÇO CA-60 DE 5,0 MM - MONTAGEM. AF_06/2022 | FUES - FUNDAÇÕES E ESTRUTURAS | KG | 1 | 12.04 | 12.04 | 14.52 | 14.52
1322 | Composição Auxiliar | 88238 | SINAPI | AJUDANTE DE ARMADOR COM ENCARGOS COMPLEMENTARES | SEDI - SERVIÇOS DIVERSOS | H | 0.0175 | 16.91 | 0.29 | 20.38
1323 | Composição Auxiliar | 88245 | SINAPI | ARMADOR COM ENCARGOS COMPLEMENTARES | SEDI - SERVIÇOS DIVERSOS | H | 0.1069 | 23.63 | 2.52 | 28.47
1324 | Composição Auxiliar | 92800 | SINAPI | CORTE E DOBRA DE AÇO CA-60, DIÂMETRO DE 5,0 MM. AF_06/2022 | FUES - FUNDAÇÕES E ESTRUTURAS | KG | 1 | 8.4806 | 8.48 | 10.21
1325 | Insumo | 00039017 | SINAPI | ESPACADOR / DISTANCIADOR CIRCULAR COM ENTRADA LATERAL, EM PLASTICO, PARA VERGALHAO *4,2 A 12,5* MM, COBRIMENTO 20 MM | Material | UN | 1.19 | 0.18 | 0.21 | 0.22
1326 | Insumo | 00043132 | SINAPI | ARAME RECOZIDO 16 BWG, D = 1,65 MM (0,016 KG/M) OU 18 BWG, D = 1,25 MM (0,01 KG/M) | Material | KG | 0.025 | 21.99 | 0.54 | 26.5
1327 | 14.5.3.0.5. | Código | Banco | Descrição | Tipo | Und | Quant. | Valor Unit | Total
1328 | Composição | 060304 | AGETOP CIVIL | ACO CA-50 A - 8,0 MM (5/16") - (OBRAS CIVIS) | 6 | Kg | 1 | 10.07 | 10.07 | 12.12 | 12.12
1329 | Insumo | 0008 | AGETOP CIVIL | AJUDANTE | Mão de Obra | h | 0.08 | 12.5 | 1 | 15.06
1330 | Insumo | 0006 | AGETOP CIVIL | ARMADOR | Mão de Obra | h | 0.08 | 18.51 | 1.48 | 22.3
1331 | Insumo | 0102 | AGETOP CIVIL | ARAME RECOZIDO 18 BWG | Material | Kg | 0.02 | 20.12 | 0.4 | 24.25
1332 | Insumo | 2438 | AGETOP CIVIL | AÇO CA-50 - 8,0 MM (5/16") | Material | Kg | 1.1 | 6.54 | 7.19 | 7.88
1333 | 14.5.4.0.1. | Código | Banco | Descrição | Tipo | Und | Quant. | Valor Unit | Total
1334 | Composição | 060205 | AGETOP CIVIL | FORMA CHAPA DE COMPENSADO PLASTIFICADO 17MM U=7 V - (OBRAS CIVIS) | 6 | m² | 1 | 46.78 | 46.78 | 56.34 | 56.34
1335 | Insumo | 0005 | AGETOP CIVIL | SERVENTE | Mão de Obra | h | 0.66 | 11.07 | 7.3 | 13.34
1336 | Insumo | 2380 | AGETOP CIVIL | ESCORA ROLIÇA (TIPO EUCALIPTO) | Material | m | 0.8 | 2.86 | 2.28 | 3.45
1337 | Insumo | 1702 | AGETOP CIVIL | COMPENSADO PLASTIFICADO 17 MM 2,20X1,10 M | Material | m² | 0.16 | 67.95 | 10.87 | 81.86
1338 | Insumo | 0010 | AGETOP CIVIL | CARPINTEIRO | Mão de Obra | h | 0.66 | 18.5563 | 12.24 | 22.3
1339 | Insumo | 1861 | AGETOP CIVIL | PREGO 18x24 | Material | Kg | 0.17 | 20.66 | 3.51 | 24.9
1340 | Insumo | 1968 | AGETOP CIVIL | SARRAFO DE MADEIRA 10 CM | Material | m | 0.5 | 6.93 | 3.46 | 8.35
1341 | Insumo | 2023 | AGETOP CIVIL | TABUA PARA FORMA (30CM) | Material | m | 0.6 | 11.87 | 7.12 | 14.3
1342 | 14.5.4.0.2. | Código | Banco | Descrição | Tipo | Und | Quant. | Valor Unit | Total
1343 | Composição | 060524 | AGETOP CIVIL | CONCRETO USINADO BOMBEÁVEL FCK=25 MPA (O.C.) | 6 | m³ | 1 | 463 | 463 | 557.76 | 557.76
1344 | Insumo | 2666 | AGETOP CIVIL | CONCRETO USINADO BOMBEÁVEL FCK=25 MPA | Material | m³ | 1.02 | 453.9298 | 463 | 546.83
1345 | 14.5.4.0.3. | Código | Banco | Descrição | Tipo | Und | Quant. | Valor Unit | Total
1346 | Composição | 060800 | AGETOP CIVIL | LANÇAMENTO/APLICAÇÃO/ADENSAMENTO DE CONCRETO USINADO BOMBEADO EM ESTRUTURA - (O.C.) | 6 | m³ | 1 | 43.04 | 43.04 | 51.84 | 51.84
1347 | Insumo | 0025 | AGETOP CIVIL | OFICIAL "B" | Mão de Obra | h | 1.9348 | 18.5151 | 35.82 | 22.3
1348 | Insumo | 0005 | AGETOP CIVIL | SERVENTE | Mão de Obra | h | 0.6446 | 11.07 | 7.13 | 13.34
1349 | Insumo | 2149 | AGETOP CIVIL | VIBRADOR 2 HP COM MANGOTE 32MM E MANGUEIRA DE 5M ( MANUTENÇÃO E DEPRECIAÇÃO DO EQUIPAMENTO) - PREÇO DO EQUIPAMENTO NOVO DIVIDIDO POR 1.000 | Material | un | 0.0468 | 2.07 | 0.09 | 2.5
1350 | 14.5.4.0.4. | Código | Banco | Descrição | Tipo | Und | Quant. | Valor Unit | Total
1351 | Composição | 060303 | AGETOP CIVIL | ACO CA-50-A - 6,3 MM (1/4") - (OBRAS CIVIS) | 6 | Kg | 1 | 10.5 | 10.5 | 12.64 | 12.64
1352 | Insumo | 0008 | AGETOP CIVIL | AJUDANTE | Mão de Obra | h | 0.08 | 12.5 | 1 | 15.06
1353 | Insumo | 0006 | AGETOP CIVIL | ARMADOR | Mão de Obra | h | 0.08 | 18.51 | 1.48 | 22.3
1354 | Insumo | 2437 | AGETOP CIVIL | AÇO CA-50 - 6,3 MM (1/4") | Material | Kg | 1.1 | 6.93 | 7.62 | 8.35
1355 | Insumo | 0102 | AGETOP CIVIL | ARAME RECOZIDO 18 BWG | Material | Kg | 0.02 | 20.12 | 0.4 | 24.25
1356 | 14.5.4.0.5. | Código | Banco | Descrição | Tipo | Und | Quant. | Valor Unit | Total
1357 | Composição | 060304 | AGETOP CIVIL | ACO CA-50 A - 8,0 MM (5/16") - (OBRAS CIVIS) | 6 | Kg | 1 | 10.07 | 10.07 | 12.12 | 12.12
1358 | Insumo | 0008 | AGETOP CIVIL | AJUDANTE | Mão de Obra | h | 0.08 | 12.5 | 1 | 15.06
1359 | Insumo | 0006 | AGETOP CIVIL | ARMADOR | Mão de Obra | h | 0.08 | 18.51 | 1.48 | 22.3
1360 | Insumo | 0102 | AGETOP CIVIL | ARAME RECOZIDO 18 BWG | Material | Kg | 0.02 | 20.12 | 0.4 | 24.25
1361 | Insumo | 2438 | AGETOP CIVIL | AÇO CA-50 - 8,0 MM (5/16") | Material | Kg | 1.1 | 6.54 | 7.19 | 7.88
1362 | 14.5.5.0.1. | Código | Banco | Descrição | Tipo | Und | Quant. | Valor Unit | Total
1363 | Composição | 060205 | AGETOP CIVIL | FORMA CHAPA DE COMPENSADO PLASTIFICADO 17MM U=7 V - (OBRAS CIVIS) | 6 | m² | 1 | 46.78 | 46.78 | 56.34 | 56.34
1364 | Insumo | 0005 | AGETOP CIVIL | SERVENTE | Mão de Obra | h | 0.66 | 11.07 | 7.3 | 13.34
1365 | Insumo | 2380 | AGETOP CIVIL | ESCORA ROLIÇA (TIPO EUCALIPTO) | Material | m | 0.8 | 2.86 | 2.28 | 3.45
1366 | Insumo | 1702 | AGETOP CIVIL | COMPENSADO PLASTIFICADO 17 MM 2,20X1,10 M | Material | m² | 0.16 | 67.95 | 10.87 | 81.86
1367 | Insumo | 0010 | AGETOP CIVIL | CARPINTEIRO | Mão de Obra | h | 0.66 | 18.5563 | 12.24 | 22.3
1368 | Insumo | 1861 | AGETOP CIVIL | PREGO 18x24 | Material | Kg | 0.17 | 20.66 | 3.51 | 24.9
1369 | Insumo | 1968 | AGETOP CIVIL | SARRAFO DE MADEIRA 10 CM | Material | m | 0.5 | 6.93 | 3.46 | 8.35
1370 | Insumo | 2023 | AGETOP CIVIL | TABUA PARA FORMA (30CM) | Material | m | 0.6 | 11.87 | 7.12 | 14.3
1371 | 14.5.5.0.2. | Código | Banco | Descrição | Tipo | Und | Quant. | Valor Unit | Total
1372 | Composição | 060524 | AGETOP CIVIL | CONCRETO USINADO BOMBEÁVEL FCK=25 MPA (O.C.) | 6 | m³ | 1 | 463 | 463 | 557.76 | 557.76
1373 | Insumo | 2666 | AGETOP CIVIL | CONCRETO USINADO BOMBEÁVEL FCK=25 MPA | Material | m³ | 1.02 | 453.9298 | 463 | 546.83
1374 | 14.5.5.0.3. | Código | Banco | Descrição | Tipo | Und | Quant. | Valor Unit | Total
1375 | Composição | 060800 | AGETOP CIVIL | LANÇAMENTO/APLICAÇÃO/ADENSAMENTO DE CONCRETO USINADO BOMBEADO EM ESTRUTURA - (O.C.) | 6 | m³ | 1 | 43.04 | 43.04 | 51.84 | 51.84
1376 | Insumo | 0025 | AGETOP CIVIL | OFICIAL "B" | Mão de Obra | h | 1.9348 | 18.5151 | 35.82 | 22.3
1377 | Insumo | 0005 | AGETOP CIVIL | SERVENTE | Mão de Obra | h | 0.6446 | 11.07 | 7.13 | 13.34
1378 | Insumo | 2149 | AGETOP CIVIL | VIBRADOR 2 HP COM MANGOTE 32MM E MANGUEIRA DE 5M ( MANUTENÇÃO E DEPRECIAÇÃO DO EQUIPAMENTO) - PREÇO DO EQUIPAMENTO NOVO DIVIDIDO POR 1.000 | Material | un | 0.0468 | 2.07 | 0.09 | 2.5
1379 | 14.5.5.0.4. | Código | Banco | Descrição | Tipo | Und | Quant. | Valor Unit | Total
1380 | Composição | 92759 | SINAPI | ARMAÇÃO DE PILAR OU VIGA DE ESTRUTURA CONVENCIONAL DE CONCRETO ARMADO UTILIZANDO AÇO CA-60 DE 5,0 MM - MONTAGEM. AF_06/2022 | FUES - FUNDAÇÕES E ESTRUTURAS | KG | 1 | 12.04 | 12.04 | 14.52 | 14.52
1381 | Composição Auxiliar | 88238 | SINAPI | AJUDANTE DE ARMADOR COM ENCARGOS COMPLEMENTARES | SEDI - SERVIÇOS DIVERSOS | H | 0.0175 | 16.91 | 0.29 | 20.38
1382 | Composição Auxiliar | 88245 | SINAPI | ARMADOR COM ENCARGOS COMPLEMENTARES | SEDI - SERVIÇOS DIVERSOS | H | 0.1069 | 23.63 | 2.52 | 28.47
1383 | Composição Auxiliar | 92800 | SINAPI | CORTE E DOBRA DE AÇO CA-60, DIÂMETRO DE 5,0 MM. AF_06/2022 | FUES - FUNDAÇÕES E ESTRUTURAS | KG | 1 | 8.47 | 8.47 | 10.21
1384 | Insumo | 00039017 | SINAPI | ESPACADOR / DISTANCIADOR CIRCULAR COM ENTRADA LATERAL, EM PLASTICO, PARA VERGALHAO *4,2 A 12,5* MM, COBRIMENTO 20 MM | Material | UN | 1.19 | 0.1872 | 0.22 | 0.22
1385 | Insumo | 00043132 | SINAPI | ARAME RECOZIDO 16 BWG, D = 1,65 MM (0,016 KG/M) OU 18 BWG, D = 1,25 MM (0,01 KG/M) | Material | KG | 0.025 | 21.99 | 0.54 | 26.5
1386 | 14.5.5.0.5. | Código | Banco | Descrição | Tipo | Und | Quant. | Valor Unit | Total
1387 | Composição | 060303 | AGETOP CIVIL | ACO CA-50-A - 6,3 MM (1/4") - (OBRAS CIVIS) | 6 | Kg | 1 | 10.5 | 10.5 | 12.64 | 12.64
1388 | Insumo | 0008 | AGETOP CIVIL | AJUDANTE | Mão de Obra | h | 0.08 | 12.5 | 1 | 15.06
1389 | Insumo | 0006 | AGETOP CIVIL | ARMADOR | Mão de Obra | h | 0.08 | 18.51 | 1.48 | 22.3
1390 | Insumo | 2437 | AGETOP CIVIL | AÇO CA-50 - 6,3 MM (1/4") | Material | Kg | 1.1 | 6.93 | 7.62 | 8.35
1391 | Insumo | 0102 | AGETOP CIVIL | ARAME RECOZIDO 18 BWG | Material | Kg | 0.02 | 20.12 | 0.4 | 24.25
1392 | 14.5.5.0.6. | Código | Banco | Descrição | Tipo | Und | Quant. | Valor Unit | Total
1393 | Composição | 060304 | AGETOP CIVIL | ACO CA-50 A - 8,0 MM (5/16") - (OBRAS CIVIS) | 6 | Kg | 1 | 10.07 | 10.07 | 12.12 | 12.12
1394 | Insumo | 0008 | AGETOP CIVIL | AJUDANTE | Mão de Obra | h | 0.08 | 12.5 | 1 | 15.06
1395 | Insumo | 0006 | AGETOP CIVIL | ARMADOR | Mão de Obra | h | 0.08 | 18.51 | 1.48 | 22.3
1396 | Insumo | 0102 | AGETOP CIVIL | ARAME RECOZIDO 18 BWG | Material | Kg | 0.02 | 20.12 | 0.4 | 24.25
1397 | Insumo | 2438 | AGETOP CIVIL | AÇO CA-50 - 8,0 MM (5/16") | Material | Kg | 1.1 | 6.54 | 7.19 | 7.88
1398 | 14.5.5.0.7. | Código | Banco | Descrição | Tipo | Und | Quant. | Valor Unit | Total
1399 | Composição | 92762 | SINAPI | ARMAÇÃO DE PILAR OU VIGA DE ESTRUTURA CONVENCIONAL DE CONCRETO ARMADO UTILIZANDO AÇO CA-50 DE 10,0 MM - MONTAGEM. AF_06/2022 | FUES - FUNDAÇÕES E ESTRUTURAS | KG | 1 | 9.52 | 9.52 | 11.47 | 11.47
1400 | Composição Auxiliar | 88238 | SINAPI | AJUDANTE DE ARMADOR COM ENCARGOS COMPLEMENTARES | SEDI - SERVIÇOS DIVERSOS | H | 0.0064 | 16.91 | 0.1 | 20.38
1401 | Composição Auxiliar | 88245 | SINAPI | ARMADOR COM ENCARGOS COMPLEMENTARES | SEDI - SERVIÇOS DIVERSOS | H | 0.0392 | 23.63 | 0.92 | 28.47
1402 | Composição Auxiliar | 92803 | SINAPI | CORTE E DOBRA DE AÇO CA-50, DIÂMETRO DE 10,0 MM. AF_06/2022 | FUES - FUNDAÇÕES E ESTRUTURAS | KG | 1 | 7.8724 | 7.87 | 9.46
1403 | Insumo | 00039017 | SINAPI | ESPACADOR / DISTANCIADOR CIRCULAR COM ENTRADA LATERAL, EM PLASTICO, PARA VERGALHAO *4,2 A 12,5* MM, COBRIMENTO 20 MM | Material | UN | 0.543 | 0.18 | 0.09 | 0.22
1404 | Insumo | 00043132 | SINAPI | ARAME RECOZIDO 16 BWG, D = 1,65 MM (0,016 KG/M) OU 18 BWG, D = 1,25 MM (0,01 KG/M) | Material | KG | 0.025 | 21.99 | 0.54 | 26.5
1405 | 14.5.6.0.1. | Código | Banco | Descrição | Tipo | Und | Quant. | Valor Unit | Total
1406 | Composição | 060487 | AGETOP CIVIL | CORPO DE PROVA | 6 | Un | 1 | 12.45 | 12.45 | 15 | 15
1407 | Insumo | 2757 | AGETOP CIVIL | CORPO DE PROVA | Material | un | 1 | 12.45 | 12.45 | 15
1408 | 14.6.0.0.1. | Código | Banco | Descrição | Tipo | Und | Quant. | Valor Unit | Total
1409 | Composição | 080903 | AGETOP CIVIL | REGISTRO DE GAVETA BRUTO DIAMETRO 1" | 8 | Un | 1 | 67.68 | 67.68 | 81.54 | 81.54
1410 | Insumo | 0008 | AGETOP CIVIL | AJUDANTE | Mão de Obra | h | 0.54 | 12.5 | 6.75 | 15.06
1411 | Insumo | 0011 | AGETOP CIVIL | ENCANADOR | Mão de Obra | h | 0.54 | 18.51 | 9.99 | 22.3
1412 | Insumo | H689 | AGETOP CIVIL | FITA VEDAROSCA 18 MM | Material | m | 1.2 | 0.38 | 0.45 | 0.46
1413 | Insumo | H201 | AGETOP CIVIL | REGISTRO DE GAVETA BRUTO DIAMETRO 1" | Material | un | 1 | 50.4901 | 50.49 | 60.82
1414 | 14.6.0.0.2. | Código | Banco | Descrição | Tipo | Und | Quant. | Valor Unit | Total
1415 | Composição | 080905 | AGETOP CIVIL | REGISTRO DE GAVETA BRUTO DIAMETRO 1.1/2" | 8 | Un | 1 | 115.12 | 115.12 | 138.68 | 138.68
1416 | Insumo | 0008 | AGETOP CIVIL | AJUDANTE | Mão de Obra | h | 0.85 | 12.5 | 10.62 | 15.06
1417 | Insumo | 0011 | AGETOP CIVIL | ENCANADOR | Mão de Obra | h | 0.85 | 18.51 | 15.73 | 22.3
1418 | Insumo | H689 | AGETOP CIVIL | FITA VEDAROSCA 18 MM | Material | m | 1.88 | 0.38 | 0.71 | 0.46
1419 | Insumo | H202 | AGETOP CIVIL | REGISTRO DE GAVETA BRUTO DIAMETRO 1.1/2" | Material | un | 1 | 88.06 | 88.06 | 106.07
1420 | 14.6.0.0.3. | Código | Banco | Descrição | Tipo | Und | Quant. | Valor Unit | Total
1421 | Composição | 080911 | AGETOP CIVIL | REGISTRO DE GAVETA BRUTO DIAMETRO 3" | 8 | Un | 1 | 325.87 | 325.87 | 392.57 | 392.57
1422 | Insumo | 0008 | AGETOP CIVIL | AJUDANTE | Mão de Obra | h | 1.15 | 12.5 | 14.37 | 15.06
1423 | Insumo | 0011 | AGETOP CIVIL | ENCANADOR | Mão de Obra | h | 1.15 | 18.51 | 21.28 | 22.3
1424 | Insumo | H689 | AGETOP CIVIL | FITA VEDAROSCA 18 MM | Material | m | 3.2 | 0.38 | 1.21 | 0.46
1425 | Insumo | H206 | AGETOP CIVIL | REGISTRO DE GAVETA BRUTO DIAMETRO 3" | Material | un | 1 | 289.0101 | 289.01 | 348.15
1426 | 14.6.0.0.4. | Código | Banco | Descrição | Tipo | Und | Quant. | Valor Unit | Total
1427 | Composição | 081004 | AGETOP CIVIL | TUBO SOLDAVEL PVC MARROM DIAM. 32 MM | 8 | m | 1 | 12.21 | 12.21 | 14.7 | 14.7
1428 | Insumo | 0008 | AGETOP CIVIL | AJUDANTE | Mão de Obra | h | 0.129 | 12.5 | 1.61 | 15.06
1429 | Insumo | 0011 | AGETOP CIVIL | ENCANADOR | Mão de Obra | h | 0.129 | 18.51 | 2.38 | 22.3
1430 | Insumo | H249 | AGETOP CIVIL | TUBO SOLDAVEL PVC MARROM DIAM. 32 MM | Material | m | 1.01 | 8.1402 | 8.22 | 9.8
1431 | 14.6.0.0.5. | Código | Banco | Descrição | Tipo | Und | Quant. | Valor Unit | Total
1432 | Composição | 081006 | AGETOP CIVIL | TUBO SOLDAVEL PVC MARROM DIAM. 50 MM | 8 | m | 1 | 19.77 | 19.77 | 23.82 | 23.82
1433 | Insumo | 0008 | AGETOP CIVIL | AJUDANTE | Mão de Obra | h | 0.223 | 12.5 | 2.78 | 15.06
1434 | Insumo | 0011 | AGETOP CIVIL | ENCANADOR | Mão de Obra | h | 0.223 | 18.51 | 4.12 | 22.3
1435 | Insumo | H244 | AGETOP CIVIL | TUBO SOLDAVEL PVC MARROM DIAM. 50 MM | Material | m | 1.01 | 12.7498 | 12.87 | 15.35
1436 | 14.6.0.0.6. | Código | Banco | Descrição | Tipo | Und | Quant. | Valor Unit | Total
1437 | Composição | 081009 | AGETOP CIVIL | TUBO SOLDAVEL PVC MARROM DIAM. 85 MM | 8 | m | 1 | 58.81 | 58.81 | 70.85 | 70.85
1438 | Insumo | 0008 | AGETOP CIVIL | AJUDANTE | Mão de Obra | h | 0.475 | 12.5 | 5.93 | 15.06
1439 | Insumo | 0011 | AGETOP CIVIL | ENCANADOR | Mão de Obra | h | 0.475 | 18.51 | 8.79 | 22.3
1440 | Insumo | H247 | AGETOP CIVIL | TUBO SOLDAVEL PVC MARROM DIAM. 85 MM | Material | m | 1.01 | 43.6599 | 44.09 | 52.59
1441 | 14.6.0.0.7. | Código | Banco | Descrição | Tipo | Und | Quant. | Valor Unit | Total
1442 | Composição | 94785 | SINAPI | ADAPTADOR COM FLANGES LIVRES, PVC, SOLDÁVEL LONGO, DN 32 MM X 1 , INSTALADO EM RESERVAÇÃO DE ÁGUA DE EDIFICAÇÃO QUE POSSUA RESERVATÓRIO DE FIBRA/FIBROCIMENTO FORNECIMENTO E INSTALAÇÃO. AF_06/2016 | INHI - INSTALAÇÕES HIDROS SANITÁRIAS | UN | 1 | 22.08 | 22.08 | 26.62 | 26.62
1443 | Composição Auxiliar | 88248 | SINAPI | AUXILIAR DE ENCANADOR OU BOMBEIRO HIDRÁULICO COM ENCARGOS COMPLEMENTARES | SEDI - SERVIÇOS DIVERSOS | H | 0.231 | 16.63 | 3.84 | 20.04
1444 | Composição Auxiliar | 88267 | SINAPI | ENCANADOR OU BOMBEIRO HIDRÁULICO COM ENCARGOS COMPLEMENTARES | SEDI - SERVIÇOS DIVERSOS | H | 0.231 | 23.19 | 5.35 | 27.94
1445 | Insumo | 00000088 | SINAPI | ADAPTADOR PVC SOLDAVEL, LONGO, COM FLANGE LIVRE, 32 MM X 1", PARA CAIXA D' AGUA | Material | UN | 1 | 11.38 | 11.38 | 13.72
1446 | Insumo | 00020080 | SINAPI | ADESIVO PLASTICO PARA PVC, FRASCO COM 175 GR | Material | UN | 0.046 | 17.71 | 0.81 | 21.34
1447 | Insumo | 00020083 | SINAPI | SOLUCAO PREPARADORA / LIMPADORA PARA PVC, FRASCO COM 1000 CM3 | Material | UN | 0.011 | 61.5 | 0.67 | 74.09
1448 | Insumo | 00038383 | SINAPI | LIXA D'AGUA EM FOLHA, GRAO 100 | Material | UN | 0.023 | 1.55 | 0.03 | 1.87
1449 | 14.6.0.0.8. | Código | Banco | Descrição | Tipo | Und | Quant. | Valor Unit | Total
1450 | Composição | 081058 | AGETOP CIVIL | ADAPTADOR PVC SOLDÁVEL LONGO COM FLANGES LIVRES PARA CAIXA D'ÁGUA 50X1.1/2" | 8 | Un | 1 | 31.35 | 31.35 | 37.77 | 37.77
1451 | Insumo | 0008 | AGETOP CIVIL | AJUDANTE | Mão de Obra | h | 0.14 | 12.5 | 1.75 | 15.06
1452 | Insumo | 0011 | AGETOP CIVIL | ENCANADOR | Mão de Obra | h | 0.14 | 18.51 | 2.59 | 22.3
1453 | Insumo | H520 | AGETOP CIVIL | ADAPTADOR SOLDÁVEL COM FLANGES LIVRES PARA CAIXA D'ÁGUA 50X1.1/2 | Material | un | 1 | 27.01 | 27.01 | 32.55
1454 | 14.6.0.0.9. | Código | Banco | Descrição | Tipo | Und | Quant. | Valor Unit | Total
1455 | Composição | 081067 | AGETOP CIVIL | ADAPTADOR SOLDÁVEL CURTO C/ BOLSA E ROSCA PARA REGISTRO 32X1" | 8 | Un | 1 | 4.69 | 4.69 | 5.65 | 5.65
1456 | Insumo | 0008 | AGETOP CIVIL | AJUDANTE | Mão de Obra | h | 0.09 | 12.5 | 1.12 | 15.06
1457 | Insumo | 0011 | AGETOP CIVIL | ENCANADOR | Mão de Obra | h | 0.09 | 18.51 | 1.66 | 22.3
1458 | Insumo | H102 | AGETOP CIVIL | ADAPTADOR SOLDÁVEL CURTO COM BOLSA E ROSCA PARA REGISTRO 32X1" | Material | un | 1 | 1.7271 | 1.72 | 2.07
1459 | Insumo | H689 | AGETOP CIVIL | FITA VEDAROSCA 18 MM | Material | m | 0.5 | 0.38 | 0.19 | 0.46
1460 | 14.6.0.0.10. | Código | Banco | Descrição | Tipo | Und | Quant. | Valor Unit | Total
1461 | Composição | 081069 | AGETOP CIVIL | ADAPTADOR SOLDÁVEL CURTO COM BOLSA E ROSCA PARA REGISTRO 50MMX1.1/2" | 8 | Un | 1 | 9.02 | 9.02 | 10.86 | 10.86
1462 | Insumo | 0008 | AGETOP CIVIL | AJUDANTE | Mão de Obra | h | 0.14 | 12.5 | 1.75 | 15.06
1463 | Insumo | 0011 | AGETOP CIVIL | ENCANADOR | Mão de Obra | h | 0.14 | 18.51 | 2.59 | 22.3
1464 | Insumo | H689 | AGETOP CIVIL | FITA VEDAROSCA 18 MM | Material | m | 0.79 | 0.38 | 0.3 | 0.46
1465 | Insumo | H104 | AGETOP CIVIL | ADAPTADOR SOLDÁVEL CURTO COM BOLSA E ROSCA PARA REGISTRO 50MMX1.1/2" | Material | un | 1 | 4.38 | 4.38 | 5.28
1466 | 14.6.0.0.11. | Código | Banco | Descrição | Tipo | Und | Quant. | Valor Unit | Total
1467 | Composição | 081072 | AGETOP CIVIL | ADAPTADOR SOLDAVEL CURTO C/ BOLSA E ROSCA PARA REGISTRO 85 X 3" | 8 | Un | 1 | 28.01 | 28.01 | 33.73 | 33.73
1468 | Insumo | 0008 | AGETOP CIVIL | AJUDANTE | Mão de Obra | h | 0.185 | 12.5 | 2.31 | 15.06
1469 | Insumo | 0011 | AGETOP CIVIL | ENCANADOR | Mão de Obra | h | 0.185 | 18.51 | 3.42 | 22.3
1470 | Insumo | H297 | AGETOP CIVIL | ADAPTADOR SOLDÁVEL CURTO COM BOLSA E ROSCA PARA REGISTRO 85X3" | Material | un | 1 | 21.7707 | 21.77 | 26.21
1471 | Insumo | H689 | AGETOP CIVIL | FITA VEDAROSCA 18 MM | Material | m | 1.35 | 0.38 | 0.51 | 0.46
1472 | 14.6.0.0.12. | Código | Banco | Descrição | Tipo | Und | Quant. | Valor Unit | Total
1473 | Composição | 94790 | SINAPI | ADAPTADOR COM FLANGES LIVRES, PVC, SOLDÁVEL LONGO, DN 85 MM X 3 , INSTALADO EM RESERVAÇÃO DE ÁGUA DE EDIFICAÇÃO QUE POSSUA RESERVATÓRIO DE FIBRA/FIBROCIMENTO FORNECIMENTO E INSTALAÇÃO. AF_06/2016 | INHI - INSTALAÇÕES HIDROS SANITÁRIAS | UN | 1 | 321.03 | 321.03 | 386.75 | 386.75
1474 | Composição Auxiliar | 88248 | SINAPI | AUXILIAR DE ENCANADOR OU BOMBEIRO HIDRÁULICO COM ENCARGOS COMPLEMENTARES | SEDI - SERVIÇOS DIVERSOS | H | 0.308 | 16.63 | 5.12 | 20.04
1475 | Composição Auxiliar | 88267 | SINAPI | ENCANADOR OU BOMBEIRO HIDRÁULICO COM ENCARGOS COMPLEMENTARES | SEDI - SERVIÇOS DIVERSOS | H | 0.308 | 23.19 | 7.14 | 27.94
1476 | Insumo | 00000105 | SINAPI | ADAPTADOR PVC SOLDAVEL, LONGO, COM FLANGE LIVRE, 85 MM X 3", PARA CAIXA D' AGUA | Material | UN | 1 | 302.11 | 302.11 | 363.95
1477 | Insumo | 00020080 | SINAPI | ADESIVO PLASTICO PARA PVC, FRASCO COM 175 GR | Material | UN | 0.194 | 17.71 | 3.43 | 21.34
1478 | Insumo | 00020083 | SINAPI | SOLUCAO PREPARADORA / LIMPADORA PARA PVC, FRASCO COM 1000 CM3 | Material | UN | 0.052 | 61.5 | 3.19 | 74.09
1479 | Insumo | 00038383 | SINAPI | LIXA D'AGUA EM FOLHA, GRAO 100 | Material | UN | 0.031 | 1.55 | 0.04 | 1.87
1480 | 14.6.0.0.13. | Código | Banco | Descrição | Tipo | Und | Quant. | Valor Unit | Total
1481 | Composição | 081103 | AGETOP CIVIL | LUVA SOLDAVEL DIAMETRO 32 mm | 8 | Un | 1 | 5.05 | 5.05 | 6.08 | 6.08
1482 | Insumo | 0008 | AGETOP CIVIL | AJUDANTE | Mão de Obra | h | 0.09 | 12.5 | 1.12 | 15.06
1483 | Insumo | 0011 | AGETOP CIVIL | ENCANADOR | Mão de Obra | h | 0.09 | 18.51 | 1.66 | 22.3
1484 | Insumo | H320 | AGETOP CIVIL | LUVA SOLDAVEL 32 MM | Material | un | 1 | 2.2713 | 2.27 | 2.73
1485 | 14.6.0.0.14. | Código | Banco | Descrição | Tipo | Und | Quant. | Valor Unit | Total
1486 | Composição | 081105 | AGETOP CIVIL | LUVA SOLDAVEL DIAMETRO 50 mm | 8 | Un | 1 | 9.4 | 9.4 | 11.32 | 11.32
1487 | Insumo | 0008 | AGETOP CIVIL | AJUDANTE | Mão de Obra | h | 0.14 | 12.5 | 1.75 | 15.06
1488 | Insumo | 0011 | AGETOP CIVIL | ENCANADOR | Mão de Obra | h | 0.14 | 18.51 | 2.59 | 22.3
1489 | Insumo | H318 | AGETOP CIVIL | LUVA SOLDAVEL 50 MM | Material | un | 1 | 5.06 | 5.06 | 6.1
1490 | 14.6.0.0.15. | Código | Banco | Descrição | Tipo | Und | Quant. | Valor Unit | Total
1491 | Composição | 081108 | AGETOP CIVIL | LUVA SOLDAVEL DIAMETRO 85 mm | 8 | Un | 1 | 38.13 | 38.13 | 45.92 | 45.92
1492 | Insumo | 0008 | AGETOP CIVIL | AJUDANTE | Mão de Obra | h | 0.185 | 12.5 | 2.31 | 15.06
1493 | Insumo | 0011 | AGETOP CIVIL | ENCANADOR | Mão de Obra | h | 0.185 | 18.51 | 3.42 | 22.3
1494 | Insumo | H314 | AGETOP CIVIL | LUVA SOLDAVEL 85 MM | Material | un | 1 | 32.4001 | 32.4 | 39.02
1495 | 14.6.0.0.16. | Código | Banco | Descrição | Tipo | Und | Quant. | Valor Unit | Total
1496 | Composição | 081132 | AGETOP CIVIL | LUVA SOLDAVEL C/ROSCA DIAMETRO 32 X 1" | 8 | Un | 1 | 9.2 | 9.2 | 11.08 | 11.08
1497 | Insumo | 0008 | AGETOP CIVIL | AJUDANTE | Mão de Obra | h | 0.15 | 12.5 | 1.87 | 15.06
1498 | Insumo | 0011 | AGETOP CIVIL | ENCANADOR | Mão de Obra | h | 0.15 | 18.51 | 2.77 | 22.3
1499 | Insumo | H689 | AGETOP CIVIL | FITA VEDAROSCA 18 MM | Material | m | 0.5 | 0.38 | 0.19 | 0.46
1500 | Insumo | H308 | AGETOP CIVIL | LUVA SOLDAVEL COM ROSCA 32 X 1" | Material | un | 1 | 4.3709 | 4.37 | 5.26
1501 | 14.6.0.0.17. | Código | Banco | Descrição | Tipo | Und | Quant. | Valor Unit | Total
1502 | Composição | 081322 | AGETOP CIVIL | JOELHO 90 GRAUS SOLDAVEL DIAMETRO 32 MM (1") | 8 | Un | 1 | 7.47 | 7.47 | 9.01 | 9.01
1503 | Insumo | 0008 | AGETOP CIVIL | AJUDANTE | Mão de Obra | h | 0.18 | 12.5 | 2.25 | 15.06
1504 | Insumo | 0011 | AGETOP CIVIL | ENCANADOR | Mão de Obra | h | 0.18 | 18.51 | 3.33 | 22.3
1505 | Insumo | H165 | AGETOP CIVIL | JOELHO 90 GRAUS SOLDAVEL DIAMETRO 32 MM | Material | un | 1 | 1.8905 | 1.89 | 2.29
1506 | 14.6.0.0.18. | Código | Banco | Descrição | Tipo | Und | Quant. | Valor Unit | Total
1507 | Composição | 081324 | AGETOP CIVIL | JOELHO 90 GRAUS SOLDAVEL 50 mm (MARROM) | 8 | Un | 1 | 13.67 | 13.67 | 16.47 | 16.47
1508 | Insumo | 0008 | AGETOP CIVIL | AJUDANTE | Mão de Obra | h | 0.28 | 12.5 | 3.5 | 15.06
1509 | Insumo | 0011 | AGETOP CIVIL | ENCANADOR | Mão de Obra | h | 0.28 | 18.51 | 5.18 | 22.3
1510 | Insumo | H167 | AGETOP CIVIL | JOELHO 90 GRAUS SOLDAVEL DIAMETRO 50 MM | Material | un | 1 | 4.99 | 4.99 | 6.02
1511 | 14.6.0.0.19. | Código | Banco | Descrição | Tipo | Und | Quant. | Valor Unit | Total
1512 | Composição | 081327 | AGETOP CIVIL | JOELHO 90 GRAUS SOLDAVEL DIAMETRO 85 mm | 8 | Un | 1 | 119.2 | 119.2 | 143.6 | 143.6
1513 | Insumo | 0008 | AGETOP CIVIL | AJUDANTE | Mão de Obra | h | 0.37 | 12.5 | 4.62 | 15.06
1514 | Insumo | 0011 | AGETOP CIVIL | ENCANADOR | Mão de Obra | h | 0.37 | 18.51 | 6.84 | 22.3
1515 | Insumo | H170 | AGETOP CIVIL | JOELHO 90 GRAUS SOLDAVEL DIAMETRO 85 MM | Material | un | 1 | 107.7401 | 107.74 | 129.78
1516 | 14.6.0.0.20. | Código | Banco | Descrição | Tipo | Und | Quant. | Valor Unit | Total
1517 | Composição | 081403 | AGETOP CIVIL | TE 90 GRAUS SOLDAVEL DIAMETRO 32 MM | 8 | Un | 1 | 9.73 | 9.73 | 11.72 | 11.72
1518 | Insumo | 0008 | AGETOP CIVIL | AJUDANTE | Mão de Obra | h | 0.19 | 12.5 | 2.37 | 15.06
1519 | Insumo | 0011 | AGETOP CIVIL | ENCANADOR | Mão de Obra | h | 0.19 | 18.51 | 3.51 | 22.3
1520 | Insumo | H222 | AGETOP CIVIL | TE 90 GRAUS SOLDAVEL DIAMETRO 32 MM | Material | un | 1 | 3.8528 | 3.85 | 4.63
1521 | 14.6.0.0.21. | Código | Banco | Descrição | Tipo | Und | Quant. | Valor Unit | Total
1522 | Composição | 081408 | AGETOP CIVIL | TE 90 GRAUS SOLDAVEL DIAMETRO 85 MM | 8 | Un | 1 | 88.89 | 88.89 | 107.07 | 107.07
1523 | Insumo | 0008 | AGETOP CIVIL | AJUDANTE | Mão de Obra | h | 0.45 | 12.5 | 5.62 | 15.06
1524 | Insumo | 0011 | AGETOP CIVIL | ENCANADOR | Mão de Obra | h | 0.45 | 18.51 | 8.32 | 22.3
1525 | Insumo | H227 | AGETOP CIVIL | TE 90 GRAUS SOLDAVEL DIAMETRO 85 MM | Material | un | 1 | 74.9503 | 74.95 | 90.27
1526 | 14.6.0.0.22. | Código | Banco | Descrição | Tipo | Und | Quant. | Valor Unit | Total
1527 | Composição | 081425 | AGETOP CIVIL | TE REDUCAO 90 GRAUS SOLDAVEL 50 X 32 mm | 8 | Un | 1 | 22.79 | 22.79 | 27.46 | 27.46
1528 | Insumo | 0008 | AGETOP CIVIL | AJUDANTE | Mão de Obra | h | 0.3 | 12.5 | 3.75 | 15.06
1529 | Insumo | 0011 | AGETOP CIVIL | ENCANADOR | Mão de Obra | h | 0.3 | 18.51 | 5.55 | 22.3
1530 | Insumo | H232 | AGETOP CIVIL | TE DE REDUCAO 90 GRAUS SOLDAVEL 50 X 32 MM | Material | un | 1 | 13.49 | 13.49 | 16.26
1531 | 14.6.0.0.23. | Código | Banco | Descrição | Tipo | Und | Quant. | Valor Unit | Total
1532 | Composição | 081439 | AGETOP CIVIL | TE 90 GRAUS SOLDAVEL COM ROSCA NA BOLSA CENTRAL 32 X 32 X 3/4" | 8 | Un | 1 | 15.24 | 15.24 | 18.36 | 18.36
1533 | Insumo | 0008 | AGETOP CIVIL | AJUDANTE | Mão de Obra | h | 0.2 | 12.5 | 2.5 | 15.06
1534 | Insumo | 0018 | AGETOP CIVIL | PINTOR | Mão de Obra | h | 0.2 | 18.51 | 3.7 | 22.3
1535 | Insumo | H689 | AGETOP CIVIL | FITA VEDAROSCA 18 MM | Material | m | 0.3 | 0.38 | 0.11 | 0.46
1536 | Insumo | H590 | AGETOP CIVIL | TE 90 GRAUS SOLDAVEL COM ROSCA NA BOLSA CENTRAL 32 X 32 X 3/4" | Material | un | 1 | 8.93 | 8.93 | 10.76
1537 | 14.6.0.0.24. | Código | Banco | Descrição | Tipo | Und | Quant. | Valor Unit | Total
1538 | Composição | 081463 | AGETOP CIVIL | UNIAO SOLDAVEL DIAMETRO 32 mm | 8 | Un | 1 | 15.9 | 15.9 | 19.15 | 19.15
1539 | Insumo | 0008 | AGETOP CIVIL | AJUDANTE | Mão de Obra | h | 0.09 | 12.5 | 1.12 | 15.06
1540 | Insumo | 0011 | AGETOP CIVIL | ENCANADOR | Mão de Obra | h | 0.09 | 18.51 | 1.66 | 22.3
1541 | Insumo | H272 | AGETOP CIVIL | UNIAO SOLDAVEL DIAMETRO 32 MM | Material | un | 1 | 13.1201 | 13.12 | 15.8
1542 | 14.6.0.0.25. | Código | Banco | Descrição | Tipo | Und | Quant. | Valor Unit | Total
1543 | Composição | 081465 | AGETOP CIVIL | UNIAO SOLDAVEL DIAMETRO 50 mm | 8 | Un | 1 | 25.8 | 25.8 | 31.08 | 31.08
1544 | Insumo | 0008 | AGETOP CIVIL | AJUDANTE | Mão de Obra | h | 0.14 | 12.5 | 1.75 | 15.06
1545 | Insumo | 0011 | AGETOP CIVIL | ENCANADOR | Mão de Obra | h | 0.14 | 18.51 | 2.59 | 22.3
1546 | Insumo | H255 | AGETOP CIVIL | UNIAO SOLDAVEL DIAMETRO 50 MM | Material | un | 1 | 21.46 | 21.46 | 25.86
1547 | 14.6.0.0.26. | Código | Banco | Descrição | Tipo | Und | Quant. | Valor Unit | Total
1548 | Composição | 081890 | AGETOP CIVIL | TORNEIRA BOIA DIAMETRO 1.1/4" - 32 MM | 8 | Un | 1 | 221.56 | 221.56 | 266.91 | 266.91
1549 | Insumo | 0008 | AGETOP CIVIL | AJUDANTE | Mão de Obra | h | 0.4 | 12.5 | 5 | 15.06
1550 | Insumo | 0011 | AGETOP CIVIL | ENCANADOR | Mão de Obra | h | 0.4 | 18.51 | 7.4 | 22.3
1551 | Insumo | H475 | AGETOP CIVIL | TORNEIRA BOIA DIAMETRO 1.1/4" (32 MM) | Material | un | 1 | 209.16 | 209.16 | 251.97
1552 | 14.6.0.0.27. | Código | Banco | Descrição | Tipo | Und | Quant. | Valor Unit | Total
1553 | Composição | 082375 | AGETOP CIVIL | TUBO FERRO GALVANIZADO 1" | 8 | m | 1 | 44.14 | 44.14 | 53.17 | 53.17
1554 | Insumo | 0008 | AGETOP CIVIL | AJUDANTE | Mão de Obra | h | 0.33 | 12.5 | 4.12 | 15.06
1555 | Insumo | 0011 | AGETOP CIVIL | ENCANADOR | Mão de Obra | h | 0.33 | 18.51 | 6.1 | 22.3
1556 | Insumo | H689 | AGETOP CIVIL | FITA VEDAROSCA 18 MM | Material | m | 0.81 | 0.38 | 0.3 | 0.46
1557 | Insumo | H693 | AGETOP CIVIL | TUBO FERRO GALVANIZADO 1" | Material | m | 1.01 | 33.2902 | 33.62 | 40.09
1558 | 14.6.0.0.28. | Código | Banco | Descrição | Tipo | Und | Quant. | Valor Unit | Total
1559 | Composição | 92364 | SINAPI | TUBO DE AÇO GALVANIZADO COM COSTURA, CLASSE MÉDIA, DN 32 (1 1/4"), CONEXÃO ROSQUEADA, INSTALADO EM REDE DE ALIMENTAÇÃO PARA HIDRANTE - FORNECIMENTO E INSTALAÇÃO. AF_10/2020 | INHI - INSTALAÇÕES HIDROS SANITÁRIAS | M | 1 | 44.57 | 44.57 | 53.71 | 53.71
1560 | Composição Auxiliar | 88248 | SINAPI | AUXILIAR DE ENCANADOR OU BOMBEIRO HIDRÁULICO COM ENCARGOS COMPLEMENTARES | SEDI - SERVIÇOS DIVERSOS | H | 0.178 | 16.63 | 2.96 | 20.04
1561 | Composição Auxiliar | 88267 | SINAPI | ENCANADOR OU BOMBEIRO HIDRÁULICO COM ENCARGOS COMPLEMENTARES | SEDI - SERVIÇOS DIVERSOS | H | 0.178 | 23.19 | 4.12 | 27.94
1562 | Insumo | 00007698 | SINAPI | TUBO ACO GALVANIZADO COM COSTURA, CLASSE MEDIA, DN 1.1/4", E = *3,25* MM, PESO *3,14* KG/M (NBR 5580) | Material | M | 1.039 | 36.0902 | 37.49 | 43.49
1563 | 14.6.0.0.29. | Código | Banco | Descrição | Tipo | Und | Quant. | Valor Unit | Total
1564 | Composição | 085082 | AGETOP CIVIL | CHAVE DE FLUXO 3/4" | 8 | Un | 1 | 132.77 | 132.77 | 159.94 | 159.94
1565 | Insumo | 0008 | AGETOP CIVIL | AJUDANTE | Mão de Obra | h | 0.54 | 12.5 | 6.75 | 15.06
1566 | Insumo | 0011 | AGETOP CIVIL | ENCANADOR | Mão de Obra | h | 0.54 | 18.51 | 9.99 | 22.3
1567 | Insumo | H610 | AGETOP CIVIL | CHAVE DE FLUXO 3/4" | Material | un | 1 | 115.9201 | 115.92 | 139.64
1568 | Insumo | H689 | AGETOP CIVIL | FITA VEDAROSCA 18 MM | Material | m | 0.3 | 0.38 | 0.11 | 0.46
1569 | 14.6.0.0.30. | Código | Banco | Descrição | Tipo | Und | Quant. | Valor Unit | Total
1570 | Composição | 085076 | AGETOP CIVIL | VALVULA DE RETENÇÃO HORIZONTAL 1" | 8 | Un | 1 | 99.79 | 99.79 | 120.23 | 120.23
1571 | Insumo | 0008 | AGETOP CIVIL | AJUDANTE | Mão de Obra | h | 0.54 | 12.5 | 6.75 | 15.06
1572 | Insumo | 0011 | AGETOP CIVIL | ENCANADOR | Mão de Obra | h | 0.54 | 18.51 | 9.99 | 22.3
1573 | Insumo | H689 | AGETOP CIVIL | FITA VEDAROSCA 18 MM | Material | m | 0.4 | 0.38 | 0.15 | 0.46
1574 | Insumo | H611 | AGETOP CIVIL | VALVULA DE RETENÇÃO HORIZONTAL 1" | Material | un | 1 | 82.9 | 82.9 | 99.88
1575 | 14.6.0.0.31. | Código | Banco | Descrição | Tipo | Und | Quant. | Valor Unit | Total
1576 | Composição | 085080 | AGETOP CIVIL | VALVULA DE RETENÇÃO VERTICAL 1" | 8 | Un | 1 | 73.51 | 73.51 | 88.56 | 88.56
1577 | Insumo | 0008 | AGETOP CIVIL | AJUDANTE | Mão de Obra | h | 0.54 | 12.5 | 6.75 | 15.06
1578 | Insumo | 0011 | AGETOP CIVIL | ENCANADOR | Mão de Obra | h | 0.54 | 18.51 | 9.99 | 22.3
1579 | Insumo | H689 | AGETOP CIVIL | FITA VEDAROSCA 18 MM | Material | m | 0.4 | 0.38 | 0.15 | 0.46
1580 | Insumo | H612 | AGETOP CIVIL | VALVULA DE RETENÇAO VERTICAL 1" | Material | un | 1 | 56.62 | 56.62 | 68.21
1581 | 14.6.0.0.32. | Código | Banco | Descrição | Tipo | Und | Quant. | Valor Unit | Total
1582 | Composição | 92369 | SINAPI | NIPLE, EM FERRO GALVANIZADO, DN 25 (1"), CONEXÃO ROSQUEADA, INSTALADO EM REDE DE ALIMENTAÇÃO PARA HIDRANTE - FORNECIMENTO E INSTALAÇÃO. AF_10/2020 | INHI - INSTALAÇÕES HIDROS SANITÁRIAS | UN | 1 | 30.46 | 30.46 | 36.7 | 36.7
1583 | Composição Auxiliar | 88248 | SINAPI | AUXILIAR DE ENCANADOR OU BOMBEIRO HIDRÁULICO COM ENCARGOS COMPLEMENTARES | SEDI - SERVIÇOS DIVERSOS | H | 0.49 | 16.63 | 8.14 | 20.04
1584 | Composição Auxiliar | 88267 | SINAPI | ENCANADOR OU BOMBEIRO HIDRÁULICO COM ENCARGOS COMPLEMENTARES | SEDI - SERVIÇOS DIVERSOS | H | 0.49 | 23.19 | 11.36 | 27.94
1585 | Insumo | 00003148 | SINAPI | FITA VEDA ROSCA EM ROLOS DE 18 MM X 50 M (L X C) | Material | UN | 0.013 | 12.24 | 0.15 | 14.75
1586 | Insumo | 00004179 | SINAPI | NIPLE DE FERRO GALVANIZADO, COM ROSCA BSP, DE 1" | Material | UN | 1 | 10.7214 | 10.72 | 12.9
1587 | Insumo | 00007307 | SINAPI | FUNDO ANTICORROSIVO PARA METAIS FERROSOS (ZARCAO) | Material | L | 0.003 | 31.74 | 0.09 | 38.24
1588 | 14.6.0.0.33. | Código | Banco | Descrição | Tipo | Und | Quant. | Valor Unit | Total
1589 | Composição | 92681 | SINAPI | TÊ, EM FERRO GALVANIZADO, CONEXÃO ROSQUEADA, DN 25 (1"), INSTALADO EM REDE DE ALIMENTAÇÃO PARA SPRINKLER - FORNECIMENTO E INSTALAÇÃO. AF_10/2020 | INHI - INSTALAÇÕES HIDROS SANITÁRIAS | UN | 1 | 44.33 | 44.33 | 53.42 | 53.42
1590 | Composição Auxiliar | 88248 | SINAPI | AUXILIAR DE ENCANADOR OU BOMBEIRO HIDRÁULICO COM ENCARGOS COMPLEMENTARES | SEDI - SERVIÇOS DIVERSOS | H | 0.601 | 16.63 | 9.99 | 20.04
1591 | Composição Auxiliar | 88267 | SINAPI | ENCANADOR OU BOMBEIRO HIDRÁULICO COM ENCARGOS COMPLEMENTARES | SEDI - SERVIÇOS DIVERSOS | H | 0.601 | 23.19 | 13.93 | 27.94
1592 | Insumo | 00003148 | SINAPI | FITA VEDA ROSCA EM ROLOS DE 18 MM X 50 M (L X C) | Material | UN | 0.02 | 12.24 | 0.24 | 14.75
1593 | Insumo | 00006323 | SINAPI | TE DE FERRO GALVANIZADO, DE 1" | Material | UN | 1 | 20.02 | 20.02 | 24.11
1594 | Insumo | 00007307 | SINAPI | FUNDO ANTICORROSIVO PARA METAIS FERROSOS (ZARCAO) | Material | L | 0.005 | 31.74 | 0.15 | 38.24
1595 | 14.6.0.0.34. | Código | Banco | Descrição | Tipo | Und | Quant. | Valor Unit | Total
1596 | Composição | 085061 | AGETOP CIVIL | COTOVELO FERRO GALVANIZADO 90º X 1" | 8 | Un | 1 | 24.82 | 24.82 | 29.91 | 29.91
1597 | Insumo | 0008 | AGETOP CIVIL | AJUDANTE | Mão de Obra | h | 0.4 | 12.5 | 5 | 15.06
1598 | Insumo | 0011 | AGETOP CIVIL | ENCANADOR | Mão de Obra | h | 0.4 | 18.51 | 7.4 | 22.3
1599 | Insumo | H592 | AGETOP CIVIL | COTOVELO FERRO GALVANIZADO 90º X 1" | Material | un | 1 | 12.27 | 12.27 | 14.79
1600 | Insumo | H689 | AGETOP CIVIL | FITA VEDAROSCA 18 MM | Material | m | 0.4 | 0.38 | 0.15 | 0.46
1601 | 14.6.0.0.35. | Código | Banco | Descrição | Tipo | Und | Quant. | Valor Unit | Total
1602 | Composição | 94473 | SINAPI | COTOVELO 90 GRAUS, EM FERRO GALVANIZADO, CONEXÃO ROSQUEADA, DN 65 (2 1/2), INSTALADO EM RESERVAÇÃO DE ÁGUA DE EDIFICAÇÃO QUE POSSUA RESERVATÓRIO DE FIBRA/FIBROCIMENTO FORNECIMENTO E INSTALAÇÃO. AF_06/2016 | INHI - INSTALAÇÕES HIDROS SANITÁRIAS | UN | 1 | 105.34 | 105.34 | 126.91 | 126.91
1603 | Composição Auxiliar | 88248 | SINAPI | AUXILIAR DE ENCANADOR OU BOMBEIRO HIDRÁULICO COM ENCARGOS COMPLEMENTARES | SEDI - SERVIÇOS DIVERSOS | H | 0.522 | 16.63 | 8.68 | 20.04
1604 | Composição Auxiliar | 88267 | SINAPI | ENCANADOR OU BOMBEIRO HIDRÁULICO COM ENCARGOS COMPLEMENTARES | SEDI - SERVIÇOS DIVERSOS | H | 0.522 | 23.19 | 12.1 | 27.94
1605 | Insumo | 00003148 | SINAPI | FITA VEDA ROSCA EM ROLOS DE 18 MM X 50 M (L X C) | Material | UN | 0.027 | 12.24 | 0.33 | 14.75
1606 | Insumo | 00003470 | SINAPI | COTOVELO 90 GRAUS DE FERRO GALVANIZADO, COM ROSCA BSP, DE 2 1/2" | Material | UN | 1 | 84.14 | 84.14 | 101.37
1607 | Insumo | 00007307 | SINAPI | FUNDO ANTICORROSIVO PARA METAIS FERROSOS (ZARCAO) | Material | L | 0.003 | 31.74 | 0.09 | 38.24
1608 | 14.6.0.0.37. | Código | Banco | Descrição | Tipo | Und | Quant. | Valor Unit | Total
1609 | Composição | 92893 | SINAPI | UNIÃO, EM FERRO GALVANIZADO, DN 32 (1 1/4"), CONEXÃO ROSQUEADA, INSTALADO EM REDE DE ALIMENTAÇÃO PARA HIDRANTE - FORNECIMENTO E INSTALAÇÃO. AF_10/2020 | INHI - INSTALAÇÕES HIDROS SANITÁRIAS | UN | 1 | 73.12 | 73.12 | 88.1 | 88.1
1610 | Composição Auxiliar | 88248 | SINAPI | AUXILIAR DE ENCANADOR OU BOMBEIRO HIDRÁULICO COM ENCARGOS COMPLEMENTARES | SEDI - SERVIÇOS DIVERSOS | H | 0.533 | 16.63 | 8.86 | 20.04
1611 | Composição Auxiliar | 88267 | SINAPI | ENCANADOR OU BOMBEIRO HIDRÁULICO COM ENCARGOS COMPLEMENTARES | SEDI - SERVIÇOS DIVERSOS | H | 0.533 | 23.19 | 12.36 | 27.94
1612 | Insumo | 00003148 | SINAPI | FITA VEDA ROSCA EM ROLOS DE 18 MM X 50 M (L X C) | Material | UN | 0.017 | 12.24 | 0.2 | 14.75
1613 | Insumo | 00007307 | SINAPI | FUNDO ANTICORROSIVO PARA METAIS FERROSOS (ZARCAO) | Material | L | 0.004 | 31.74 | 0.12 | 38.24
1614 | Insumo | 00009888 | SINAPI | UNIAO DE FERRO GALVANIZADO, COM ROSCA BSP, COM ASSENTO PLANO, DE 1 1/4" | Material | UN | 1 | 51.5801 | 51.58 | 62.13
1615 | 14.7.0.0.1. | Código | Banco | Descrição | Tipo | Und | Quant. | Valor Unit | Total
1616 | Composição | 100160 | AGETOP CIVIL | ALVENARIA DE TIJOLO FURADO 1/2 VEZ 14X29X9 - 6 FUROS - ARG. (1CALH:4ARML+100KG DE CI/M3) | 10 | m² | 1 | 43.71 | 43.71 | 52.65 | 52.65
1617 | Insumo | 0004 | AGETOP CIVIL | PEDREIRO | Mão de Obra | h | 0.7366 | 18.51 | 13.63 | 22.3
1618 | Insumo | 1221 | AGETOP CIVIL | CAL HIDRATADA | Material | Kg | 2.003 | 0.8 | 1.6 | 0.97
1619 | Insumo | 1215 | AGETOP CIVIL | CIMENTO PORTLAND CPII-32 | Material | Kg | 1.2 | 0.52 | 0.62 | 0.63
1620 | Insumo | 0005 | AGETOP CIVIL | SERVENTE | Mão de Obra | h | 0.8621 | 11.256 | 9.7 | 13.34
1621 | Insumo | 0104 | AGETOP CIVIL | AREIA MÉDIA | Material | m³ | 0.0134 | 154.26 | 2.06 | 185.84
1622 | Insumo | 2710 | AGETOP CIVIL | TIJOLO FURADO 9X14X29 CM 6 FUROS | Material | un | 23 | 0.7 | 16.1 | 0.85
1623 | 14.8.0.0.1. | Código | Banco | Descrição | Tipo | Und | Quant. | Valor Unit | Total
1624 | Composição | 120101 | AGETOP CIVIL | REGULARIZAÇÃO (1:3) E=2 CM | 12 | m² | 1 | 18.4 | 18.4 | 22.17 | 22.17
1625 | Insumo | 0004 | AGETOP CIVIL | PEDREIRO | Mão de Obra | h | 0.2262 | 18.51 | 4.18 | 22.3
1626 | Insumo | 0005 | AGETOP CIVIL | SERVENTE | Mão de Obra | h | 0.373 | 11.07 | 4.12 | 13.34
1627 | Insumo | 0104 | AGETOP CIVIL | AREIA MÉDIA | Material | m³ | 0.0252 | 154.26 | 3.88 | 185.84
1628 | Insumo | 1215 | AGETOP CIVIL | CIMENTO PORTLAND CPII-32 | Material | Kg | 11.8793 | 0.52433 | 6.22 | 0.63
1629 | 14.8.0.0.2. | Código | Banco | Descrição | Tipo | Und | Quant. | Valor Unit | Total
1630 | Composição | 120107 | AGETOP CIVIL | MANTA ASFÁLTICA TIPO III - B ( 3 MM) | 12 | m² | 1 | 81.57 | 81.57 | 98.27 | 98.27
1631 | Insumo | 0008 | AGETOP CIVIL | AJUDANTE | Mão de Obra | h | 0.192 | 12.5 | 2.4 | 15.06
1632 | Insumo | 0025 | AGETOP CIVIL | OFICIAL "B" | Mão de Obra | h | 0.948 | 18.5306 | 17.56 | 22.3
1633 | Insumo | 2975 | AGETOP CIVIL | GÁS DE COZINHA - GLP** | Material | Kg | 0.26 | 6.6 | 1.71 | 7.96
1634 | Insumo | 1541 | AGETOP CIVIL | MANTA ASFÁLTICA TIPO III-B 3MM | Material | m² | 1.125 | 42.17 | 47.44 | 50.81
1635 | Insumo | 2974 | AGETOP CIVIL | PRIMER PARA MANTA ASFÁLTICA | Material | l | 0.615 | 20.27 | 12.46 | 24.43
1636 | 14.8.0.0.3. | Código | Banco | Descrição | Tipo | Und | Quant. | Valor Unit | Total
1637 | Composição | 120207 | AGETOP CIVIL | PROTECAO MECANICA (1:3) E=2 CM | 12 | m² | 1 | 17.14 | 17.14 | 20.64 | 20.64
1638 | Insumo | 0004 | AGETOP CIVIL | PEDREIRO | Mão de Obra | h | 0.2262 | 18.51 | 4.18 | 22.3
1639 | Insumo | 0005 | AGETOP CIVIL | SERVENTE | Mão de Obra | h | 0.373 | 11.07 | 4.12 | 13.34
1640 | Insumo | 0104 | AGETOP CIVIL | AREIA MÉDIA | Material | m³ | 0.0243 | 154.26 | 3.74 | 185.84
1641 | Insumo | 1215 | AGETOP CIVIL | CIMENTO PORTLAND CPII-32 | Material | Kg | 9.72 | 0.5252 | 5.1 | 0.63
1642 | 14.8.0.0.4. | Código | Banco | Descrição | Tipo | Und | Quant. | Valor Unit | Total
1643 | Composição | 120209 | AGETOP CIVIL | IMPERMEABILIZACAO-C/CIMENTO CRISTALIZANTE 3 DEMAOS | 12 | m² | 1 | 21.54 | 21.54 | 25.96 | 25.96
1644 | Insumo | 0008 | AGETOP CIVIL | AJUDANTE | Mão de Obra | h | 0.108 | 12.5 | 1.35 | 15.06
1645 | Insumo | 0025 | AGETOP CIVIL | OFICIAL "B" | Mão de Obra | h | 0.532 | 18.51 | 9.84 | 22.3
1646 | Insumo | 1538 | AGETOP CIVIL | IMPERMEABILIZANTE PARA RESERVATÓRIO D'ÁGUA REF.: K11+KZ OU EQUIVALENTE | Material | Kg | 3.2 | 3.2365 | 10.35 | 3.9
1647 | 14.8.0.0.5. | Código | Banco | Descrição | Tipo | Und | Quant. | Valor Unit | Total
1648 | Composição | 120902 | AGETOP CIVIL | IMPERMEABILIZACAO VIGAS BALDRAMES E=2,0 CM | 12 | m² | 1 | 29.09 | 29.09 | 35.04 | 35.04
1649 | Insumo | 0004 | AGETOP CIVIL | PEDREIRO | Mão de Obra | h | 0.6724 | 18.51 | 12.44 | 22.3
1650 | Insumo | 1973 | AGETOP CIVIL | ADITIVO IMPERMEABILIZANTE DE PEGA NORMAL PARA ARGAMASSA E CONCRETO REF.: SIKA 1 / VEDACIT (D=1,00) OU EQUIVALENTE | Material | Kg | 0.34 | 6.38 | 2.16 | 7.69
1651 | Insumo | 1215 | AGETOP CIVIL | CIMENTO PORTLAND CPII-32 | Material | Kg | 9.72 | 0.5252 | 5.1 | 0.63
1652 | Insumo | 0005 | AGETOP CIVIL | SERVENTE | Mão de Obra | h | 0.511 | 11.07 | 5.65 | 13.34
1653 | Insumo | 0104 | AGETOP CIVIL | AREIA MÉDIA | Material | m³ | 0.0243 | 154.26 | 3.74 | 185.84
1654 | 14.9.0.0.1. | Código | Banco | Descrição | Tipo | Und | Quant. | Valor Unit | Total
1655 | Composição | 180710 | AGETOP CIVIL | ALÇAPÃO FORMATO COIFA EM CHAPA VINCADA Nº. 18 H=(10+2)CM, C/ALÇAS E PORTA CADEADOS (INCLUSIVE CADEADOS Nº. 30) | 18 | m² | 1 | 286.64 | 286.64 | 345.29 | 345.29
1656 | Insumo | 0004 | AGETOP CIVIL | PEDREIRO | Mão de Obra | h | 0.3086 | 18.51 | 5.71 | 22.3
1657 | Insumo | 2256 | AGETOP CIVIL | CADEADO SIMPLES EM LATÃO Nº 30 | Material | un | 3.125 | 21.2 | 66.25 | 25.55
1658 | Insumo | 2803 | AGETOP CIVIL | CHAPA VINCADA Nº 18 TIPO BANDEJA (CORTADA/DOBRADA) | Material | Kg | 15 | 8.3294 | 124.94 | 10.03
1659 | Insumo | 1334 | AGETOP CIVIL | DISCO DE CORTE DIAM. 5/8"- 10" | Material | un | 0.0521 | 9.03 | 0.47 | 10.88
1660 | Insumo | 1264 | AGETOP CIVIL | DISCO DE DESBASTE 7/8" PARA CONCRETO/FERRO (1/4" X 7") | Material | un | 0.0595 | 12.5 | 0.74 | 15.06
1661 | Insumo | 2246 | AGETOP CIVIL | ELETRODO 2.5 OK | Material | Kg | 0.0417 | 23.16 | 0.96 | 27.91
1662 | Insumo | 2942 | AGETOP CIVIL | FABRICAÇÃO / MONTAGEM | Material | un | 1 | 80.27 | 80.27 | 96.7
1663 | Insumo | 1672 | AGETOP CIVIL | LIXA PARA FERRO Nº 100 | Material | un | 0.2976 | 2.24 | 0.66 | 2.71
1664 | Insumo | 2417 | AGETOP CIVIL | MASSA PLASTICA | Material | Kg | 0.238 | 27.94 | 6.64 | 33.66
1665 | 14.9.0.0.2. | Código | Banco | Descrição | Tipo | Und | Quant. | Valor Unit | Total
1666 | Composição | 180504 | AGETOP CIVIL | PORTA DE ABRIR DE 01 FOLHA EM VENEZIANA PF-4 C/FERRAGENS | 18 | m² | 1 | 534.34 | 534.34 | 643.64 | 643.64
1667 | Insumo | 0004 | AGETOP CIVIL | PEDREIRO | Mão de Obra | h | 1.3187 | 18.51 | 24.4 | 22.3
1668 | Insumo | 1215 | AGETOP CIVIL | CIMENTO PORTLAND CPII-32 | Material | Kg | 5 | 0.52 | 2.6 | 0.63
1669 | Insumo | 1264 | AGETOP CIVIL | DISCO DE DESBASTE 7/8" PARA CONCRETO/FERRO (1/4" X 7") | Material | un | 0.0595 | 12.5 | 0.74 | 15.06
1670 | Insumo | 1265 | AGETOP CIVIL | DOBRADIÇA FERRO POLIDO 3.1/2 x 3" COM PARAFUSO | Material | un | 1.7857 | 10.22 | 18.24 | 12.32
1671 | Insumo | 0005 | AGETOP CIVIL | SERVENTE | Mão de Obra | h | 1.2223 | 11.07 | 13.53 | 13.34
1672 | Insumo | 0104 | AGETOP CIVIL | AREIA MÉDIA | Material | m³ | 0.0143 | 154.26 | 2.2 | 185.84
1673 | Insumo | 2372 | AGETOP CIVIL | CHAPA PERFILADA Nº 18 | Material | Kg | 28.0595 | 8.5946 | 241.16 | 10.35
1674 | Insumo | 1334 | AGETOP CIVIL | DISCO DE CORTE DIAM. 5/8"- 10" | Material | un | 0.4873 | 9.03 | 4.4 | 10.88
1675 | Insumo | 1672 | AGETOP CIVIL | LIXA PARA FERRO Nº 100 | Material | un | 0.2976 | 2.24 | 0.66 | 2.71
1676 | Insumo | 2417 | AGETOP CIVIL | MASSA PLASTICA | Material | Kg | 0.2381 | 27.94 | 6.65 | 33.66
1677 | Insumo | 2246 | AGETOP CIVIL | ELETRODO 2.5 OK | Material | Kg | 0.2268 | 23.16 | 5.25 | 27.91
1678 | Insumo | 2929 | AGETOP CIVIL | FABRICAÇÃO / MONTAGEM | Material | un | 1 | 140.45 | 140.45 | 169.2
1679 | Insumo | 1377 | AGETOP CIVIL | FECHADURA TIPO ALAVANCA 6236 E LAFONTE /8766 E-17 IMAB OU EQUIVALENTE | Material | un | 0.5952 | 124.43 | 74.06 | 149.9
1680 | 14.9.0.0.3. | Código | Banco | Descrição | Tipo | Und | Quant. | Valor Unit | Total
1681 | Composição | 180701 | AGETOP CIVIL | ESCADA TIPO MARINHEIRO COM GUARDA CORPO PADRÃO GOINFRA ( H > 3M ) | 18 | m | 1 | 536.94 | 536.94 | 646.74 | 646.74
1682 | Insumo | 0032 | AGETOP CIVIL | OPERADOR DE BETONEIRA | Mão de Obra | h | 0.0166 | 13.28 | 0.22 | 16
1683 | Insumo | 0004 | AGETOP CIVIL | PEDREIRO | Mão de Obra | h | 0.1243 | 18.51 | 2.3 | 22.3
1684 | Insumo | 0005 | AGETOP CIVIL | SERVENTE | Mão de Obra | h | 0.3681 | 11.07 | 4.07 | 13.34
1685 | Insumo | 1120 | AGETOP CIVIL | AÇO CA-25 | Material | Kg | 4.1382 | 7.18 | 29.71 | 8.66
1686 | Insumo | 0104 | AGETOP CIVIL | AREIA MÉDIA | Material | m³ | 0.0081 | 154.26 | 1.24 | 185.84
1687 | Insumo | 2387 | AGETOP CIVIL | BRITA Nº 0 | Material | m³ | 0.0038 | 125.07 | 0.47 | 150.67
1688 | Insumo | 2386 | AGETOP CIVIL | BRITA Nº 1 | Material | m³ | 0.0038 | 118.26 | 0.44 | 142.47
1689 | Insumo | 2481 | AGETOP CIVIL | CHAPA DE AÇO 1/4" | Material | Kg | 4.9925 | 8 | 39.94 | 9.64
1690 | Insumo | 1215 | AGETOP CIVIL | CIMENTO PORTLAND CPII-32 | Material | Kg | 2.5598 | 0.52 | 1.33 | 0.63
1691 | Insumo | 1334 | AGETOP CIVIL | DISCO DE CORTE DIAM. 5/8"- 10" | Material | un | 0.1495 | 9.03 | 1.34 | 10.88
1692 | Insumo | 1264 | AGETOP CIVIL | DISCO DE DESBASTE 7/8" PARA CONCRETO/FERRO (1/4" X 7") | Material | un | 0.0369 | 12.5 | 0.46 | 15.06
1693 | Insumo | 2246 | AGETOP CIVIL | ELETRODO 2.5 OK | Material | Kg | 0.0722 | 23.16 | 1.67 | 27.91
1694 | Insumo | 2939 | AGETOP CIVIL | FABRICAÇÃO / MONTAGEM | Material | un | 1 | 150.9314 | 150.93 | 181.34
1695 | Insumo | 2794 | AGETOP CIVIL | FERRO CHATO 1/2" X 4" | Material | Kg | 0.3514 | 10.55 | 3.7 | 12.71
1696 | Insumo | 2373 | AGETOP CIVIL | FERRO CHATO 1/4 X 1.1/4 | Material | Kg | 9.6725 | 9.6 | 92.85 | 11.57
1697 | Insumo | 2307 | AGETOP CIVIL | FERRO CHATO 1/4" X 2" | Material | Kg | 3.1338 | 8.95 | 28.04 | 10.79
1698 | Insumo | 2793 | AGETOP CIVIL | FERRO CHATO 3/8" X 3" | Material | Kg | 20.3182 | 8.26 | 167.82 | 9.96
1699 | Insumo | 1672 | AGETOP CIVIL | LIXA PARA FERRO Nº 100 | Material | un | 0.1845 | 2.24 | 0.41 | 2.71
1700 | Insumo | 2417 | AGETOP CIVIL | MASSA PLASTICA | Material | Kg | 0.1476 | 27.94 | 4.12 | 33.66
1701 | Insumo | 2795 | AGETOP CIVIL | PARABOLT 6,3MMX82,5MM | Material | un | 2.6891 | 2.19 | 5.88 | 2.65
1702 | 14.9.0.0.4. | Código | Banco | Descrição | Tipo | Und | Quant. | Valor Unit | Total
1703 | Composição | 180703 | AGETOP CIVIL | ESCADA TIPO MARINHEIRO SEM GUARDA CORPO PADRÃO GOINFRA ( H <= 3M) | 18 | m | 1 | 399.4 | 399.4 | 481.09 | 481.09
1704 | Insumo | 0032 | AGETOP CIVIL | OPERADOR DE BETONEIRA | Mão de Obra | h | 0.033 | 13.28 | 0.43 | 16
1705 | Insumo | 0004 | AGETOP CIVIL | PEDREIRO | Mão de Obra | h | 0.2029 | 18.51 | 3.75 | 22.3
1706 | Insumo | 0005 | AGETOP CIVIL | SERVENTE | Mão de Obra | h | 0.6864 | 11.07 | 7.59 | 13.34
1707 | Insumo | 1120 | AGETOP CIVIL | AÇO CA-25 | Material | Kg | 4.5938 | 7.18 | 32.98 | 8.66
1708 | Insumo | 0104 | AGETOP CIVIL | AREIA MÉDIA | Material | m³ | 0.0161 | 154.26 | 2.48 | 185.84
1709 | Insumo | 2387 | AGETOP CIVIL | BRITA Nº 0 | Material | m³ | 0.0075 | 125.07 | 0.93 | 150.67
1710 | Insumo | 2386 | AGETOP CIVIL | BRITA Nº 1 | Material | m³ | 0.0075 | 118.26 | 0.88 | 142.47
1711 | Insumo | 1215 | AGETOP CIVIL | CIMENTO PORTLAND CPII-32 | Material | Kg | 5.0769 | 0.52 | 2.63 | 0.63
1712 | Insumo | 1334 | AGETOP CIVIL | DISCO DE CORTE DIAM. 5/8"- 10" | Material | un | 0.1493 | 9.03 | 1.34 | 10.88
1713 | Insumo | 1264 | AGETOP CIVIL | DISCO DE DESBASTE 7/8" PARA CONCRETO/FERRO (1/4" X 7") | Material | un | 0.0193 | 12.5 | 0.24 | 15.06
1714 | Insumo | 2246 | AGETOP CIVIL | ELETRODO 2.5 OK | Material | Kg | 0.047 | 23.16 | 1.08 | 27.91
1715 | Insumo | 2940 | AGETOP CIVIL | FABRICAÇÃO / MONTAGEM | Material | un | 1 | 108.75 | 108.75 | 131.02
1716 | Insumo | 2794 | AGETOP CIVIL | FERRO CHATO 1/2" X 4" | Material | Kg | 0.697 | 10.55 | 7.35 | 12.71
1717 | Insumo | 2793 | AGETOP CIVIL | FERRO CHATO 3/8" X 3" | Material | Kg | 26.3262 | 8.2748 | 217.84 | 9.96
1718 | Insumo | 1672 | AGETOP CIVIL | LIXA PARA FERRO Nº 100 | Material | un | 0.0967 | 2.24 | 0.21 | 2.71
1719 | Insumo | 2417 | AGETOP CIVIL | MASSA PLASTICA | Material | Kg | 0.0774 | 27.94 | 2.16 | 33.66
1720 | Insumo | 2795 | AGETOP CIVIL | PARABOLT 6,3MMX82,5MM | Material | un | 4 | 2.19 | 8.76 | 2.65
1721 | 14.10.0.0.1. | Código | Banco | Descrição | Tipo | Und | Quant. | Valor Unit | Total
1722 | Composição | 200150 | AGETOP CIVIL | CHAPISCO ROLADO - (1COLA:10CI:30 ARML) | 20 | m² | 1 | 4.13 | 4.13 | 4.96 | 4.96
1723 | Insumo | 0018 | AGETOP CIVIL | PINTOR | Mão de Obra | h | 0.0554 | 18.51 | 1.02 | 22.3
1724 | Insumo | 0104 | AGETOP CIVIL | AREIA MÉDIA | Material | m³ | 0.003 | 154.26 | 0.46 | 185.84
1725 | Insumo | 1215 | AGETOP CIVIL | CIMENTO PORTLAND CPII-32 | Material | Kg | 1.2167 | 0.5408 | 0.65 | 0.63
1726 | Insumo | 2360 | AGETOP CIVIL | COLA BRANCA (1L = 1,2 KG) | Material | Kg | 0.086 | 23.35 | 2 | 28.14
1727 | 14.10.0.0.2. | Código | Banco | Descrição | Tipo | Und | Quant. | Valor Unit | Total
1728 | Composição | 200403 | AGETOP CIVIL | REBOCO (1 CALH:4 ARFC+100kgCI/M3) | 20 | m² | 1 | 14.94 | 14.94 | 17.97 | 17.97
1729 | Insumo | 0004 | AGETOP CIVIL | PEDREIRO | Mão de Obra | h | 0.4389 | 18.51 | 8.12 | 22.3
1730 | Insumo | 1221 | AGETOP CIVIL | CAL HIDRATADA | Material | Kg | 0.9555 | 0.832 | 0.79 | 0.97
1731 | Insumo | 1215 | AGETOP CIVIL | CIMENTO PORTLAND CPII-32 | Material | Kg | 0.525 | 0.52 | 0.27 | 0.63
1732 | Insumo | 0005 | AGETOP CIVIL | SERVENTE | Mão de Obra | h | 0.4 | 11.07 | 4.42 | 13.34
1733 | Insumo | 2502 | AGETOP CIVIL | AREIA FINA | Material | m³ | 0.0083 | 161.61 | 1.34 | 194.69
1734 | 14.11.0.0.1. | Código | Banco | Descrição | Tipo | Und | Quant. | Valor Unit | Total
1735 | Composição | 210102 | AGETOP CIVIL | CHAPISCO ROLADO (1CIM:3 ARML)+(1 COLA:10 CIM) | 21 | m² | 1 | 4.13 | 4.13 | 4.96 | 4.96
1736 | Insumo | 1215 | AGETOP CIVIL | CIMENTO PORTLAND CPII-32 | Material | Kg | 1.2167 | 0.5408 | 0.65 | 0.63
1737 | Insumo | 2360 | AGETOP CIVIL | COLA BRANCA (1L = 1,2 KG) | Material | Kg | 0.086 | 23.35 | 2 | 28.14
1738 | Insumo | 0018 | AGETOP CIVIL | PINTOR | Mão de Obra | h | 0.0554 | 18.51 | 1.02 | 22.3
1739 | Insumo | 0104 | AGETOP CIVIL | AREIA MÉDIA | Material | m³ | 0.003 | 154.26 | 0.46 | 185.84
1740 | 14.11.0.0.2. | Código | Banco | Descrição | Tipo | Und | Quant. | Valor Unit | Total
1741 | Composição | 210401 | AGETOP CIVIL | REBOCO PAULISTA EM FORRO(1CALH:4ARML+150KG CI/M3) | 21 | m² | 1 | 30.22 | 30.22 | 36.4 | 36.4
1742 | Insumo | 0004 | AGETOP CIVIL | PEDREIRO | Mão de Obra | h | 0.6615 | 18.51 | 12.24 | 22.3
1743 | Insumo | 0005 | AGETOP CIVIL | SERVENTE | Mão de Obra | h | 0.6466 | 11.07 | 7.15 | 13.34
1744 | Insumo | 0104 | AGETOP CIVIL | AREIA MÉDIA | Material | m³ | 0.0319 | 154.26 | 4.92 | 185.84
1745 | Insumo | 1221 | AGETOP CIVIL | CAL HIDRATADA | Material | Kg | 4.7775 | 0.812 | 3.87 | 0.97
1746 | Insumo | 1215 | AGETOP CIVIL | CIMENTO PORTLAND CPII-32 | Material | Kg | 3.9375 | 0.52 | 2.04 | 0.63
1747 | 14.12.0.0.1. | Código | Banco | Descrição | Tipo | Und | Quant. | Valor Unit | Total
1748 | Composição | 220100 | AGETOP CIVIL | PASSEIO PROTECAO EM CONC.DESEMPEN.5 CM 1:2,5:3,5 (INCLUSO ESPELHO DE 30CM/ESCAVAÇÃO/REATERRO/APILOAMENTO/ATERRO INTERNO) | 22 | m² | 1 | 72.52 | 72.52 | 87.3 | 87.3
1749 | Insumo | 0010 | AGETOP CIVIL | CARPINTEIRO | Mão de Obra | h | 0.1497 | 18.51 | 2.77 | 22.3
1750 | Insumo | 0032 | AGETOP CIVIL | OPERADOR DE BETONEIRA | Mão de Obra | h | 0.1497 | 13.28 | 1.98 | 16
1751 | Insumo | 0004 | AGETOP CIVIL | PEDREIRO | Mão de Obra | h | 0.4172 | 18.51 | 7.72 | 22.3
1752 | Insumo | 0005 | AGETOP CIVIL | SERVENTE | Mão de Obra | h | 1.8222 | 11.07 | 20.17 | 13.34
1753 | Insumo | 2804 | AGETOP CIVIL | AREIA GROSSA | Material | m³ | 0.0603 | 146.86 | 8.85 | 176.93
1754 | Insumo | 2386 | AGETOP CIVIL | BRITA Nº 1 | Material | m³ | 0.0265 | 118.26 | 3.13 | 142.47
1755 | Insumo | 2497 | AGETOP CIVIL | BRITA Nº 2 | Material | m³ | 0.0265 | 117.49 | 3.11 | 141.54
1756 | Insumo | 1215 | AGETOP CIVIL | CIMENTO PORTLAND CPII-32 | Material | Kg | 23.935 | 0.5252 | 12.57 | 0.63
1757 | Insumo | 1540 | AGETOP CIVIL | EMULSÃO ASFÁLTICA À BASE D'ÁGUA REF.: NEUTROL (ISOL 2) / IGOL 2 OU EQUIVALENTE | Material | l | 0.0175 | 13.35 | 0.23 | 16.09
1758 | Insumo | 1858 | AGETOP CIVIL | PONTALETE 3x3" | Material | m | 0.7062 | 7.07 | 4.99 | 8.52
1759 | Insumo | 1861 | AGETOP CIVIL | PREGO 18x24 | Material | Kg | 0.0438 | 20.66 | 0.9 | 24.9
1760 | Insumo | 2023 | AGETOP CIVIL | TABUA PARA FORMA (30CM) | Material | m | 0.5142 | 11.87 | 6.1 | 14.3
1761 | 14.12.0.0.2. | Código | Banco | Descrição | Tipo | Und | Quant. | Valor Unit | Total
1762 | Composição | 220902 | AGETOP CIVIL | RODAPE DE MASSA (ICI:3 ARMG) | 22 | m | 1 | 8.22 | 8.22 | 9.89 | 9.89
1763 | Insumo | 0004 | AGETOP CIVIL | PEDREIRO | Mão de Obra | h | 0.25 | 18.51 | 4.62 | 22.3
1764 | Insumo | 0005 | AGETOP CIVIL | SERVENTE | Mão de Obra | h | 0.21 | 11.07 | 2.32 | 13.34
1765 | Insumo | 0104 | AGETOP CIVIL | AREIA MÉDIA | Material | m³ | 0.0024 | 154.26 | 0.37 | 185.84
1766 | Insumo | 1215 | AGETOP CIVIL | CIMENTO PORTLAND CPII-32 | Material | Kg | 1.113 | 0.546 | 0.6 | 0.63
1767 | Insumo | 1803 | AGETOP CIVIL | OXIDO DE FERRO | Material | Kg | 0.008 | 39.57 | 0.31 | 47.67
1768 | 14.13.0.0.1. | Código | Banco | Descrição | Tipo | Und | Quant. | Valor Unit | Total
1769 | Composição | 261300 | AGETOP CIVIL | EMASSAMENTO COM MASSA PVA DUAS DEMAOS | 26 | m² | 1 | 9.86 | 9.86 | 11.88 | 11.88
1770 | Insumo | 0008 | AGETOP CIVIL | AJUDANTE | Mão de Obra | h | 0.2 | 12.5 | 2.5 | 15.06
1771 | Insumo | 0018 | AGETOP CIVIL | PINTOR | Mão de Obra | h | 0.3 | 18.51 | 5.55 | 22.3
1772 | Insumo | 1674 | AGETOP CIVIL | LIXA PARA PAREDE Nº 100 | Material | un | 0.15 | 0.94 | 0.14 | 1.14
1773 | Insumo | 1706 | AGETOP CIVIL | MASSA CORRIDA PVA | Material | Kg | 0.7 | 2.39 | 1.67 | 2.88
1774 | 14.13.0.0.2. | Código | Banco | Descrição | Tipo | Und | Quant. | Valor Unit | Total
1775 | Composição | 261001 | AGETOP CIVIL | PINTURA LATEX ACRILICO 2 DEMAOS | 26 | m² | 1 | 10.13 | 10.13 | 12.2 | 12.2
1776 | Insumo | 0008 | AGETOP CIVIL | AJUDANTE | Mão de Obra | h | 0.0822 | 12.5 | 1.02 | 15.06
1777 | Insumo | 0018 | AGETOP CIVIL | PINTOR | Mão de Obra | h | 0.3 | 18.51 | 5.55 | 22.3
1778 | Insumo | 1674 | AGETOP CIVIL | LIXA PARA PAREDE Nº 100 | Material | un | 0.1 | 0.94 | 0.09 | 1.14
1779 | Insumo | 2051 | AGETOP CIVIL | TINTA LATEX ACRILICA - SEMI BRILHO | Material | l | 0.16 | 21.7222 | 3.47 | 26.09
1780 | 14.13.0.0.3. | Código | Banco | Descrição | Tipo | Und | Quant. | Valor Unit | Total
1781 | Composição | 261000 | AGETOP CIVIL | PINTURA LATEX ACRILICA 2 DEMAOS C/SELADOR | 26 | m² | 1 | 11.07 | 11.07 | 13.32 | 13.32
1782 | Insumo | 0008 | AGETOP CIVIL | AJUDANTE | Mão de Obra | h | 0.0822 | 12.5 | 1.02 | 15.06
1783 | Insumo | 0018 | AGETOP CIVIL | PINTOR | Mão de Obra | h | 0.3021 | 18.547 | 5.6 | 22.3
1784 | Insumo | 1674 | AGETOP CIVIL | LIXA PARA PAREDE Nº 100 | Material | un | 0.1 | 0.94 | 0.09 | 1.14
1785 | Insumo | 2294 | AGETOP CIVIL | SELADOR ACRILICO | Material | l | 0.12 | 7.52 | 0.9 | 9.06
1786 | Insumo | 2051 | AGETOP CIVIL | TINTA LATEX ACRILICA - SEMI BRILHO | Material | l | 0.16 | 21.65 | 3.46 | 26.09
1787 | 14.13.0.0.4. | Código | Banco | Descrição | Tipo | Und | Quant. | Valor Unit | Total
1788 | Composição | 261602 | AGETOP CIVIL | PINTURA TINTA ESMALTE PARA ESQUADRIAS DE FERRO C FUNDO ANTICORROSIVO | 26 | m² | 1 | 21.76 | 21.76 | 26.18 | 26.18
1789 | Insumo | 0008 | AGETOP CIVIL | AJUDANTE | Mão de Obra | h | 0.2735 | 12.5 | 3.41 | 15.06
1790 | Insumo | 1970 | AGETOP CIVIL | DILUENTE AGUARRÁS | Material | l | 0.0715 | 16.9 | 1.2 | 20.37
1791 | Insumo | 0018 | AGETOP CIVIL | PINTOR | Mão de Obra | h | 0.4822 | 18.5717 | 8.95 | 22.3
1792 | Insumo | 2788 | AGETOP CIVIL | COMPRESSOR DE 1,5HP-70L-140LB COM PISTOLA DE RESERVATÓRIO SUPERIOR E MANGUEIRA (MANUTENÇÃO E DEPRECIAÇÃO DO EQUIPAMENTO) - PREÇO DO EQUIPAMENTO NOVO DIVIDIDO POR 1.000 | Material | un | 0.0053 | 2.26 | 0.01 | 2.73
1793 | Insumo | 1672 | AGETOP CIVIL | LIXA PARA FERRO Nº 100 | Material | un | 0.18 | 2.24 | 0.4 | 2.71
1794 | Insumo | 2055 | AGETOP CIVIL | TINTA ESMALTE | Material | l | 0.109 | 28.73 | 3.13 | 34.62
1795 | Insumo | 2212 | AGETOP CIVIL | ZARCAO/CROMATO DE ZINCO | Material | l | 0.1286 | 36.26 | 4.66 | 43.69
1796 | 14.14.0.0.1. | Código | Banco | Descrição | Tipo | Und | Quant. | Valor Unit | Total
1797 | Composição | 270501 | AGETOP CIVIL | LIMPEZA FINAL DE OBRA - (OBRAS CIVIS) | 27 | m² | 1 | 3.03 | 3.03 | 3.64 | 3.64
1798 | Insumo | 0110 | AGETOP CIVIL | ÁCIDO MURIÁTICO (D=1,2 KG/L) | Material | l | 0.05 | 7.81 | 0.39 | 9.42
1799 | Insumo | 0005 | AGETOP CIVIL | SERVENTE | Mão de Obra | h | 0.15 | 11.1807 | 1.67 | 13.34
1800 | Insumo | 2840 | AGETOP CIVIL | DETERGENTE AMONIACAL (D=1,01 KG/L) | Material | l | 0.1084 | 8.25 | 0.89 | 9.95
1801 | Insumo | 1971 | AGETOP CIVIL | SABAO EM PO | Material | Kg | 0.01 | 8.83 | 0.08 | 10.64
1802 | 15.1.0.0.1. | Código | Banco | Descrição | Tipo | Und | Quant. | Valor Unit | Total
1803 | Composição | 020701 | AGETOP CIVIL | LOCAÇÃO DA OBRA, EXECUÇÃO DE GABARITO SEM REAPROVEITAMENTO, INCLUSO PINTURA (FACE INTERNA DO RIPÃO 15CM) E PIQUETE COM TESTEMUNHA | 2 | m² | 1 | 4.5 | 4.5 | 5.39 | 5.39
1804 | Insumo | 0025 | AGETOP CIVIL | OFICIAL "B" | Mão de Obra | h | 0.0373 | 18.51 | 0.69 | 22.3
1805 | Insumo | 0005 | AGETOP CIVIL | SERVENTE | Mão de Obra | h | 0.0583 | 11.07 | 0.64 | 13.34
1806 | Insumo | 0102 | AGETOP CIVIL | ARAME RECOZIDO 18 BWG | Material | Kg | 0.0024 | 20.12 | 0.04 | 24.25
1807 | Insumo | 1858 | AGETOP CIVIL | PONTALETE 3x3" | Material | m | 0.2116 | 7.2468 | 1.53 | 8.52
1808 | Insumo | 1861 | AGETOP CIVIL | PREGO 18x24 | Material | Kg | 0.0058 | 20.66 | 0.11 | 24.9
1809 | Insumo | 1967 | AGETOP CIVIL | RIPAO DE MADEIRA 15 CM | Material | m | 0.2116 | 6.84 | 1.44 | 8.25
1810 | Insumo | 2842 | AGETOP CIVIL | TINTA LATEX ACRÍLICA 2ª LINHA/ECONÔMICA | Material | l | 0.0052 | 10.69 | 0.05 | 12.89
1811 | 15.2.0.0.1. | Código | Banco | Descrição | Tipo | Und | Quant. | Valor Unit | Total
1812 | Composição | 030101 | AGETOP CIVIL | TRANSPORTE DE ENTULHO EM CAMINHÃO INCLUSO A CARGA MANUAL | 3 | m³ | 1 | 36.27 | 36.27 | 43.7 | 43.7
1813 | Insumo | 0005 | AGETOP CIVIL | SERVENTE | Mão de Obra | h | 0.72 | 11.0562 | 7.96 | 13.34
1814 | Insumo | 1220 | AGETOP CIVIL | CAMINHAO BASCULANTE 6 M3 - POR HORA (O. RODOV.) (0,3HP+0,7HI) | Material | h | 0.4 | 70.78 | 28.31 | 85.27
1815 | 15.3.0.0.1. | Código | Banco | Descrição | Tipo | Und | Quant. | Valor Unit | Total
1816 | Composição | 040101 | AGETOP CIVIL | ESCAVACAO MANUAL DE VALAS < 1 MTS. (OBRAS CIVIS) | 4 | m³ | 1 | 28.41 | 28.41 | 34.23 | 34.23
1817 | Insumo | 0005 | AGETOP CIVIL | SERVENTE | Mão de Obra | h | 2.566 | 11.074 | 28.41 | 13.34
1818 | 15.3.0.0.2. | Código | Banco | Descrição | Tipo | Und | Quant. | Valor Unit | Total
1819 | Composição | 040902 | AGETOP CIVIL | REATERRO COM APILOAMENTO | 4 | m³ | 1 | 18.82 | 18.82 | 22.67 | 22.67
1820 | Insumo | 0005 | AGETOP CIVIL | SERVENTE | Mão de Obra | h | 1.7 | 11.0758 | 18.82 | 13.34
1821 | 15.4.0.0.1. | Código | Banco | Descrição | Tipo | Und | Quant. | Valor Unit | Total
1822 | Composição | 060205 | AGETOP CIVIL | FORMA CHAPA DE COMPENSADO PLASTIFICADO 17MM U=7 V - (OBRAS CIVIS) | 6 | m² | 1 | 46.78 | 46.78 | 56.34 | 56.34
1823 | Insumo | 0005 | AGETOP CIVIL | SERVENTE | Mão de Obra | h | 0.66 | 11.07 | 7.3 | 13.34
1824 | Insumo | 2380 | AGETOP CIVIL | ESCORA ROLIÇA (TIPO EUCALIPTO) | Material | m | 0.8 | 2.86 | 2.28 | 3.45
1825 | Insumo | 1702 | AGETOP CIVIL | COMPENSADO PLASTIFICADO 17 MM 2,20X1,10 M | Material | m² | 0.16 | 67.95 | 10.87 | 81.86
1826 | Insumo | 0010 | AGETOP CIVIL | CARPINTEIRO | Mão de Obra | h | 0.66 | 18.5563 | 12.24 | 22.3
1827 | Insumo | 1861 | AGETOP CIVIL | PREGO 18x24 | Material | Kg | 0.17 | 20.66 | 3.51 | 24.9
1828 | Insumo | 1968 | AGETOP CIVIL | SARRAFO DE MADEIRA 10 CM | Material | m | 0.5 | 6.93 | 3.46 | 8.35
1829 | Insumo | 2023 | AGETOP CIVIL | TABUA PARA FORMA (30CM) | Material | m | 0.6 | 11.87 | 7.12 | 14.3
1830 | 15.4.0.0.2. | Código | Banco | Descrição | Tipo | Und | Quant. | Valor Unit | Total
1831 | Composição | 060524 | AGETOP CIVIL | CONCRETO USINADO BOMBEÁVEL FCK=25 MPA (O.C.) | 6 | m³ | 1 | 463 | 463 | 557.76 | 557.76
1832 | Insumo | 2666 | AGETOP CIVIL | CONCRETO USINADO BOMBEÁVEL FCK=25 MPA | Material | m³ | 1.02 | 453.9298 | 463 | 546.83
1833 | 15.4.0.0.3. | Código | Banco | Descrição | Tipo | Und | Quant. | Valor Unit | Total
1834 | Composição | 060800 | AGETOP CIVIL | LANÇAMENTO/APLICAÇÃO/ADENSAMENTO DE CONCRETO USINADO BOMBEADO EM ESTRUTURA - (O.C.) | 6 | m³ | 1 | 43.04 | 43.04 | 51.84 | 51.84
1835 | Insumo | 0025 | AGETOP CIVIL | OFICIAL "B" | Mão de Obra | h | 1.9348 | 18.5151 | 35.82 | 22.3
1836 | Insumo | 0005 | AGETOP CIVIL | SERVENTE | Mão de Obra | h | 0.6446 | 11.07 | 7.13 | 13.34
1837 | Insumo | 2149 | AGETOP CIVIL | VIBRADOR 2 HP COM MANGOTE 32MM E MANGUEIRA DE 5M ( MANUTENÇÃO E DEPRECIAÇÃO DO EQUIPAMENTO) - PREÇO DO EQUIPAMENTO NOVO DIVIDIDO POR 1.000 | Material | un | 0.0468 | 2.07 | 0.09 | 2.5
1838 | 15.4.0.0.4. | Código | Banco | Descrição | Tipo | Und | Quant. | Valor Unit | Total
1839 | Composição | 92759 | SINAPI | ARMAÇÃO DE PILAR OU VIGA DE ESTRUTURA CONVENCIONAL DE CONCRETO ARMADO UTILIZANDO AÇO CA-60 DE 5,0 MM - MONTAGEM. AF_06/2022 | FUES - FUNDAÇÕES E ESTRUTURAS | KG | 1 | 12.04 | 12.04 | 14.52 | 14.52
1840 | Composição Auxiliar | 88238 | SINAPI | AJUDANTE DE ARMADOR COM ENCARGOS COMPLEMENTARES | SEDI - SERVIÇOS DIVERSOS | H | 0.0175 | 16.91 | 0.29 | 20.38
1841 | Composição Auxiliar | 88245 | SINAPI | ARMADOR COM ENCARGOS COMPLEMENTARES | SEDI - SERVIÇOS DIVERSOS | H | 0.1069 | 23.63 | 2.52 | 28.47
1842 | Composição Auxiliar | 92800 | SINAPI | CORTE E DOBRA DE AÇO CA-60, DIÂMETRO DE 5,0 MM. AF_06/2022 | FUES - FUNDAÇÕES E ESTRUTURAS | KG | 1 | 8.4806 | 8.48 | 10.21
1843 | Insumo | 00039017 | SINAPI | ESPACADOR / DISTANCIADOR CIRCULAR COM ENTRADA LATERAL, EM PLASTICO, PARA VERGALHAO *4,2 A 12,5* MM, COBRIMENTO 20 MM | Material | UN | 1.19 | 0.18 | 0.21 | 0.22
1844 | Insumo | 00043132 | SINAPI | ARAME RECOZIDO 16 BWG, D = 1,65 MM (0,016 KG/M) OU 18 BWG, D = 1,25 MM (0,01 KG/M) | Material | KG | 0.025 | 21.99 | 0.54 | 26.5
1845 | 15.4.0.0.5. | Código | Banco | Descrição | Tipo | Und | Quant. | Valor Unit | Total
1846 | Composição | 060303 | AGETOP CIVIL | ACO CA-50-A - 6,3 MM (1/4") - (OBRAS CIVIS) | 6 | Kg | 1 | 10.5 | 10.5 | 12.64 | 12.64
1847 | Insumo | 0008 | AGETOP CIVIL | AJUDANTE | Mão de Obra | h | 0.08 | 12.5 | 1 | 15.06
1848 | Insumo | 0006 | AGETOP CIVIL | ARMADOR | Mão de Obra | h | 0.08 | 18.51 | 1.48 | 22.3
1849 | Insumo | 2437 | AGETOP CIVIL | AÇO CA-50 - 6,3 MM (1/4") | Material | Kg | 1.1 | 6.93 | 7.62 | 8.35
1850 | Insumo | 0102 | AGETOP CIVIL | ARAME RECOZIDO 18 BWG | Material | Kg | 0.02 | 20.12 | 0.4 | 24.25
1851 | 15.4.0.0.6. | Código | Banco | Descrição | Tipo | Und | Quant. | Valor Unit | Total
1852 | Composição | 060304 | AGETOP CIVIL | ACO CA-50 A - 8,0 MM (5/16") - (OBRAS CIVIS) | 6 | Kg | 1 | 10.07 | 10.07 | 12.12 | 12.12
1853 | Insumo | 0008 | AGETOP CIVIL | AJUDANTE | Mão de Obra | h | 0.08 | 12.5 | 1 | 15.06
1854 | Insumo | 0006 | AGETOP CIVIL | ARMADOR | Mão de Obra | h | 0.08 | 18.51 | 1.48 | 22.3
1855 | Insumo | 0102 | AGETOP CIVIL | ARAME RECOZIDO 18 BWG | Material | Kg | 0.02 | 20.12 | 0.4 | 24.25
1856 | Insumo | 2438 | AGETOP CIVIL | AÇO CA-50 - 8,0 MM (5/16") | Material | Kg | 1.1 | 6.54 | 7.19 | 7.88
1857 | 15.4.0.0.7. | Código | Banco | Descrição | Tipo | Und | Quant. | Valor Unit | Total
1858 | Composição | 060487 | AGETOP CIVIL | CORPO DE PROVA | 6 | Un | 1 | 12.45 | 12.45 | 15 | 15
1859 | Insumo | 2757 | AGETOP CIVIL | CORPO DE PROVA | Material | un | 1 | 12.45 | 12.45 | 15
1860 | 15.5.0.0.1. | Código | Banco | Descrição | Tipo | Und | Quant. | Valor Unit | Total
1861 | Composição | 120101 | AGETOP CIVIL | REGULARIZAÇÃO (1:3) E=2 CM | 12 | m² | 1 | 18.4 | 18.4 | 22.17 | 22.17
1862 | Insumo | 0004 | AGETOP CIVIL | PEDREIRO | Mão de Obra | h | 0.2262 | 18.51 | 4.18 | 22.3
1863 | Insumo | 0005 | AGETOP CIVIL | SERVENTE | Mão de Obra | h | 0.373 | 11.07 | 4.12 | 13.34
1864 | Insumo | 0104 | AGETOP CIVIL | AREIA MÉDIA | Material | m³ | 0.0252 | 154.26 | 3.88 | 185.84
1865 | Insumo | 1215 | AGETOP CIVIL | CIMENTO PORTLAND CPII-32 | Material | Kg | 11.8793 | 0.52433 | 6.22 | 0.63
1866 | 15.5.0.0.2. | Código | Banco | Descrição | Tipo | Und | Quant. | Valor Unit | Total
1867 | Composição | 120107 | AGETOP CIVIL | MANTA ASFÁLTICA TIPO III - B ( 3 MM) | 12 | m² | 1 | 81.57 | 81.57 | 98.27 | 98.27
1868 | Insumo | 0008 | AGETOP CIVIL | AJUDANTE | Mão de Obra | h | 0.192 | 12.5 | 2.4 | 15.06
1869 | Insumo | 0025 | AGETOP CIVIL | OFICIAL "B" | Mão de Obra | h | 0.948 | 18.51 | 17.54 | 22.3
1870 | Insumo | 2975 | AGETOP CIVIL | GÁS DE COZINHA - GLP** | Material | Kg | 0.26 | 6.6 | 1.71 | 7.96
1871 | Insumo | 1541 | AGETOP CIVIL | MANTA ASFÁLTICA TIPO III-B 3MM | Material | m² | 1.125 | 42.1879 | 47.46 | 50.81
1872 | Insumo | 2974 | AGETOP CIVIL | PRIMER PARA MANTA ASFÁLTICA | Material | l | 0.615 | 20.27 | 12.46 | 24.43
1873 | 15.5.0.0.3. | Código | Banco | Descrição | Tipo | Und | Quant. | Valor Unit | Total
1874 | Composição | 120207 | AGETOP CIVIL | PROTECAO MECANICA (1:3) E=2 CM | 12 | m² | 1 | 17.14 | 17.14 | 20.64 | 20.64
1875 | Insumo | 0004 | AGETOP CIVIL | PEDREIRO | Mão de Obra | h | 0.2262 | 18.51 | 4.18 | 22.3
1876 | Insumo | 0005 | AGETOP CIVIL | SERVENTE | Mão de Obra | h | 0.373 | 11.07 | 4.12 | 13.34
1877 | Insumo | 0104 | AGETOP CIVIL | AREIA MÉDIA | Material | m³ | 0.0243 | 154.26 | 3.74 | 185.84
1878 | Insumo | 1215 | AGETOP CIVIL | CIMENTO PORTLAND CPII-32 | Material | Kg | 9.72 | 0.5252 | 5.1 | 0.63
1879 | 15.5.0.0.4. | Código | Banco | Descrição | Tipo | Und | Quant. | Valor Unit | Total
1880 | Composição | 120209 | AGETOP CIVIL | IMPERMEABILIZACAO-C/CIMENTO CRISTALIZANTE 3 DEMAOS | 12 | m² | 1 | 21.54 | 21.54 | 25.96 | 25.96
1881 | Insumo | 0008 | AGETOP CIVIL | AJUDANTE | Mão de Obra | h | 0.108 | 12.5 | 1.35 | 15.06
1882 | Insumo | 0025 | AGETOP CIVIL | OFICIAL "B" | Mão de Obra | h | 0.532 | 18.547 | 9.86 | 22.3
1883 | Insumo | 1538 | AGETOP CIVIL | IMPERMEABILIZANTE PARA RESERVATÓRIO D'ÁGUA REF.: K11+KZ OU EQUIVALENTE | Material | Kg | 3.2 | 3.23 | 10.33 | 3.9
1884 | 15.5.0.0.5. | Código | Banco | Descrição | Tipo | Und | Quant. | Valor Unit | Total
1885 | Composição | 98557 | SINAPI | IMPERMEABILIZAÇÃO DE SUPERFÍCIE COM EMULSÃO ASFÁLTICA, 2 DEMÃOS AF_06/2018 | IMPE - IMPERMEABILIZAÇÕES E PROTEÇÕES DIVERSAS | m² | 1 | 36.37 | 36.37 | 43.83 | 43.83
1886 | Composição Auxiliar | 88243 | SINAPI | AJUDANTE ESPECIALIZADO COM ENCARGOS COMPLEMENTARES | SEDI - SERVIÇOS DIVERSOS | H | 0.085 | 16.88 | 1.43 | 20.34
1887 | Composição Auxiliar | 88270 | SINAPI | IMPERMEABILIZADOR COM ENCARGOS COMPLEMENTARES | SEDI - SERVIÇOS DIVERSOS | H | 0.422 | 23.82 | 10.05 | 28.7
1888 | Insumo | 00000626 | SINAPI | MANTA LIQUIDA DE BASE ASFALTICA MODIFICADA COM A ADICAO DE ELASTOMEROS DILUIDOS EM SOLVENTE ORGANICO, APLICACAO A FRIO (MEMBRANA IMPERMEABILIZANTE ASFASTICA) | Material | KG | 1.5 | 16.5934 | 24.89 | 20
1889 | 15.6.0.0.1. | Código | Banco | Descrição | Tipo | Und | Quant. | Valor Unit | Total
1890 | Composição | 180710 | AGETOP CIVIL | ALÇAPÃO FORMATO COIFA EM CHAPA VINCADA Nº. 18 H=(10+2)CM, C/ALÇAS E PORTA CADEADOS (INCLUSIVE CADEADOS Nº. 30) | 18 | m² | 1 | 286.64 | 286.64 | 345.29 | 345.29
1891 | Insumo | 0004 | AGETOP CIVIL | PEDREIRO | Mão de Obra | h | 0.3086 | 18.51 | 5.71 | 22.3
1892 | Insumo | 2256 | AGETOP CIVIL | CADEADO SIMPLES EM LATÃO Nº 30 | Material | un | 3.125 | 21.2 | 66.25 | 25.55
1893 | Insumo | 2803 | AGETOP CIVIL | CHAPA VINCADA Nº 18 TIPO BANDEJA (CORTADA/DOBRADA) | Material | Kg | 15 | 8.3294 | 124.94 | 10.03
1894 | Insumo | 1334 | AGETOP CIVIL | DISCO DE CORTE DIAM. 5/8"- 10" | Material | un | 0.0521 | 9.03 | 0.47 | 10.88
1895 | Insumo | 1264 | AGETOP CIVIL | DISCO DE DESBASTE 7/8" PARA CONCRETO/FERRO (1/4" X 7") | Material | un | 0.0595 | 12.5 | 0.74 | 15.06
1896 | Insumo | 2246 | AGETOP CIVIL | ELETRODO 2.5 OK | Material | Kg | 0.0417 | 23.16 | 0.96 | 27.91
1897 | Insumo | 2942 | AGETOP CIVIL | FABRICAÇÃO / MONTAGEM | Material | un | 1 | 80.27 | 80.27 | 96.7
1898 | Insumo | 1672 | AGETOP CIVIL | LIXA PARA FERRO Nº 100 | Material | un | 0.2976 | 2.24 | 0.66 | 2.71
1899 | Insumo | 2417 | AGETOP CIVIL | MASSA PLASTICA | Material | Kg | 0.238 | 27.94 | 6.64 | 33.66
1900 | 15.6.0.0.2. | Código | Banco | Descrição | Tipo | Und | Quant. | Valor Unit | Total
1901 | Composição | 180703 | AGETOP CIVIL | ESCADA TIPO MARINHEIRO SEM GUARDA CORPO PADRÃO GOINFRA ( H <= 3M) | 18 | m | 1 | 399.4 | 399.4 | 481.09 | 481.09
1902 | Insumo | 0032 | AGETOP CIVIL | OPERADOR DE BETONEIRA | Mão de Obra | h | 0.033 | 13.28 | 0.43 | 16
1903 | Insumo | 0004 | AGETOP CIVIL | PEDREIRO | Mão de Obra | h | 0.2029 | 18.51 | 3.75 | 22.3
1904 | Insumo | 0005 | AGETOP CIVIL | SERVENTE | Mão de Obra | h | 0.6864 | 11.07 | 7.59 | 13.34
1905 | Insumo | 1120 | AGETOP CIVIL | AÇO CA-25 | Material | Kg | 4.5938 | 7.18 | 32.98 | 8.66
1906 | Insumo | 0104 | AGETOP CIVIL | AREIA MÉDIA | Material | m³ | 0.0161 | 154.26 | 2.48 | 185.84
1907 | Insumo | 2387 | AGETOP CIVIL | BRITA Nº 0 | Material | m³ | 0.0075 | 125.07 | 0.93 | 150.67
1908 | Insumo | 2386 | AGETOP CIVIL | BRITA Nº 1 | Material | m³ | 0.0075 | 118.26 | 0.88 | 142.47
1909 | Insumo | 1215 | AGETOP CIVIL | CIMENTO PORTLAND CPII-32 | Material | Kg | 5.0769 | 0.52 | 2.63 | 0.63
1910 | Insumo | 1334 | AGETOP CIVIL | DISCO DE CORTE DIAM. 5/8"- 10" | Material | un | 0.1493 | 9.03 | 1.34 | 10.88
1911 | Insumo | 1264 | AGETOP CIVIL | DISCO DE DESBASTE 7/8" PARA CONCRETO/FERRO (1/4" X 7") | Material | un | 0.0193 | 12.5 | 0.24 | 15.06
1912 | Insumo | 2246 | AGETOP CIVIL | ELETRODO 2.5 OK | Material | Kg | 0.047 | 23.16 | 1.08 | 27.91
1913 | Insumo | 2940 | AGETOP CIVIL | FABRICAÇÃO / MONTAGEM | Material | un | 1 | 109.1427 | 109.14 | 131.02
1914 | Insumo | 2794 | AGETOP CIVIL | FERRO CHATO 1/2" X 4" | Material | Kg | 0.697 | 10.55 | 7.35 | 12.71
1915 | Insumo | 2793 | AGETOP CIVIL | FERRO CHATO 3/8" X 3" | Material | Kg | 26.3262 | 8.26 | 217.45 | 9.96
1916 | Insumo | 1672 | AGETOP CIVIL | LIXA PARA FERRO Nº 100 | Material | un | 0.0967 | 2.24 | 0.21 | 2.71
1917 | Insumo | 2417 | AGETOP CIVIL | MASSA PLASTICA | Material | Kg | 0.0774 | 27.94 | 2.16 | 33.66
1918 | Insumo | 2795 | AGETOP CIVIL | PARABOLT 6,3MMX82,5MM | Material | un | 4 | 2.19 | 8.76 | 2.65
1919 | 15.7.0.0.1. | Código | Banco | Descrição | Tipo | Und | Quant. | Valor Unit | Total
1920 | Composição | 261602 | AGETOP CIVIL | PINTURA TINTA ESMALTE PARA ESQUADRIAS DE FERRO C FUNDO ANTICORROSIVO | 26 | m² | 1 | 21.76 | 21.76 | 26.18 | 26.18
1921 | Insumo | 0008 | AGETOP CIVIL | AJUDANTE | Mão de Obra | h | 0.2735 | 12.5 | 3.41 | 15.06
1922 | Insumo | 1970 | AGETOP CIVIL | DILUENTE AGUARRÁS | Material | l | 0.0715 | 16.9 | 1.2 | 20.37
1923 | Insumo | 0018 | AGETOP CIVIL | PINTOR | Mão de Obra | h | 0.4822 | 18.5717 | 8.95 | 22.3
1924 | Insumo | 2788 | AGETOP CIVIL | COMPRESSOR DE 1,5HP-70L-140LB COM PISTOLA DE RESERVATÓRIO SUPERIOR E MANGUEIRA (MANUTENÇÃO E DEPRECIAÇÃO DO EQUIPAMENTO) - PREÇO DO EQUIPAMENTO NOVO DIVIDIDO POR 1.000 | Material | un | 0.0053 | 2.26 | 0.01 | 2.73
1925 | Insumo | 1672 | AGETOP CIVIL | LIXA PARA FERRO Nº 100 | Material | un | 0.18 | 2.24 | 0.4 | 2.71
1926 | Insumo | 2055 | AGETOP CIVIL | TINTA ESMALTE | Material | l | 0.109 | 28.73 | 3.13 | 34.62
1927 | Insumo | 2212 | AGETOP CIVIL | ZARCAO/CROMATO DE ZINCO | Material | l | 0.1286 | 36.26 | 4.66 | 43.69
1928 | 15.8.0.0.1. | Código | Banco | Descrição | Tipo | Und | Quant. | Valor Unit | Total
1929 | Composição | 270501 | AGETOP CIVIL | LIMPEZA FINAL DE OBRA - (OBRAS CIVIS) | 27 | m² | 1 | 3.03 | 3.03 | 3.64 | 3.64
1930 | Insumo | 0110 | AGETOP CIVIL | ÁCIDO MURIÁTICO (D=1,2 KG/L) | Material | l | 0.05 | 7.81 | 0.39 | 9.42
1931 | Insumo | 0005 | AGETOP CIVIL | SERVENTE | Mão de Obra | h | 0.15 | 11.1807 | 1.67 | 13.34
1932 | Insumo | 2840 | AGETOP CIVIL | DETERGENTE AMONIACAL (D=1,01 KG/L) | Material | l | 0.1084 | 8.25 | 0.89 | 9.95
1933 | Insumo | 1971 | AGETOP CIVIL | SABAO EM PO | Material | Kg | 0.01 | 8.83 | 0.08 | 10.64
1934 | 16.1.0.0.1. | Código | Banco | Descrição | Tipo | Und | Quant. | Valor Unit | Total
1935 | Composição | 020107 | AGETOP CIVIL | CORTE, DESTOCAMENTO, RETIRADA E REATERRO (MANUAIS) DE ÁRVORE GRANDE PORTE (H = 8 A 10 M / DIÂMETRO TRONCO 60 A 70CM E COPA DE 10 A 13M ) C/ TRANSPORTE ATE CAÇAMBA E CARGA | 2 | Un | 1 | 447.2 | 447.2 | 538.73 | 538.73
1936 | Insumo | 0005 | AGETOP CIVIL | SERVENTE | Mão de Obra | h | 22.605 | 11.0744 | 250.33 | 13.34
1937 | Insumo | 0025 | AGETOP CIVIL | OFICIAL "B" | Mão de Obra | h | 10.6361 | 18.51 | 196.87 | 22.3
1938 | 16.1.0.0.2. | Código | Banco | Descrição | Tipo | Und | Quant. | Valor Unit | Total
1939 | Composição | 98535 | SINAPI | PODA EM ALTURA DE ÁRVORE COM DIÂMETRO DE TRONCO MAIOR OU IGUAL A 0,60 M.AF_05/2018 | URBA - URBANIZAÇÃO | UN | 1 | 1133.02 | 1133.02 | 1364.94 | 1364.94
1940 | Composição Auxiliar | 5928 | SINAPI | GUINDAUTO HIDRÁULICO, CAPACIDADE MÁXIMA DE CARGA 6200 KG, MOMENTO MÁXIMO DE CARGA 11,7 TM, ALCANCE MÁXIMO HORIZONTAL 9,70 M, INCLUSIVE CAMINHÃO TOCO PBT 16.000 KG, POTÊNCIA DE 189 CV - CHP DIURNO. AF_06/2014 | CHOR - CUSTOS HORÁRIOS DE MÁQUINAS E EQUIPAMENTOS | CHP | 1.6384 | 219 | 358.8 | 263.83
1941 | Composição Auxiliar | 5930 | SINAPI | GUINDAUTO HIDRÁULICO, CAPACIDADE MÁXIMA DE CARGA 6200 KG, MOMENTO MÁXIMO DE CARGA 11,7 TM, ALCANCE MÁXIMO HORIZONTAL 9,70 M, INCLUSIVE CAMINHÃO TOCO PBT 16.000 KG, POTÊNCIA DE 189 CV - CHI DIURNO. AF_06/2014 | CHOR - CUSTOS HORÁRIOS DE MÁQUINAS E EQUIPAMENTOS | CHI | 7.1581 | 62.4356 | 446.92 | 75.21
1942 | Composição Auxiliar | 88316 | SINAPI | SERVENTE COM ENCARGOS COMPLEMENTARES | SEDI - SERVIÇOS DIVERSOS | H | 8.7965 | 16.12 | 141.79 | 19.42
1943 | Composição Auxiliar | 88441 | SINAPI | JARDINEIRO COM ENCARGOS COMPLEMENTARES | SEDI - SERVIÇOS DIVERSOS | H | 8.7965 | 21.09 | 185.51 | 25.41
1944 | 17.1.0.0.1. | Código | Banco | Descrição | Tipo | Und | Quant. | Valor Unit | Total
1945 | Composição | 020118 | AGETOP CIVIL | DEMOLIÇÃO MANUAL ALVENARIA TIJOLO SEM REAPROVEITAMENTO COM TRANSPORTE ATE CAÇAMBA E CARGA | 2 | m³ | 1 | 32.31 | 32.31 | 38.92 | 38.92
1946 | Insumo | 0004 | AGETOP CIVIL | PEDREIRO | Mão de Obra | h | 0.25 | 18.51 | 4.62 | 22.3
1947 | Insumo | 0005 | AGETOP CIVIL | SERVENTE | Mão de Obra | h | 2.5 | 11.0779 | 27.69 | 13.34
1948 | 17.2.0.0.1. | Código | Banco | Descrição | Tipo | Und | Quant. | Valor Unit | Total
1949 | Composição | 030101 | AGETOP CIVIL | TRANSPORTE DE ENTULHO EM CAMINHÃO INCLUSO A CARGA MANUAL | 3 | m³ | 1 | 36.27 | 36.27 | 43.7 | 43.7
1950 | Insumo | 0005 | AGETOP CIVIL | SERVENTE | Mão de Obra | h | 0.72 | 11.0562 | 7.96 | 13.34
1951 | Insumo | 1220 | AGETOP CIVIL | CAMINHAO BASCULANTE 6 M3 - POR HORA (O. RODOV.) (0,3HP+0,7HI) | Material | h | 0.4 | 70.78 | 28.31 | 85.27
1952 | 17.3.0.0.1. | Código | Banco | Descrição | Tipo | Und | Quant. | Valor Unit | Total
1953 | Composição | 96359 | SINAPI | PAREDE COM SISTEMA EM CHAPAS DE GESSO PARA DRYWALL, USO INTERNO, COM DUAS FACES SIMPLES E ESTRUTURA METÁLICA COM GUIAS SIMPLES PARA PAREDES COM ÁREA LÍQUIDA MAIOR OU IGUAL A 6 M2, COM VÃOS. AF_07/2023_PS | PARE - PAREDES/PAINEIS | m² | 1 | 82.73 | 82.73 | 99.68 | 99.68
1954 | Composição Auxiliar | 88278 | SINAPI | MONTADOR DE ESTRUTURA METÁLICA COM ENCARGOS COMPLEMENTARES | SEDI - SERVIÇOS DIVERSOS | H | 0.595 | 18.77 | 11.16 | 22.62
1955 | Composição Auxiliar | 88316 | SINAPI | SERVENTE COM ENCARGOS COMPLEMENTARES | SEDI - SERVIÇOS DIVERSOS | H | 0.195 | 16.12 | 3.14 | 19.42
1956 | Insumo | 00037586 | SINAPI | PINO DE ACO COM ARRUELA CONICA, DIAMETRO ARRUELA = *23* MM E COMP HASTE = *27* MM (ACAO INDIRETA) | Material | CENTO | 0.0296 | 37.39 | 1.1 | 45.05
1957 | Insumo | 00039413 | SINAPI | PLACA / CHAPA DE GESSO ACARTONADO, STANDARD (ST), COR BRANCA, E = 12,5 MM, 1200 X 2400 MM (L X C) | Material | m² | 2.106 | 16.2841 | 34.29 | 19.48
1958 | Insumo | 00039419 | SINAPI | PERFIL GUIA, FORMATO U, EM ACO ZINCADO, PARA ESTRUTURA PAREDE DRYWALL, E = 0,5 MM, 70 X 3000 MM (L X C) | Material | M | 0.9117 | 6.09 | 5.55 | 7.34
1959 | Insumo | 00039422 | SINAPI | PERFIL MONTANTE, FORMATO C, EM ACO ZINCADO, PARA ESTRUTURA PAREDE DRYWALL, E = 0,5 MM, 70 X 3000 MM (L X C) | Material | M | 2.9139 | 6.91 | 20.13 | 8.33
1960 | Insumo | 00039431 | SINAPI | FITA DE PAPEL MICROPERFURADO, 50 X 150 MM, PARA TRATAMENTO DE JUNTAS DE CHAPA DE GESSO PARA DRYWALL | Material | M | 2.5027 | 0.24 | 0.6 | 0.3
1961 | Insumo | 00039432 | SINAPI | FITA DE PAPEL REFORCADA COM LAMINA DE METAL PARA REFORCO DE CANTOS DE CHAPA DE GESSO PARA DRYWALL | Material | M | 0.7925 | 2.24 | 1.77 | 2.7
1962 | Insumo | 00039434 | SINAPI | MASSA DE REJUNTE EM PO PARA DRYWALL, A BASE DE GESSO, SECAGEM RAPIDA, PARA TRATAMENTO DE JUNTAS DE CHAPA DE GESSO (NECESSITA ADICAO DE AGUA) | Material | KG | 1.0978 | 2.79 | 3.06 | 3.37
1963 | Insumo | 00039435 | SINAPI | PARAFUSO DRY WALL, EM ACO FOSFATIZADO, CABECA TROMBETA E PONTA AGULHA (TA), COMPRIMENTO 25 MM | Material | UN | 20.1868 | 0.09 | 1.81 | 0.12
1964 | Insumo | 00039443 | SINAPI | PARAFUSO DRY WALL, EM ACO ZINCADO, CABECA LENTILHA E PONTA BROCA (LB), LARGURA 4,2 MM, COMPRIMENTO 13 MM | Material | UN | 0.5441 | 0.23 | 0.12 | 0.28
1965 | 17.4.0.0.1. | Código | Banco | Descrição | Tipo | Und | Quant. | Valor Unit | Total
1966 | Composição | 170110 | AGETOP CIVIL | PORTA LISA 90X210 COM PORTAL E ALISAR SEM FERRAGENS | 17 | un | 1 | 661.09 | 661.09 | 796.38 | 796.38
1967 | Insumo | 0010 | AGETOP CIVIL | CARPINTEIRO | Mão de Obra | h | 3.6123 | 18.51 | 66.86 | 22.3
1968 | Insumo | 0004 | AGETOP CIVIL | PEDREIRO | Mão de Obra | h | 1.2951 | 18.51 | 23.97 | 22.3
1969 | Insumo | 0005 | AGETOP CIVIL | SERVENTE | Mão de Obra | h | 3.2231 | 11.07 | 35.67 | 13.34
1970 | Insumo | 0106 | AGETOP CIVIL | ALIZAR DE MADEIRA (MEIA CANA) | Material | m | 10 | 12.266 | 122.66 | 14.77
1971 | Insumo | 0104 | AGETOP CIVIL | AREIA MÉDIA | Material | m³ | 0.0106 | 154.26 | 1.63 | 185.84
1972 | Insumo | 1221 | AGETOP CIVIL | CAL HIDRATADA | Material | Kg | 1.72 | 0.8 | 1.37 | 0.97
1973 | Insumo | 1215 | AGETOP CIVIL | CIMENTO PORTLAND CPII-32 | Material | Kg | 1.72 | 0.52 | 0.89 | 0.63
1974 | Insumo | 1885 | AGETOP CIVIL | PORTA LISA 90x210/DURADOR/COSTELO/FUCK | Material | un | 1 | 215.17 | 215.17 | 259.21
1975 | Insumo | 1168 | AGETOP CIVIL | PORTAL DE MADEIRA | Material | Jg | 1 | 188.25 | 188.25 | 226.78
1976 | Insumo | 1865 | AGETOP CIVIL | PREGO 22x48 | Material | Kg | 0.2 | 23.11 | 4.62 | 27.85
1977 | 17.5.0.0.1. | Código | Banco | Descrição | Tipo | Und | Quant. | Valor Unit | Total
1978 | Composição | 180401 | AGETOP CIVIL | JANELA DE CORRER CHAPA/VIDRO J9/J10/J12/J13 C/FERRAGENS | 18 | m² | 1 | 227.85 | 227.85 | 274.44 | 274.44
1979 | Insumo | 0004 | AGETOP CIVIL | PEDREIRO | Mão de Obra | h | 1.393 | 18.51 | 25.78 | 22.3
1980 | Insumo | 1215 | AGETOP CIVIL | CIMENTO PORTLAND CPII-32 | Material | Kg | 3.7956 | 0.52 | 1.97 | 0.63
1981 | Insumo | 1264 | AGETOP CIVIL | DISCO DE DESBASTE 7/8" PARA CONCRETO/FERRO (1/4" X 7") | Material | un | 0.0595 | 12.5 | 0.74 | 15.06
1982 | Insumo | 0005 | AGETOP CIVIL | SERVENTE | Mão de Obra | h | 1.3336 | 11.07 | 14.76 | 13.34
1983 | Insumo | 0104 | AGETOP CIVIL | AREIA MÉDIA | Material | m³ | 0.0108 | 154.26 | 1.66 | 185.84
1984 | Insumo | 2372 | AGETOP CIVIL | CHAPA PERFILADA Nº 18 | Material | Kg | 12.0764 | 8.5991 | 103.84 | 10.35
1985 | Insumo | 1334 | AGETOP CIVIL | DISCO DE CORTE DIAM. 5/8"- 10" | Material | un | 0.1156 | 9.03 | 1.04 | 10.88
1986 | Insumo | 1672 | AGETOP CIVIL | LIXA PARA FERRO Nº 100 | Material | un | 0.2976 | 2.24 | 0.66 | 2.71
1987 | Insumo | 2417 | AGETOP CIVIL | MASSA PLASTICA | Material | Kg | 0.2381 | 27.94 | 6.65 | 33.66
1988 | Insumo | 2811 | AGETOP CIVIL | ALAVANCA PARA BASCULAR TIPO BOLA | Material | un | 0.2538 | 20.24 | 5.13 | 24.39
1989 | Insumo | 2246 | AGETOP CIVIL | ELETRODO 2.5 OK | Material | Kg | 0.0361 | 23.16 | 0.83 | 27.91
1990 | Insumo | 2918 | AGETOP CIVIL | FABRICAÇÃO / MONTAGEM | Material | un | 1 | 52.47 | 52.47 | 63.21
1991 | Insumo | 2819 | AGETOP CIVIL | FECHO LATERAL (TIPO ORELHA ) PARA JANELA DE CORRER | Material | PAR | 0.1269 | 11.53 | 1.46 | 13.9
1992 | Insumo | 2810 | AGETOP CIVIL | PUXADOR/FECHO DE FERRO CROMADO PARA ESQUADRIA MÁXIM-AR | Material | un | 0.1269 | 11.14 | 1.41 | 13.43
1993 | Insumo | 2816 | AGETOP CIVIL | PUXADOR TIPO PUNHO DE AÇO GALVANIZADO PARA JANELA CORRER | Material | PAR | 0.1269 | 34.4 | 4.36 | 41.45
1994 | Insumo | 2813 | AGETOP CIVIL | RODÍZIO SIMPLES 1 1/4" COM PINO | Material | un | 0.7614 | 6.69 | 5.09 | 8.07
1995 | 17.6.0.0.1. | Código | Banco | Descrição | Tipo | Und | Quant. | Valor Unit | Total
1996 | Composição | 190102 | AGETOP CIVIL | VIDRO LISO 4 MM - COLOCADO | 19 | m² | 1 | 161.4 | 161.4 | 194.44 | 194.44
1997 | Insumo | 2135 | AGETOP CIVIL | VIDRO LISO 4 MM - CORTADO E COLOCADO | Material | m² | 1 | 161.4 | 161.4 | 194.44
1998 | 17.7.0.0.1. | Código | Banco | Descrição | Tipo | Und | Quant. | Valor Unit | Total
1999 | Composição | 210498 | AGETOP CIVIL | FORRO DE GESSO ACARTONADO PARA ÁREAS SECAS ESPESSURA DE 12,5MM | 21 | m² | 1 | 55.62 | 55.62 | 66.92 | 66.92
2000 | Insumo | 0005 | AGETOP CIVIL | SERVENTE | Mão de Obra | h | 0.3628 | 11.07 | 4.01 | 13.34
2001 | Insumo | 2702 | AGETOP CIVIL | ARAME GALVANIZADO Nº 10 BWG | Material | Kg | 0.0426 | 15.73 | 0.67 | 18.95
2002 | Insumo | 0015 | AGETOP CIVIL | MONTADOR DE ESTRUTURA METALICA | Mão de Obra | h | 0.3628 | 18.51 | 6.71 | 22.3
2003 | Insumo | 2875 | AGETOP CIVIL | CHAPA DE GESSO ACARTONADO, E=12,5MM, 1200X2400 MM | Material | m² | 1.1 | 16.59 | 18.24 | 19.99
2004 | Insumo | 2770 | AGETOP CIVIL | PARAFUSO AUTO BROCANTE 4,2 X 19MM | Material | un | 1.32 | 0.22 | 0.29 | 0.27
2005 | Insumo | 2967 | AGETOP CIVIL | FITA DE PAPEL REFORÇADA COM LAMINA DE METAL PARA CANTOS DE DRYWALL | Material | m | 1.4395 | 2.29 | 3.29 | 2.77
2006 | Insumo | 2970 | AGETOP CIVIL | PARAFUSO DRYWALL 4,2 X 13MM, ZINCADO, CABEÇA LENTILHA E PONTA BROCA (LB) | Material | un | 2.1912 | 0.19 | 0.41 | 0.23
2007 | Insumo | 2965 | AGETOP CIVIL | PERFIL CANALETA, FORMATO C (MODELO F530), EM AÇO ZINCADO, E=0,5MM, 46 X 18 (L X H) | Material | m | 3.851 | 4.7878 | 18.43 | 5.71
2008 | Insumo | 2968 | AGETOP CIVIL | MASSA DE REJUNTE EM PÓ PARA DRYWALL (C/ ADIÇÃO DE ÁGUA) | Material | Kg | 0.5202 | 3.34 | 1.73 | 4.03
2009 | Insumo | 2969 | AGETOP CIVIL | PARAFUSO DRYWALL 25MM, CABEÇA TROMBETA E PONTA AGULHA (TA) | Material | un | 7.974 | 0.04 | 0.31 | 0.06
2010 | Insumo | 2966 | AGETOP CIVIL | PENDURAL REGULADOR, EM AÇO GALVANIZADO, PARA PERFIL CANALETA MODELO F530 | Material | un | 1.3265 | 1.16 | 1.53 | 1.4
2011 | 17.8.0.0.1. | Código | Banco | Descrição | Tipo | Und | Quant. | Valor Unit | Total
2012 | Composição | 230202 | AGETOP CIVIL | DOBRADICA 3" X 3 1/2" CROMADA | 23 | Un | 1 | 12.82 | 12.82 | 15.43 | 15.43
2013 | Insumo | 0008 | AGETOP CIVIL | AJUDANTE | Mão de Obra | h | 0.25 | 12.5 | 3.12 | 15.06
2014 | Insumo | 1266 | AGETOP CIVIL | DOBRADIÇA CROMADA 3 1/2 x 3" | Material | un | 1 | 5.0802 | 5.08 | 6.1
2015 | Insumo | 0010 | AGETOP CIVIL | CARPINTEIRO | Mão de Obra | h | 0.25 | 18.51 | 4.62 | 22.3
2016 | 17.8.0.0.2. | Código | Banco | Descrição | Tipo | Und | Quant. | Valor Unit | Total
2017 | Composição | 230101 | AGETOP CIVIL | FECHADURA TIPO ALAVANCA REF.: LAFONTE 6236 E/8766- E17 IMAB OU EQUIV. | 23 | Un | 1 | 142.94 | 142.94 | 172.2 | 172.2
2018 | Insumo | 0010 | AGETOP CIVIL | CARPINTEIRO | Mão de Obra | h | 1 | 18.51 | 18.51 | 22.3
2019 | Insumo | 1377 | AGETOP CIVIL | FECHADURA TIPO ALAVANCA 6236 E LAFONTE /8766 E-17 IMAB OU EQUIVALENTE | Material | un | 1 | 124.43 | 124.43 | 149.9
2020 | 17.9.0.0.1. | Código | Banco | Descrição | Tipo | Und | Quant. | Valor Unit | Total
2021 | Composição | 260901 | AGETOP CIVIL | PINTURA VERNIZ EM MADEIRA 2 DEMAOS | 26 | m² | 1 | 16.69 | 16.69 | 20.09 | 20.09
2022 | Insumo | 0008 | AGETOP CIVIL | AJUDANTE | Mão de Obra | h | 0.0822 | 12.5 | 1.02 | 15.06
2023 | Insumo | 1970 | AGETOP CIVIL | DILUENTE AGUARRÁS | Material | l | 0.033 | 16.9 | 0.55 | 20.37
2024 | Insumo | 0018 | AGETOP CIVIL | PINTOR | Mão de Obra | h | 0.2437 | 18.6026 | 4.53 | 22.3
2025 | Insumo | 1674 | AGETOP CIVIL | LIXA PARA PAREDE Nº 100 | Material | un | 0.4 | 0.94 | 0.37 | 1.14
2026 | Insumo | 2050 | AGETOP CIVIL | TINTA A BASE VERNIZ POLIURETANO | Material | l | 0.22 | 46.46 | 10.22 | 55.98
2027 | 17.9.0.0.2. | Código | Banco | Descrição | Tipo | Und | Quant. | Valor Unit | Total
2028 | Composição | 261602 | AGETOP CIVIL | PINTURA TINTA ESMALTE PARA ESQUADRIAS DE FERRO C FUNDO ANTICORROSIVO | 26 | m² | 1 | 21.76 | 21.76 | 26.18 | 26.18
2029 | Insumo | 0008 | AGETOP CIVIL | AJUDANTE | Mão de Obra | h | 0.2735 | 12.5 | 3.41 | 15.06
2030 | Insumo | 1970 | AGETOP CIVIL | DILUENTE AGUARRÁS | Material | l | 0.0715 | 16.9 | 1.2 | 20.37
2031 | Insumo | 0018 | AGETOP CIVIL | PINTOR | Mão de Obra | h | 0.4822 | 18.5717 | 8.95 | 22.3
2032 | Insumo | 2788 | AGETOP CIVIL | COMPRESSOR DE 1,5HP-70L-140LB COM PISTOLA DE RESERVATÓRIO SUPERIOR E MANGUEIRA (MANUTENÇÃO E DEPRECIAÇÃO DO EQUIPAMENTO) - PREÇO DO EQUIPAMENTO NOVO DIVIDIDO POR 1.000 | Material | un | 0.0053 | 2.26 | 0.01 | 2.73
2033 | Insumo | 1672 | AGETOP CIVIL | LIXA PARA FERRO Nº 100 | Material | un | 0.18 | 2.24 | 0.4 | 2.71
2034 | Insumo | 2055 | AGETOP CIVIL | TINTA ESMALTE | Material | l | 0.109 | 28.73 | 3.13 | 34.62
2035 | Insumo | 2212 | AGETOP CIVIL | ZARCAO/CROMATO DE ZINCO | Material | l | 0.1286 | 36.26 | 4.66 | 43.69
2036 | 17.9.0.0.3. | Código | Banco | Descrição | Tipo | Und | Quant. | Valor Unit | Total
2037 | Composição | 261300 | AGETOP CIVIL | EMASSAMENTO COM MASSA PVA DUAS DEMAOS | 26 | m² | 1 | 9.86 | 9.86 | 11.88 | 11.88
2038 | Insumo | 0008 | AGETOP CIVIL | AJUDANTE | Mão de Obra | h | 0.2 | 12.5 | 2.5 | 15.06
2039 | Insumo | 0018 | AGETOP CIVIL | PINTOR | Mão de Obra | h | 0.3 | 18.51 | 5.55 | 22.3
2040 | Insumo | 1674 | AGETOP CIVIL | LIXA PARA PAREDE Nº 100 | Material | un | 0.15 | 0.94 | 0.14 | 1.14
2041 | Insumo | 1706 | AGETOP CIVIL | MASSA CORRIDA PVA | Material | Kg | 0.7 | 2.39 | 1.67 | 2.88
2042 | 17.9.0.0.4. | Código | Banco | Descrição | Tipo | Und | Quant. | Valor Unit | Total
2043 | Composição | 261307 | AGETOP CIVIL | PINTURA PVA LATEX 2 DEMAOS SEM SELADOR | 26 | m² | 1 | 7.9 | 7.9 | 9.51 | 9.51
2044 | Insumo | 0008 | AGETOP CIVIL | AJUDANTE | Mão de Obra | h | 0.0822 | 12.5 | 1.02 | 15.06
2045 | Insumo | 0018 | AGETOP CIVIL | PINTOR | Mão de Obra | h | 0.2 | 18.5717 | 3.71 | 22.3
2046 | Insumo | 1674 | AGETOP CIVIL | LIXA PARA PAREDE Nº 100 | Material | un | 0.1 | 0.94 | 0.09 | 1.14
2047 | Insumo | 2052 | AGETOP CIVIL | TINTA PVA LATEX | Material | l | 0.17 | 18.12 | 3.08 | 21.84
2048 | 17.9.0.0.5. | Código | Banco | Descrição | Tipo | Und | Quant. | Valor Unit | Total
2049 | Composição | 261550 | AGETOP CIVIL | PINTURA TINTA ESMALTE SINTETICO PARA PAREDES - 2 DEMÃOS C/SELADOR | 26 | m² | 1 | 13.56 | 13.56 | 16.32 | 16.32
2050 | Insumo | 0008 | AGETOP CIVIL | AJUDANTE | Mão de Obra | h | 0.0822 | 12.5 | 1.02 | 15.06
2051 | Insumo | 0018 | AGETOP CIVIL | PINTOR | Mão de Obra | h | 0.3463 | 18.5408 | 6.42 | 22.3
2052 | Insumo | 1970 | AGETOP CIVIL | DILUENTE AGUARRÁS | Material | l | 0.032 | 16.9 | 0.54 | 20.37
2053 | Insumo | 1674 | AGETOP CIVIL | LIXA PARA PAREDE Nº 100 | Material | un | 0.1 | 0.94 | 0.09 | 1.14
2054 | Insumo | 2294 | AGETOP CIVIL | SELADOR ACRILICO | Material | l | 0.12 | 7.52 | 0.9 | 9.06
2055 | Insumo | 2055 | AGETOP CIVIL | TINTA ESMALTE | Material | l | 0.16 | 28.73 | 4.59 | 34.62
2056 | 17.9.0.0.6. | Código | Banco | Descrição | Tipo | Und | Quant. | Valor Unit | Total
2057 | Composição | 261001 | AGETOP CIVIL | PINTURA LATEX ACRILICO 2 DEMAOS | 26 | m² | 1 | 10.13 | 10.13 | 12.2 | 12.2
2058 | Insumo | 0008 | AGETOP CIVIL | AJUDANTE | Mão de Obra | h | 0.0822 | 12.5 | 1.02 | 15.06
2059 | Insumo | 0018 | AGETOP CIVIL | PINTOR | Mão de Obra | h | 0.3 | 18.547 | 5.56 | 22.3
2060 | Insumo | 1674 | AGETOP CIVIL | LIXA PARA PAREDE Nº 100 | Material | un | 0.1 | 0.94 | 0.09 | 1.14
2061 | Insumo | 2051 | AGETOP CIVIL | TINTA LATEX ACRILICA - SEMI BRILHO | Material | l | 0.16 | 21.65 | 3.46 | 26.09
2062 | 17.9.0.0.7. | Código | Banco | Descrição | Tipo | Und | Quant. | Valor Unit | Total
2063 | Composição | 261000 | AGETOP CIVIL | PINTURA LATEX ACRILICA 2 DEMAOS C/SELADOR | 26 | m² | 1 | 11.07 | 11.07 | 13.32 | 13.32
2064 | Insumo | 0008 | AGETOP CIVIL | AJUDANTE | Mão de Obra | h | 0.0822 | 12.5 | 1.02 | 15.06
2065 | Insumo | 0018 | AGETOP CIVIL | PINTOR | Mão de Obra | h | 0.3021 | 18.547 | 5.6 | 22.3
2066 | Insumo | 1674 | AGETOP CIVIL | LIXA PARA PAREDE Nº 100 | Material | un | 0.1 | 0.94 | 0.09 | 1.14
2067 | Insumo | 2294 | AGETOP CIVIL | SELADOR ACRILICO | Material | l | 0.12 | 7.52 | 0.9 | 9.06
2068 | Insumo | 2051 | AGETOP CIVIL | TINTA LATEX ACRILICA - SEMI BRILHO | Material | l | 0.16 | 21.65 | 3.46 | 26.09
2069 | 18.1.0.0.1. | Código | Banco | Descrição | Tipo | Und | Quant. | Valor Unit | Total
2070 | Composição | 020212 | AGETOP CIVIL | BARRACÃO DE OBRAS PADRÃO GOINFRA ( BLOCOS,COBERTURAS,PASSARELAS E MÓVEIS), SEM ALOJAMENTO E LAVANDERIA , COM PINTURA, EM CONSONÂNCIA COM AS NR's, EM ESPECIAL A NR-18, INCLUSO INSTALAÇÕES ELÉTRICAS E HIDROSSANITÁRIAS - ( COM REAPROVEITAMENTO 1 VEZ ). | 2 | m² | 1 | 264.56 | 264.56 | 318.12 | 318.12
2071 | Insumo | 0008 | AGETOP CIVIL | AJUDANTE | Mão de Obra | h | 1.3633 | 12.5 | 17.04 | 15.06
2072 | Insumo | 0012 | AGETOP CIVIL | ELETRICISTA | Mão de Obra | h | 0.0882 | 18.51 | 1.63 | 22.3
2073 | Insumo | 0004 | AGETOP CIVIL | PEDREIRO | Mão de Obra | h | 0.0768 | 18.51 | 1.42 | 22.3
2074 | Insumo | 2861 | AGETOP CIVIL | ÁLCOOL GEL ( D=1,00) | Material | Kg | 0.0946 | 10.32 | 0.97 | 12.44
2075 | Insumo | 2847 | AGETOP CIVIL | CHAPA GALVANIZADA Nº 26 | Material | Kg | 0.0052 | 9.83 | 0.05 | 11.85
2076 | Insumo | 1215 | AGETOP CIVIL | CIMENTO PORTLAND CPII-32 | Material | Kg | 15.326 | 0.572 | 8.76 | 0.63
2077 | Insumo | 1694 | AGETOP CIVIL | COMPENSADO RESINADO COLA FENÓLICA 10 MM 2,20X1,10 M | Material | m² | 1.1788 | 27.97 | 32.97 | 33.7
2078 | Insumo | 0005 | AGETOP CIVIL | SERVENTE | Mão de Obra | h | 0.1114 | 11.07 | 1.23 | 13.34
2079 | Insumo | 1218 | AGETOP CIVIL | CAIBRO 5x6 CM | Material | m | 0.4721 | 15.41 | 7.27 | 18.57
2080 | Insumo | 1703 | AGETOP CIVIL | COMPENSADO PLASTIFICADO 12 MM 2,20X1,10 M | Material | m² | 0.0767 | 47.32 | 3.62 | 57.01
2081 | Insumo | 1225 | AGETOP CIVIL | CONJUNTO VEDAÇÃO (ARRUELA E BUCHA) PARA TELHA FIBROCIMENTO | Material | un | 3.6316 | 0.3 | 1.08 | 0.37
2082 | Insumo | 1970 | AGETOP CIVIL | DILUENTE AGUARRÁS | Material | l | 0.0543 | 16.9 | 0.91 | 20.37
2083 | Insumo | 2846 | AGETOP CIVIL | DOBRADIÇA DE PRESSÃO PARA ARMÁRIO DE MADEIRA | Material | un | 0.0559 | 2.07 | 0.11 | 2.5
2084 | Insumo | 2380 | AGETOP CIVIL | ESCORA ROLIÇA (TIPO EUCALIPTO) | Material | m | 0.3116 | 2.86 | 0.89 | 3.45
2085 | Insumo | 0023 | AGETOP CIVIL | APLICADOR DE EPOXI | Mão de Obra | h | 0.0016 | 18.51 | 0.02 | 22.3
2086 | Insumo | 0020 | AGETOP CIVIL | CALHEIRO | Mão de Obra | h | 0.0002 | 16.7 | 0 | 20.12
2087 | Insumo | 0025 | AGETOP CIVIL | OFICIAL "B" | Mão de Obra | h | 0.2863 | 18.51 | 5.29 | 22.3
2088 | Insumo | 0018 | AGETOP CIVIL | PINTOR | Mão de Obra | h | 0.5639 | 18.51 | 10.43 | 22.3
2089 | Insumo | 2804 | AGETOP CIVIL | AREIA GROSSA | Material | m³ | 0.0384 | 146.86 | 5.63 | 176.93
2090 | Insumo | 2493 | AGETOP CIVIL | ARRUELA PARA PARAFUSO 3/8" | Material | un | 0.0604 | 0.16 | 0 | 0.2
2091 | Insumo | 2497 | AGETOP CIVIL | BRITA Nº 2 | Material | m³ | 0.0229 | 117.49 | 2.69 | 141.54
2092 | Insumo | 2372 | AGETOP CIVIL | CHAPA PERFILADA Nº 18 | Material | Kg | 0.0026 | 8.59 | 0.02 | 10.35
2093 | Insumo | 2779 | AGETOP CIVIL | COMPACTADOR DE PLACA VIBRATÓRIA A GASOLINA POTÊNCIA 3HP | Material | h | 0.0039 | 3.9 | 0.01 | 4.7
2094 | Insumo | 1702 | AGETOP CIVIL | COMPENSADO PLASTIFICADO 17 MM 2,20X1,10 M | Material | m² | 0.0092 | 67.95 | 0.62 | 81.86
2095 | Insumo | 2788 | AGETOP CIVIL | COMPRESSOR DE 1,5HP-70L-140LB COM PISTOLA DE RESERVATÓRIO SUPERIOR E MANGUEIRA (MANUTENÇÃO E DEPRECIAÇÃO DO EQUIPAMENTO) - PREÇO DO EQUIPAMENTO NOVO DIVIDIDO POR 1.000 | Material | un | 0.004 | 2.26 | 0 | 2.73
2096 | Insumo | 2866 | AGETOP CIVIL | FOGÃO A GÁS DE 6 BOCAS, ESMALTEC, DAKO, CONTINENTAL OU EQUIVALENTE | Material | un | 0.0004 | 773.57 | 0.3 | 931.9
2097 | Insumo | 2699 | AGETOP CIVIL | FUNDO BRANCO FOSCO | Material | l | 0.0976 | 11.19 | 1.09 | 13.49
2098 | Insumo | 2859 | AGETOP CIVIL | PACOTE COM 1.000 FOLHAS DUAS DOBRAS DE PAPEL TOALHA INTERFOLHAS BRANCA | Material | PAC | 0.275 | 12.68 | 3.48 | 15.28
2099 | Insumo | 2864 | AGETOP CIVIL | GELADEIRA FROST FREE DE APROXIMADAMENTE 300L CONSUL,ELETROLUX OU EQUIVALENTE | Material | un | 0.0004 | 2190.56 | 0.87 | 2638.92
2100 | Insumo | 1704 | AGETOP CIVIL | MADEIRA DE LEI PARA TELHADO (ANGELIM VERMELHO) | Material | m³ | 0.0041 | 3745.68 | 15.35 | 4512.33
2101 | Insumo | 2856 | AGETOP CIVIL | PACOTE COM 100 UNIDADES DE COPO DESCARTÁVEL DE 300ML | Material | PAC | 0.9771 | 8.3 | 8.1 | 10.01
2102 | Insumo | 1858 | AGETOP CIVIL | PONTALETE 3x3" | Material | m | 2.2091 | 7.07 | 15.61 | 8.52
2103 | Insumo | 0010 | AGETOP CIVIL | CARPINTEIRO | Mão de Obra | h | 0.7784 | 18.51 | 14.4 | 22.3
2104 | Insumo | 0011 | AGETOP CIVIL | ENCANADOR | Mão de Obra | h | 0.1697 | 18.51 | 3.14 | 22.3
2105 | Insumo | 0032 | AGETOP CIVIL | OPERADOR DE BETONEIRA | Mão de Obra | h | 0.0323 | 13.28 | 0.42 | 16
2106 | Insumo | 2867 | AGETOP CIVIL | BOTIJÃO DE GÁS P13 (VASILHAME + GÁS LIQUEFEITO)** | Material | un | 0.0033 | 275.95 | 0.91 | 332.44
2107 | Insumo | 2386 | AGETOP CIVIL | BRITA Nº 1 | Material | m³ | 0.0153 | 118.26 | 1.8 | 142.47
2108 | Insumo | 2782 | AGETOP CIVIL | GASOLINA | Material | l | 0.0284 | 4.6 | 0.13 | 5.55
2109 | Insumo | 2491 | AGETOP CIVIL | PARAFUSO DIAM.3/8" - 10 CM | Material | un | 0.0301 | 0.99 | 0.02 | 1.2
2110 | Insumo | 2384 | AGETOP CIVIL | LIXA PARA MADEIRA Nº 240 | Material | un | 0.2181 | 1.58 | 0.34 | 1.91
2111 | Insumo | 2857 | AGETOP CIVIL | PORTA COPOS DESCARTÁVEIS PARA COPOS DE 300ML | Material | un | 0.0011 | 35.33 | 0.03 | 42.57
2112 | Insumo | 1863 | AGETOP CIVIL | PREGO 18x30 | Material | Kg | 0.1026 | 20.87 | 2.14 | 25.15
2113 | Insumo | 1862 | AGETOP CIVIL | PREGO 19x27 | Material | Kg | 0.0098 | 22.67 | 0.22 | 27.31
2114 | Insumo | 1964 | AGETOP CIVIL | RIPA DE MADEIRA 5x1 | Material | m | 1.1015 | 2.73 | 3 | 3.29
2115 | Insumo | 1967 | AGETOP CIVIL | RIPAO DE MADEIRA 15 CM | Material | m | 2.0739 | 6.84 | 14.18 | 8.25
2116 | Insumo | 2024 | AGETOP CIVIL | TELHA VOGATEX 4 MM (L=0,50 M) | Material | m² | 1.3208 | 19.85 | 26.21 | 23.92
2117 | Insumo | 1860 | AGETOP CIVIL | PREGO 15x15 | Material | Kg | 0.0592 | 20.06 | 1.18 | 24.17
2118 | Insumo | 1861 | AGETOP CIVIL | PREGO 18x24 | Material | Kg | 0.0052 | 20.66 | 0.1 | 24.9
2119 | Insumo | 2055 | AGETOP CIVIL | TINTA ESMALTE | Material | l | 0.0832 | 28.73 | 2.39 | 34.62
2120 | Insumo | 4056 | AGETOP CIVIL | CALHA DE SOBREPOR PARA 2 LAMPADAS TUBULARES 60 CM 8/10 W | Material | un | 0.0135 | 23.08 | 0.31 | 27.81
2121 | Insumo | 1892 | AGETOP CIVIL | PREGO GALVANIZADO 18 X 27 (TELHEIRO) | Material | Kg | 0.0571 | 27.58 | 1.57 | 33.23
2122 | Insumo | 2854 | AGETOP CIVIL | ROLO DE PAPEL HIGIÊNICO INDUSTRIAL DE 500M | Material | RL | 0.0777 | 9.24 | 0.71 | 11.14
2123 | Insumo | 2862 | AGETOP CIVIL | SABONETE LÍQUIDO (D= 1,00) | Material | Kg | 0.2776 | 5.43 | 1.5 | 6.55
2124 | Insumo | 1968 | AGETOP CIVIL | SARRAFO DE MADEIRA 10 CM | Material | m | 0.0487 | 6.93 | 0.33 | 8.35
2125 | Insumo | 2860 | AGETOP CIVIL | SUPORTE DISPENSER - PARA SABONETE OU ÁLCOOL | Material | un | 0.0034 | 38.14 | 0.12 | 45.95
2126 | Insumo | 2853 | AGETOP CIVIL | SUPORTE PARA ROLO DE PAPEL HIGIÊNICO 300 A 600M EM ABS | Material | un | 0.0018 | 44.33 | 0.07 | 53.41
2127 | Insumo | 2842 | AGETOP CIVIL | TINTA LATEX ACRÍLICA 2ª LINHA/ECONÔMICA | Material | l | 0.2652 | 10.69 | 2.83 | 12.89
2128 | Insumo | 2855 | AGETOP CIVIL | SACO PLÁSTICO PARA LIXO DE 50 LITROS | Material | un | 13.9487 | 0.14 | 1.95 | 0.17
2129 | Insumo | 2858 | AGETOP CIVIL | SUPORTE PARA PAPEL TOALHA INTERFOLHA | Material | un | 0.0018 | 55.99 | 0.1 | 67.45
2130 | Insumo | 2023 | AGETOP CIVIL | TABUA PARA FORMA (30CM) | Material | m | 1.1514 | 11.87 | 13.66 | 14.3
2131 | Insumo | 2868 | AGETOP CIVIL | TELEVISÃO LED PLANA 32 POLEGADAS DA SAMSUNG, PHILCO OU EQUIVALENTE | Material | un | 0.0005 | 1191.41 | 0.59 | 1435.27
2132 | Insumo | 1273 | AGETOP CIVIL | TINTA EPOXI COM CATALISADOR | Material | l | 0.0009 | 82.09 | 0.07 | 98.9
2133 | Insumo | 3065 | AGETOP CIVIL | BRACADEIRA METALICA TIPO "D" DIÂMETRO 3/4" | Material | un | 0.2604 | 1.2 | 0.31 | 1.45
2134 | Insumo | 4057 | AGETOP CIVIL | CALHA DE SOBREPOR PARA 2 LAMPADAS TUBULARES 120 CM 15/20 W | Material | un | 0.0195 | 29.46 | 0.57 | 35.5
2135 | Insumo | 3135 | AGETOP CIVIL | CAIXA DE PASSAGEM METALICA OCTOGONAL FUNDO MOVEL SIMPLES 2" | Material | un | 0.0332 | 3.62 | 0.12 | 4.37
2136 | Insumo | 3138 | AGETOP CIVIL | CAIXA METALICA RETANGULAR 4"X2"X2" | Material | un | 0.0702 | 2.11 | 0.14 | 2.55
2137 | Insumo | 3259 | AGETOP CIVIL | DISJUNTOR MONOPOLAR DE 10 A 32-A | Material | un | 0.0181 | 9.72 | 0.17 | 11.71
2138 | Insumo | 3923 | AGETOP CIVIL | ELETRODUTO PVC FLEXÍVEL (MANGUEIRA CORRUGADA LEVE) DIAM. 25MM | Material | m | 0.5748 | 2.05 | 1.17 | 2.47
2139 | Insumo | 4053 | AGETOP CIVIL | LÂMPADA TUBULAR LED, BASE G13, BIVOLT 8/10 W, 900 A 1000 LUMENS, LUZ BRANCA | Material | un | 0.0192 | 14.33 | 0.27 | 17.27
2140 | Insumo | 3475 | AGETOP CIVIL | TOMADA HEXAGONAL 2P + T - 10A - 250V (SUPORTE+MÓDULO+ESPELHO) | Material | un | 0.001 | 6.68 | 0 | 8.05
2141 | Insumo | H102 | AGETOP CIVIL | ADAPTADOR SOLDÁVEL CURTO COM BOLSA E ROSCA PARA REGISTRO 32X1" | Material | un | 0.0121 | 1.71 | 0.02 | 2.07
2142 | Insumo | H108 | AGETOP CIVIL | ADAPTADOR SOLDÁVEL LONGO COM FLANGES LIVRES PARA CAIXA D'ÁGUA 32X1" | Material | un | 0.0181 | 16.6 | 0.3 | 20
2143 | Insumo | H181 | AGETOP CIVIL | ANEL DE VEDAÇÃO PARA VASO SANITÁRIO | Material | un | 0.0094 | 10.84 | 0.1 | 13.06
2144 | Insumo | H134 | AGETOP CIVIL | BUCHA DE REDUÇÃO SOLDAVEL CURTA 32 X 25 MM | Material | un | 0.0303 | 0.83 | 0.02 | 1.01
2145 | Insumo | H145 | AGETOP CIVIL | CHUVEIRO ELETRICO EM PVC (3 TEMPERATURAS) | Material | un | 0.0076 | 56.61 | 0.43 | 68.2
2146 | Insumo | H336 | AGETOP CIVIL | CORPO CAIXA SIFONADA 150 X 150 X 50 MM | Material | un | 0.0201 | 32.78 | 0.65 | 39.49
2147 | Insumo | 3948 | AGETOP CIVIL | EXTINTOR DE PÓ ABC (6 KG) - CAPACIDADE EXTINTORA 3A 20 BC COM PRESILHA/SETA E SUPORTE | Material | un | 0.0113 | 168.78 | 1.9 | 203.33
2148 | Insumo | 3334 | AGETOP CIVIL | INTERRUPTOR INTERMEDIARIO (FOUR-WAY) - (SUPORTE+MÓDULOS+ESPELHO) | Material | un | 0.001 | 19.87 | 0.01 | 23.94
2149 | Insumo | 3422 | AGETOP CIVIL | QUADRO DE DISTRIBUICAO DE EMBUTIR EM PVC SB-12E | Material | un | 0.0037 | 50.8 | 0.18 | 61.2
2150 | Insumo | H585 | AGETOP CIVIL | CAIXA DE DESCARGA (PVC) 9 LITROS | Material | un | 0.0094 | 39.16 | 0.36 | 47.18
2151 | Insumo | H363 | AGETOP CIVIL | GRELHA QUADRADO BRANCA 150 MM - (ESGOTO) | Material | un | 0.0081 | 7.47 | 0.06 | 9
2152 | Insumo | 3314 | AGETOP CIVIL | FIO ISOLADO 750 V, PIRASTIC 2,5 MM2 | Material | m | 1.121 | 1.95 | 2.18 | 2.35
2153 | Insumo | 3321 | AGETOP CIVIL | FITA ISOLANTE, ROLO DE 5,00 M | Material | un | 0.0153 | 2.92 | 0.04 | 3.52
2154 | Insumo | 3477 | AGETOP CIVIL | TOMADA HEXAGONAL 2P + T - 20A - 250V (SUPORTE+MÓDULO+ESPELHO) | Material | un | 0.037 | 9.89 | 0.36 | 11.92
2155 | Insumo | H111 | AGETOP CIVIL | ADESIVO PLASTICO - BISNAGA 75 G | Material | un | 0.0503 | 7.49 | 0.37 | 9.03
2156 | Insumo | H587 | AGETOP CIVIL | ASSENTO SIMPLES EM POLIPROPILENO PARA VASO SANITÁRIO | Material | un | 0.0094 | 25.84 | 0.24 | 31.13
2157 | Insumo | H676 | AGETOP CIVIL | CAIXA D'ÁGUA POLIETILENO 1000 LTS. COM TAMPA | Material | un | 0.0037 | 429.44 | 1.58 | 517.34
2158 | Insumo | H338 | AGETOP CIVIL | CORPO CAIXA SIFONADA 250 X 172 X 50 MM | Material | un | 0.0151 | 50.51 | 0.76 | 60.85
2159 | Insumo | 3335 | AGETOP CIVIL | INTERRUPTOR PARALELO DUPLO (2 SECOES) - (SUPORTE+MÓDULOS+ESPELHO) | Material | un | 0.0018 | 14.45 | 0.02 | 17.41
2160 | Insumo | 3337 | AGETOP CIVIL | INTERRUPTOR SIMPLES (1 SECAO) - (SUPORTE+MÓDULO+ESPELHO) | Material | un | 0.0304 | 6.59 | 0.2 | 7.95
2161 | Insumo | 3774 | AGETOP CIVIL | SIRENE ELETROMECANICA METALICA ALCANCE 500 M | Material | un | 0.0004 | 1290.93 | 0.51 | 1555.15
2162 | Insumo | 3602 | AGETOP CIVIL | SOQUETE ANTIVIBRATORIO PARA LAMPADA TUBULAR | Material | un | 0.1635 | 2.29 | 0.37 | 2.76
2163 | Insumo | H687 | AGETOP CIVIL | BEBEDOURO (PURIFICADOR) ELÉTRICO DE PRESSÃO (IBBL BAG 40 OU EQUIVALENTE) | Material | un | 0.0011 | 913.54 | 1 | 1100.53
2164 | Insumo | H117 | AGETOP CIVIL | BRAÇO METÁLICO PARA CHUVEIRO 30 CM | Material | un | 0.0076 | 22.16 | 0.16 | 26.7
2165 | Insumo | H350 | AGETOP CIVIL | CURVA 45° DIAMETRO 40 MM (ESGOTO) | Material | un | 0.0453 | 4.21 | 0.19 | 5.08
2166 | Insumo | H311 | AGETOP CIVIL | LUVA SOLDAVEL COM ROSCA 25 X 3/4" | Material | un | 0.006 | 1.79 | 0.01 | 2.16
2167 | Insumo | H198 | AGETOP CIVIL | REGISTRO DE GAVETA C/CANOPLA DIAM.1.1/4" | Material | un | 0.0085 | 124.8 | 1.06 | 150.35
2168 | Insumo | H266 | AGETOP CIVIL | REGISTRO DE PRESSAO C/CANOPLA CROMADO 1/2" | Material | un | 0.0085 | 59.23 | 0.5 | 71.36
2169 | Insumo | H539 | AGETOP CIVIL | SIFAO FLEXIVEL UNIVERSAL (SANFONADO) EM PVC PARA LAVATORIO | Material | un | 0.0038 | 9.55 | 0.03 | 11.51
2170 | Insumo | H212 | AGETOP CIVIL | SIFAO METALICO P/PIA 1.1/2X2" | Material | un | 0.002 | 150.7 | 0.3 | 181.55
2171 | Insumo | H221 | AGETOP CIVIL | TE 90 GRAUS SOLDAVEL DIAMETRO 25 MM | Material | un | 0.0242 | 1.17 | 0.02 | 1.42
2172 | Insumo | H238 | AGETOP CIVIL | TORNEIRA DE PAREDE PARA PIA OU BEBEDOURO DIÂMETRO 1/2" E 3/4" | Material | un | 0.0018 | 115.5 | 0.2 | 139.15
2173 | Insumo | H241 | AGETOP CIVIL | TUBO DE LIGACAO PVC CROMADO DE 1.1/2" | Material | un | 0.0094 | 26.17 | 0.24 | 31.53
2174 | Insumo | H286 | AGETOP CIVIL | TUBO SOLDAVEL PARA ESGOTO DIAMETRO 50 MM | Material | m | 0.0704 | 8.45 | 0.59 | 10.19
2175 | Insumo | H248 | AGETOP CIVIL | TUBO SOLDAVEL PVC MARROM DIAM. 25 MM | Material | m | 0.1328 | 3.4 | 0.45 | 4.1
2176 | Insumo | H272 | AGETOP CIVIL | UNIAO SOLDAVEL DIAMETRO 32 MM | Material | un | 0.006 | 13.11 | 0.07 | 15.8
2177 | Insumo | H261 | AGETOP CIVIL | VALVULA PARA LAVATORIO PVC 1" | Material | un | 0.0038 | 5.75 | 0.02 | 6.93
2178 | Insumo | H264 | AGETOP CIVIL | VASO SANITARIO CONVENCIONAL | Material | un | 0.0048 | 201.17 | 0.96 | 242.35
2179 | Insumo | H164 | AGETOP CIVIL | JOELHO 90 GRAUS SOLDAVEL DIAMETRO 25 MM | Material | un | 0.1127 | 0.77 | 0.08 | 0.93
2180 | Insumo | H177 | AGETOP CIVIL | LAVATÓRIO MÉDIO SEM COLUNA | Material | un | 0.0018 | 80.02 | 0.14 | 96.41
2181 | Insumo | H178 | AGETOP CIVIL | LIGACAO FLEXIVEL (ENGATE) PVC 1/2" | Material | un | 0.0038 | 3 | 0.01 | 3.62
2182 | Insumo | H401 | AGETOP CIVIL | PORTA GRELHA QUADRADO BRANCO DIAM. 150 mm (ESGOTO) | Material | un | 0.0201 | 9.54 | 0.19 | 11.5
2183 | Insumo | H165 | AGETOP CIVIL | JOELHO 90 GRAUS SOLDAVEL DIAMETRO 32 MM | Material | un | 0.0121 | 1.9 | 0.02 | 2.29
2184 | Insumo | H265 | AGETOP CIVIL | PARAFUSO DE FIXACAO PARA LAVATORIO COM BUCHA PLASTICA 8 MM | Material | PR | 0.0038 | 3.98 | 0.01 | 4.8
2185 | Insumo | H581 | AGETOP CIVIL | PIA MARMORE/GRANITO SINTÉTICO 1,00 X 0,54 M (DIMENSÕES APROXIMADAS) | Material | un | 0.0018 | 156.8 | 0.28 | 188.9
2186 | Insumo | H215 | AGETOP CIVIL | SOLUCAO LIMPADORA 200 CM3 (FRASCO PLASTICO) | Material | un | 0.0303 | 22.18 | 0.67 | 26.73
2187 | Insumo | H606 | AGETOP CIVIL | TAMPA CEGA REDONDA BRANCA PVC 250 MM | Material | un | 0.0195 | 19.58 | 0.38 | 23.59
2188 | Insumo | H239 | AGETOP CIVIL | TUBO DE DESCIDA PARA CAIXA DE DESCARGA (LONGO 1.1/4") | Material | un | 0.0094 | 11.35 | 0.1 | 13.68
2189 | Insumo | H285 | AGETOP CIVIL | TUBO SOLDAVEL PARA ESGOTO DIAMETRO 40 MM | Material | m | 0.0503 | 5.6 | 0.28 | 6.75
2190 | Insumo | H258 | AGETOP CIVIL | VALVULA 1" PARA MICTORIO TIPO COCHO (PVC) | Material | un | 0.0038 | 15.22 | 0.05 | 18.34
2191 | Insumo | H440 | AGETOP CIVIL | TORNEIRA DE BOIA DIAMETRO 3/4" (20 MM) | Material | un | 0.006 | 47.37 | 0.28 | 57.07
2192 | Insumo | H237 | AGETOP CIVIL | TORNEIRA DE MESA PARA LAVATORIO DIAMETRO 1/2" | Material | un | 0.0018 | 58.3 | 0.1 | 70.24
2193 | Insumo | H631 | AGETOP CIVIL | TUBO DE DESPEJO PARA VÁLVULA (PIA/TANQUE) | Material | un | 0.0038 | 8.37 | 0.03 | 10.09
2194 | Insumo | H284 | AGETOP CIVIL | TUBO SOLDAVEL PARA ESGOTO DIAMETRO 100 MM | Material | m | 0.0403 | 13.14 | 0.52 | 15.84
2195 | Insumo | H249 | AGETOP CIVIL | TUBO SOLDAVEL PVC MARROM DIAM. 32 MM | Material | m | 0.0301 | 8.13 | 0.24 | 9.8
2196 | Insumo | H262 | AGETOP CIVIL | VALVULA PARA PIA TIPO AMERICANA DIAMETRO 3.1/2" (METALICA) | Material | un | 0.0018 | 55.54 | 0.09 | 66.91
2197 | 18.1.0.0.2. | Código | Banco | Descrição | Tipo | Und | Quant. | Valor Unit | Total
2198 | Composição | 020600 | AGETOP CIVIL | TAPUME EM CHAPA COMPENSADA RESINADA 6MM COM PORTÕES E FERRAGENS - PADRÃO GOINFRA | 2 | m² | 1 | 63.24 | 63.24 | 76.09 | 76.09
2199 | Insumo | 1215 | AGETOP CIVIL | CIMENTO PORTLAND CPII-32 | Material | Kg | 0.1196 | 0.52 | 0.06 | 0.63
2200 | Insumo | 0005 | AGETOP CIVIL | SERVENTE | Mão de Obra | h | 0.4855 | 11.07 | 5.37 | 13.34
2201 | Insumo | 2516 | AGETOP CIVIL | CORRENTE EM AÇO GALVANIZADO COM ELO CURTO DIAMETRO 4 MM | Material | m | 0.0085 | 10.2 | 0.08 | 12.29
2202 | Insumo | 2818 | AGETOP CIVIL | DOBRADIÇA TIPO FERRADURA NÚMERO 2 | Material | un | 0.0286 | 21.23 | 0.6 | 25.58
2203 | Insumo | 2804 | AGETOP CIVIL | AREIA GROSSA | Material | m³ | 0.0004 | 146.86 | 0.05 | 176.93
2204 | Insumo | 2493 | AGETOP CIVIL | ARRUELA PARA PARAFUSO 3/8" | Material | un | 0.1713 | 0.16 | 0.02 | 0.2
2205 | Insumo | 1695 | AGETOP CIVIL | COMPENSADO RESINADO COLA FENÓLICA 6 MM 2,20X1,10 M | Material | m² | 1 | 22.2205 | 22.22 | 26.65
2206 | Insumo | 1858 | AGETOP CIVIL | PONTALETE 3x3" | Material | m | 1.466 | 7.07 | 10.36 | 8.52
2207 | Insumo | 0010 | AGETOP CIVIL | CARPINTEIRO | Mão de Obra | h | 0.495 | 18.51 | 9.16 | 22.3
2208 | Insumo | 2386 | AGETOP CIVIL | BRITA Nº 1 | Material | m³ | 0.0007 | 118.26 | 0.08 | 142.47
2209 | Insumo | 2256 | AGETOP CIVIL | CADEADO SIMPLES EM LATÃO Nº 30 | Material | un | 0.0095 | 21.2 | 0.2 | 25.55
2210 | Insumo | 2491 | AGETOP CIVIL | PARAFUSO DIAM.3/8" - 10 CM | Material | un | 0.1713 | 0.99 | 0.16 | 1.2
2211 | Insumo | 2492 | AGETOP CIVIL | PORCA P/PARAFUSO 3/8" | Material | un | 0.1713 | 0.19 | 0.03 | 0.24
2212 | Insumo | 1863 | AGETOP CIVIL | PREGO 18x30 | Material | Kg | 0.0174 | 20.87 | 0.36 | 25.15
2213 | Insumo | 1964 | AGETOP CIVIL | RIPA DE MADEIRA 5x1 | Material | m | 1.0597 | 2.73 | 2.89 | 3.29
2214 | Insumo | 1860 | AGETOP CIVIL | PREGO 15x15 | Material | Kg | 0.0218 | 20.06 | 0.43 | 24.17
2215 | Insumo | 1968 | AGETOP CIVIL | SARRAFO DE MADEIRA 10 CM | Material | m | 0.2141 | 6.93 | 1.48 | 8.35
2216 | Insumo | 2023 | AGETOP CIVIL | TABUA PARA FORMA (30CM) | Material | m | 0.6597 | 11.87 | 7.83 | 14.3
2217 | Insumo | 2132 | AGETOP CIVIL | VIGOTA DE MADEIRA 6x16 | Material | m | 0.0461 | 40.45 | 1.86 | 48.73
2218 | 19.1.1.0.1. | Código | Banco | Descrição | Tipo | Und | Quant. | Valor Unit | Total
2219 | Composição | 085003 | AGETOP CIVIL | EXTINTOR PO QUIMICO SECO (6 KG) - CAPACIDADE EXTINTORA 20 BC | 8 | Un | 1 | 166.15 | 166.15 | 200.16 | 200.16
2220 | Insumo | 0004 | AGETOP CIVIL | PEDREIRO | Mão de Obra | h | 0.45 | 18.51 | 8.32 | 22.3
2221 | Insumo | 0005 | AGETOP CIVIL | SERVENTE | Mão de Obra | h | 0.45 | 11.07 | 4.98 | 13.34
2222 | Insumo | 2221 | AGETOP CIVIL | PARAFUSO COM BUCHA S-8 | Material | un | 2 | 0.58 | 1.16 | 0.7
2223 | Insumo | 3772 | AGETOP CIVIL | EXTINTOR DE PÓ QUIMICO SECO-6 KG CAPACIDADE EXTINTORA 20 BC COM PRESILHA/SETA/SUPORTE | Material | un | 1 | 151.69 | 151.69 | 182.73
2224 | 19.1.1.0.2. | Código | Banco | Descrição | Tipo | Und | Quant. | Valor Unit | Total
2225 | Composição | 085006 | AGETOP CIVIL | EXTINTOR MULTI USO EM PO A B C (6 KG) - CAPACIDADE EXTINTORA 3A 20BC | 8 | un | 1 | 183.25 | 183.25 | 220.76 | 220.76
2226 | Insumo | 0004 | AGETOP CIVIL | PEDREIRO | Mão de Obra | h | 0.45 | 18.51 | 8.32 | 22.3
2227 | Insumo | 0005 | AGETOP CIVIL | SERVENTE | Mão de Obra | h | 0.45 | 11.07 | 4.98 | 13.34
2228 | Insumo | 2221 | AGETOP CIVIL | PARAFUSO COM BUCHA S-8 | Material | un | 2 | 0.58 | 1.16 | 0.7
2229 | Insumo | 3948 | AGETOP CIVIL | EXTINTOR DE PÓ ABC (6 KG) - CAPACIDADE EXTINTORA 3A 20 BC COM PRESILHA/SETA E SUPORTE | Material | un | 1 | 168.79 | 168.79 | 203.33
2230 | 19.1.1.0.3. | Código | Banco | Descrição | Tipo | Und | Quant. | Valor Unit | Total
2231 | Composição | 085001 | AGETOP CIVIL | EXTINTOR CO2 (6 KG) - CAPACIDADE EXTINTORA 5 BC | 8 | Un | 1 | 504.99 | 504.99 | 608.35 | 608.35
2232 | Insumo | 0004 | AGETOP CIVIL | PEDREIRO | Mão de Obra | h | 0.45 | 18.51 | 8.32 | 22.3
2233 | Insumo | 0005 | AGETOP CIVIL | SERVENTE | Mão de Obra | h | 0.45 | 11.07 | 4.98 | 13.34
2234 | Insumo | 2221 | AGETOP CIVIL | PARAFUSO COM BUCHA S-8 | Material | un | 2 | 0.58 | 1.16 | 0.7
2235 | Insumo | 3771 | AGETOP CIVIL | EXTINTOR DE CO2 6 KG CAPACIDADE EXTINTORA 5 BC COM PRESILHA/SETA/SUPORTE | Material | un | 1 | 490.53 | 490.53 | 590.92
2236 | 19.1.1.0.4. | Código | Banco | Descrição | Tipo | Und | Quant. | Valor Unit | Total
2237 | Composição | 072338 | AGETOP CIVIL | SIRENE METALICA ALCANCE 500 M | 7 | Un | 1 | 1309.54 | 1309.54 | 1577.56 | 1577.56
2238 | Insumo | 0008 | AGETOP CIVIL | AJUDANTE | Mão de Obra | h | 0.6 | 12.5 | 7.5 | 15.06
2239 | Insumo | 0012 | AGETOP CIVIL | ELETRICISTA | Mão de Obra | h | 0.6 | 18.51 | 11.1 | 22.3
2240 | Insumo | 3774 | AGETOP CIVIL | SIRENE ELETROMECANICA METALICA ALCANCE 500 M | Material | un | 1 | 1290.94 | 1290.94 | 1555.15
2241 | 19.1.1.0.7. | Código | Banco | Descrição | Tipo | Und | Quant. | Valor Unit | Total
2242 | Composição | 97599 | SINAPI | LUMINÁRIA DE EMERGÊNCIA, COM 30 LÂMPADAS LED DE 2 W, SEM REATOR - FORNECIMENTO E INSTALAÇÃO. AF_02/2020 | INEL - INSTALAÇÃO ELÉTRICA/ELETRIFICAÇÃO E ILUMINAÇÃO EXTERNA | UN | 1 | 20.19 | 20.19 | 24.34 | 24.34
2243 | Composição Auxiliar | 88247 | SINAPI | AUXILIAR DE ELETRICISTA COM ENCARGOS COMPLEMENTARES | SEDI - SERVIÇOS DIVERSOS | H | 0.0748 | 17.43 | 1.3 | 21
2244 | Composição Auxiliar | 88264 | SINAPI | ELETRICISTA COM ENCARGOS COMPLEMENTARES | SEDI - SERVIÇOS DIVERSOS | H | 0.1795 | 24.12 | 4.32 | 29.06
2245 | Insumo | 00038774 | SINAPI | LUMINARIA DE EMERGENCIA 30 LEDS, POTENCIA 2 W, BATERIA DE LITIO, AUTONOMIA DE 6 HORAS | Material | UN | 1 | 14.57 | 14.57 | 17.56
2246 | 20.1.1.0.1. | Código | Banco | Descrição | Tipo | Und | Quant. | Valor Unit | Total
2247 | Composição | 070583 | AGETOP CIVIL | CABO FLEXÍVEL PVC (70° C), 0,6/1 KV, 6 MM2 | 7 | M | 1 | 7.36 | 7.36 | 8.85 | 8.85
2248 | Insumo | 0008 | AGETOP CIVIL | AJUDANTE | Mão de Obra | h | 0.065 | 12.5 | 0.81 | 15.06
2249 | Insumo | 0012 | AGETOP CIVIL | ELETRICISTA | Mão de Obra | h | 0.065 | 18.51 | 1.2 | 22.3
2250 | Insumo | 3123 | AGETOP CIVIL | CABO FLEXÍVEL PVC (70° C), 0,6/1 KV, SINTENAX 6 MM2 | Material | m | 1.02 | 5.2505 | 5.35 | 6.32
2251 | 20.1.1.0.2. | Código | Banco | Descrição | Tipo | Und | Quant. | Valor Unit | Total
2252 | Composição | 070584 | AGETOP CIVIL | CABO FLEXÍVEL PVC (70° C), 0,6/1 KV, 10 MM2 | 7 | M | 1 | 9.7 | 9.7 | 11.69 | 11.69
2253 | Insumo | 0008 | AGETOP CIVIL | AJUDANTE | Mão de Obra | h | 0.07 | 12.5 | 0.87 | 15.06
2254 | Insumo | 0012 | AGETOP CIVIL | ELETRICISTA | Mão de Obra | h | 0.07 | 18.51 | 1.29 | 22.3
2255 | Insumo | 3114 | AGETOP CIVIL | CABO FLEXÍVEL PVC (70° C), 0,6/1 KV, SINTENAX 10 MM2 | Material | m | 1.02 | 7.3992 | 7.54 | 8.91
2256 | 20.1.1.0.3. | Código | Banco | Descrição | Tipo | Und | Quant. | Valor Unit | Total
2257 | Composição | 070585 | AGETOP CIVIL | CABO FLEXÍVEL PVC (70° C), 0,6/1 KV, 16 MM2 | 7 | M | 1 | 15.06 | 15.06 | 18.14 | 18.14
2258 | Insumo | 0008 | AGETOP CIVIL | AJUDANTE | Mão de Obra | h | 0.08 | 12.5 | 1 | 15.06
2259 | Insumo | 0012 | AGETOP CIVIL | ELETRICISTA | Mão de Obra | h | 0.08 | 18.51 | 1.48 | 22.3
2260 | Insumo | 3117 | AGETOP CIVIL | CABO FLEXÍVEL PVC (70° C), 0,6/1 KV, SINTENAX 16 MM2 | Material | m | 1.02 | 12.34 | 12.58 | 14.87
2261 | 20.1.1.0.4. | Código | Banco | Descrição | Tipo | Und | Quant. | Valor Unit | Total
2262 | Composição | 070514 | AGETOP CIVIL | CABO EPR/XLPE (90°C) 1 KV - 70 MM2 | 7 | M | 1 | 54.42 | 54.42 | 65.56 | 65.56
2263 | Insumo | 0008 | AGETOP CIVIL | AJUDANTE | Mão de Obra | h | 0.17 | 12.5 | 2.12 | 15.06
2264 | Insumo | 0012 | AGETOP CIVIL | ELETRICISTA | Mão de Obra | h | 0.17 | 18.51 | 3.14 | 22.3
2265 | Insumo | 3934 | AGETOP CIVIL | CABO FLEXÍVEL EPR/XLPE (90°C), 0,6/1 KV, 70 MM2 | Material | m | 1.02 | 48.1997 | 49.16 | 58.05
2266 | 20.1.1.0.5. | Código | Banco | Descrição | Tipo | Und | Quant. | Valor Unit | Total
2267 | Composição | 071257 | AGETOP CIVIL | ELETRODUTO EM AÇO ZINCADO DIÂMETRO 3" | 7 | M | 1 | 98.91 | 98.91 | 119.16 | 119.16
2268 | Insumo | 0008 | AGETOP CIVIL | AJUDANTE | Mão de Obra | h | 1.6 | 12.5 | 20 | 15.06
2269 | Insumo | 0012 | AGETOP CIVIL | ELETRICISTA | Mão de Obra | h | 1.6 | 18.51 | 29.61 | 22.3
2270 | Insumo | 3306 | AGETOP CIVIL | ELETRODUTO EM AÇO ZINCADO DIAMETRO 3" | Material | m | 1 | 49.3001 | 49.3 | 59.39
2271 | 20.1.1.0.6. | Código | Banco | Descrição | Tipo | Und | Quant. | Valor Unit | Total
2272 | Composição | 070377 | AGETOP CIVIL | BRACADEIRA METALICA TIPO "D" DIAM. 3" | 7 | Un | 1 | 8.72 | 8.72 | 10.52 | 10.52
2273 | Insumo | 0008 | AGETOP CIVIL | AJUDANTE | Mão de Obra | h | 0.18 | 12.5 | 2.25 | 15.06
2274 | Insumo | 0012 | AGETOP CIVIL | ELETRICISTA | Mão de Obra | h | 0.18 | 18.51 | 3.33 | 22.3
2275 | Insumo | 3064 | AGETOP CIVIL | BRACADEIRA METALICA TIPO "D" DIÂMETRO 3" | Material | un | 1 | 3.1421 | 3.14 | 3.8
2276 | 20.1.1.0.7. | Código | Banco | Descrição | Tipo | Und | Quant. | Valor Unit | Total
2277 | Composição | 071127 | AGETOP CIVIL | CURVA 90 GRAUS AÇO ZINCADO DIÂMETRO 3" | 7 | Un | 1 | 102.69 | 102.69 | 123.73 | 123.73
2278 | Insumo | 0008 | AGETOP CIVIL | AJUDANTE | Mão de Obra | h | 1.5 | 12.5 | 18.75 | 15.06
2279 | Insumo | 0012 | AGETOP CIVIL | ELETRICISTA | Mão de Obra | h | 1.5 | 18.51 | 27.76 | 22.3
2280 | Insumo | 3228 | AGETOP CIVIL | CURVA 90 GRAUS AÇO ZINCADO DIAMETRO 3" | Material | un | 1 | 56.18 | 56.18 | 67.69
2281 | 20.1.1.0.8. | Código | Banco | Descrição | Tipo | Und | Quant. | Valor Unit | Total
2282 | Composição | 071727 | AGETOP CIVIL | LUVA EM AÇO ZINCADO DIÂMETRO 3" | 7 | Un | 1 | 24.45 | 24.45 | 29.45 | 29.45
2283 | Insumo | 0008 | AGETOP CIVIL | AJUDANTE | Mão de Obra | h | 0.43 | 12.5 | 5.37 | 15.06
2284 | Insumo | 0012 | AGETOP CIVIL | ELETRICISTA | Mão de Obra | h | 0.43 | 18.51 | 7.95 | 22.3
2285 | Insumo | 3375 | AGETOP CIVIL | LUVA EM AÇO ZINCADO (ELETROLITICO) DIAMETRO 3" | Material | un | 1 | 11.1301 | 11.13 | 13.4
2286 | 20.1.1.0.9. | Código | Banco | Descrição | Tipo | Und | Quant. | Valor Unit | Total
2287 | Composição | 070427 | AGETOP CIVIL | BUCHA E ARRUELA METALICA DIAM. 3" | 7 | PR | 1 | 16.23 | 16.23 | 19.57 | 19.57
2288 | Insumo | 0008 | AGETOP CIVIL | AJUDANTE | Mão de Obra | h | 0.18 | 12.5 | 2.25 | 15.06
2289 | Insumo | 0012 | AGETOP CIVIL | ELETRICISTA | Mão de Obra | h | 0.18 | 18.51 | 3.33 | 22.3
2290 | Insumo | 3078 | AGETOP CIVIL | BUCHA E ARRUELA METALICA DIAM. 3" | Material | PR | 1 | 10.6503 | 10.65 | 12.85
2291 | 20.1.1.0.10. | Código | Banco | Descrição | Tipo | Und | Quant. | Valor Unit | Total
2292 | Composição | 071255 | AGETOP CIVIL | ELETRODUTO EM AÇO ZINCADO DIÂMETRO 2" | 7 | M | 1 | 46.49 | 46.49 | 56 | 56
2293 | Insumo | 0008 | AGETOP CIVIL | AJUDANTE | Mão de Obra | h | 0.8 | 12.5 | 10 | 15.06
2294 | Insumo | 0012 | AGETOP CIVIL | ELETRICISTA | Mão de Obra | h | 0.8 | 18.51 | 14.8 | 22.3
2295 | Insumo | 3304 | AGETOP CIVIL | ELETRODUTO EM AÇO ZINCADO DIAMETRO 2" | Material | m | 1 | 21.6903 | 21.69 | 26.12
2296 | 20.1.1.0.11. | Código | Banco | Descrição | Tipo | Und | Quant. | Valor Unit | Total
2297 | Composição | 070375 | AGETOP CIVIL | BRACADEIRA METALICA TIPO "D" DIAM. 2" | 7 | Un | 1 | 4.04 | 4.04 | 4.87 | 4.87
2298 | Insumo | 0008 | AGETOP CIVIL | AJUDANTE | Mão de Obra | h | 0.06 | 12.5 | 0.75 | 15.06
2299 | Insumo | 0012 | AGETOP CIVIL | ELETRICISTA | Mão de Obra | h | 0.06 | 18.51 | 1.11 | 22.3
2300 | Insumo | 3062 | AGETOP CIVIL | BRAÇADEIRA METÁLICA TIPO "D" DIÂMETRO 2" | Material | un | 1 | 2.1827 | 2.18 | 2.64
2301 | 20.1.1.0.12. | Código | Banco | Descrição | Tipo | Und | Quant. | Valor Unit | Total
2302 | Composição | 071125 | AGETOP CIVIL | CURVA 90 GRAUS AÇO ZINCADO DIÂMETRO 2" | 7 | Un | 1 | 40.51 | 40.51 | 48.81 | 48.81
2303 | Insumo | 0008 | AGETOP CIVIL | AJUDANTE | Mão de Obra | h | 0.47 | 12.5 | 5.87 | 15.06
2304 | Insumo | 0012 | AGETOP CIVIL | ELETRICISTA | Mão de Obra | h | 0.47 | 18.51 | 8.69 | 22.3
2305 | Insumo | 3226 | AGETOP CIVIL | CURVA 90 GRAUS AÇO ZINCADO DIAMETRO 2" | Material | un | 1 | 25.9504 | 25.95 | 31.26
2306 | 20.1.1.0.13. | Código | Banco | Descrição | Tipo | Und | Quant. | Valor Unit | Total
2307 | Composição | 071725 | AGETOP CIVIL | LUVA EM AÇO ZINCADO DIÂMETRO 2" | 7 | Un | 1 | 11.4 | 11.4 | 13.73 | 13.73
2308 | Insumo | 0008 | AGETOP CIVIL | AJUDANTE | Mão de Obra | h | 0.13 | 12.5 | 1.62 | 15.06
2309 | Insumo | 0012 | AGETOP CIVIL | ELETRICISTA | Mão de Obra | h | 0.13 | 18.51 | 2.4 | 22.3
2310 | Insumo | 3373 | AGETOP CIVIL | LUVA EM AÇO ZINCADO (ELETROLITICO) DIAMETRO 2" | Material | un | 1 | 7.3805 | 7.38 | 8.89
2311 | 20.1.1.0.14. | Código | Banco | Descrição | Tipo | Und | Quant. | Valor Unit | Total
2312 | Composição | 070425 | AGETOP CIVIL | BUCHA E ARRUELA METALICA DIAM. 2" | 7 | PR | 1 | 8.06 | 8.06 | 9.72 | 9.72
2313 | Insumo | 0008 | AGETOP CIVIL | AJUDANTE | Mão de Obra | h | 0.06 | 12.5 | 0.75 | 15.06
2314 | Insumo | 0012 | AGETOP CIVIL | ELETRICISTA | Mão de Obra | h | 0.06 | 18.51 | 1.11 | 22.3
2315 | Insumo | 3076 | AGETOP CIVIL | BUCHA E ARRUELA METALICA DIAM. 2" | Material | PR | 1 | 6.2011 | 6.2 | 7.49
2316 | 20.1.1.0.15. | Código | Banco | Descrição | Tipo | Und | Quant. | Valor Unit | Total
2317 | Composição | 071254 | AGETOP CIVIL | ELETRODUTO EM AÇO ZINCADO DIÂMETRO 1.1/2" | 7 | M | 1 | 40.41 | 40.41 | 48.69 | 48.69
2318 | Insumo | 0008 | AGETOP CIVIL | AJUDANTE | Mão de Obra | h | 0.7 | 12.5 | 8.75 | 15.06
2319 | Insumo | 0012 | AGETOP CIVIL | ELETRICISTA | Mão de Obra | h | 0.7 | 18.51 | 12.95 | 22.3
2320 | Insumo | 3301 | AGETOP CIVIL | ELETRODUTO EM AÇO ZINCADO DIAMETRO 1.1/2" | Material | m | 1 | 18.71 | 18.71 | 22.54
2321 | 20.1.1.0.16. | Código | Banco | Descrição | Tipo | Und | Quant. | Valor Unit | Total
2322 | Composição | 070374 | AGETOP CIVIL | BRACADEIRA METALICA TIPO "D" DIAM. 1.1/2" | 7 | Un | 1 | 3.13 | 3.13 | 3.78 | 3.78
2323 | Insumo | 0008 | AGETOP CIVIL | AJUDANTE | Mão de Obra | h | 0.04 | 12.5 | 0.5 | 15.06
2324 | Insumo | 0012 | AGETOP CIVIL | ELETRICISTA | Mão de Obra | h | 0.04 | 18.51 | 0.74 | 22.3
2325 | Insumo | 3059 | AGETOP CIVIL | BRAÇADEIRA METÁLICA TIPO "D" DIÂMETRO 1.1/2" | Material | un | 1 | 1.8905 | 1.89 | 2.29
2326 | 20.1.1.0.17. | Código | Banco | Descrição | Tipo | Und | Quant. | Valor Unit | Total
2327 | Composição | 071124 | AGETOP CIVIL | CURVA 90 GRAUS AÇO ZINCADO DIÂMETRO 1.1/2" | 7 | Un | 1 | 24.83 | 24.83 | 29.92 | 29.92
2328 | Insumo | 0008 | AGETOP CIVIL | AJUDANTE | Mão de Obra | h | 0.35 | 12.5 | 4.37 | 15.06
2329 | Insumo | 0012 | AGETOP CIVIL | ELETRICISTA | Mão de Obra | h | 0.35 | 18.51 | 6.47 | 22.3
2330 | Insumo | 3224 | AGETOP CIVIL | CURVA 90 GRAUS AÇO ZINCADO DIAMETRO 1.1/2" | Material | un | 1 | 13.9908 | 13.99 | 16.85
2331 | 20.1.1.0.18. | Código | Banco | Descrição | Tipo | Und | Quant. | Valor Unit | Total
2332 | Composição | 071724 | AGETOP CIVIL | LUVA EM AÇO ZINCADO DIÂMETRO 1.1/2" | 7 | Un | 1 | 6.95 | 6.95 | 8.37 | 8.37
2333 | Insumo | 0008 | AGETOP CIVIL | AJUDANTE | Mão de Obra | h | 0.11 | 12.5 | 1.37 | 15.06
2334 | Insumo | 0012 | AGETOP CIVIL | ELETRICISTA | Mão de Obra | h | 0.11 | 18.51 | 2.03 | 22.3
2335 | Insumo | 3370 | AGETOP CIVIL | LUVA EM AÇO ZINCADO (ELETROLITICO) DIAMETRO 1.1/2" | Material | un | 1 | 3.5518 | 3.55 | 4.27
2336 | 20.1.1.0.19. | Código | Banco | Descrição | Tipo | Und | Quant. | Valor Unit | Total
2337 | Composição | 070424 | AGETOP CIVIL | BUCHA E ARRUELA METALICA DIAM. 1.1/2" | 7 | PR | 1 | 4.55 | 4.55 | 5.49 | 5.49
2338 | Insumo | 0008 | AGETOP CIVIL | AJUDANTE | Mão de Obra | h | 0.04 | 12.5 | 0.5 | 15.06
2339 | Insumo | 0012 | AGETOP CIVIL | ELETRICISTA | Mão de Obra | h | 0.04 | 18.51 | 0.74 | 22.3
2340 | Insumo | 3073 | AGETOP CIVIL | BUCHA E ARRUELA METALICA DIAM. 1.1/2" | Material | PR | 1 | 3.3117 | 3.31 | 4
2341 | 20.1.1.0.20. | Código | Banco | Descrição | Tipo | Und | Quant. | Valor Unit | Total
2342 | Composição | 071252 | AGETOP CIVIL | ELETRODUTO EM AÇO ZINCADO DIÂMETRO 1" | 7 | M | 1 | 21.05 | 21.05 | 25.37 | 25.37
2343 | Insumo | 0008 | AGETOP CIVIL | AJUDANTE | Mão de Obra | h | 0.4 | 12.5 | 5 | 15.06
2344 | Insumo | 0012 | AGETOP CIVIL | ELETRICISTA | Mão de Obra | h | 0.4 | 18.51 | 7.4 | 22.3
2345 | Insumo | 3302 | AGETOP CIVIL | ELETRODUTO EM AÇO ZINCADO DIAMETRO 1" | Material | m | 1 | 8.65 | 8.65 | 10.43
2346 | 20.1.1.0.21. | Código | Banco | Descrição | Tipo | Und | Quant. | Valor Unit | Total
2347 | Composição | 070372 | AGETOP CIVIL | BRACADEIRA METALICA TIPO "D" DIAM. 1" | 7 | Un | 1 | 1.56 | 1.56 | 1.89 | 1.89
2348 | Insumo | 0008 | AGETOP CIVIL | AJUDANTE | Mão de Obra | h | 0.01 | 12.5 | 0.12 | 15.06
2349 | Insumo | 0012 | AGETOP CIVIL | ELETRICISTA | Mão de Obra | h | 0.01 | 18.51 | 0.18 | 22.3
2350 | Insumo | 3058 | AGETOP CIVIL | BRAÇADEIRA METÁLICA TIPO "D" DIÂMETRO 1" | Material | un | 1 | 1.26 | 1.26 | 1.52
2351 | 20.1.1.0.22. | Código | Banco | Descrição | Tipo | Und | Quant. | Valor Unit | Total
2352 | Composição | 071122 | AGETOP CIVIL | CURVA 90 GRAUS AÇO ZINCADO DIÂMETRO 1" | 7 | Un | 1 | 8.95 | 8.95 | 10.78 | 10.78
2353 | Insumo | 0008 | AGETOP CIVIL | AJUDANTE | Mão de Obra | h | 0.14 | 12.5 | 1.75 | 15.06
2354 | Insumo | 0012 | AGETOP CIVIL | ELETRICISTA | Mão de Obra | h | 0.14 | 18.51 | 2.59 | 22.3
2355 | Insumo | 3223 | AGETOP CIVIL | CURVA 90 GRAUS AÇO ZINCADO DIAMETRO 1" | Material | un | 1 | 4.61 | 4.61 | 5.56
2356 | 20.1.1.0.23. | Código | Banco | Descrição | Tipo | Und | Quant. | Valor Unit | Total
2357 | Composição | 071721 | AGETOP CIVIL | LUVA EM AÇO ZINCADO DIÂMETRO 1" | 7 | Un | 1 | 3.76 | 3.76 | 4.54 | 4.54
2358 | Insumo | 0008 | AGETOP CIVIL | AJUDANTE | Mão de Obra | h | 0.06 | 12.5 | 0.75 | 15.06
2359 | Insumo | 0012 | AGETOP CIVIL | ELETRICISTA | Mão de Obra | h | 0.06 | 18.51 | 1.11 | 22.3
2360 | Insumo | 3369 | AGETOP CIVIL | LUVA EM AÇO ZINCADO (ELETROLITICO) DIAMETRO 1" | Material | un | 1 | 1.9004 | 1.9 | 2.31
2361 | 20.1.1.0.24. | Código | Banco | Descrição | Tipo | Und | Quant. | Valor Unit | Total
2362 | Composição | 070422 | AGETOP CIVIL | BUCHA E ARRUELA METALICA DIAM. 1" | 7 | PR | 1 | 2.51 | 2.51 | 3.04 | 3.04
2363 | Insumo | 0008 | AGETOP CIVIL | AJUDANTE | Mão de Obra | h | 0.01 | 12.5 | 0.12 | 15.06
2364 | Insumo | 0012 | AGETOP CIVIL | ELETRICISTA | Mão de Obra | h | 0.01 | 18.51 | 0.18 | 22.3
2365 | Insumo | 3072 | AGETOP CIVIL | BUCHA E ARRUELA METALICA DIAM. 1" | Material | PR | 1 | 2.21 | 2.21 | 2.67
2366 | 20.1.1.0.25. | Código | Banco | Descrição | Tipo | Und | Quant. | Valor Unit | Total
2367 | Composição | 97668 | SINAPI | ELETRODUTO FLEXÍVEL CORRUGADO, PEAD, DN 63 (2"), PARA REDE ENTERRADA DE DISTRIBUIÇÃO DE ENERGIA ELÉTRICA - FORNECIMENTO E INSTALAÇÃO. AF_12/2021 | INEL - INSTALAÇÃO ELÉTRICA/ELETRIFICAÇÃO E ILUMINAÇÃO EXTERNA | M | 1 | 8.98 | 8.98 | 10.82 | 10.82
2368 | Composição Auxiliar | 88247 | SINAPI | AUXILIAR DE ELETRICISTA COM ENCARGOS COMPLEMENTARES | SEDI - SERVIÇOS DIVERSOS | H | 0.0945 | 17.43 | 1.64 | 21
2369 | Composição Auxiliar | 88264 | SINAPI | ELETRICISTA COM ENCARGOS COMPLEMENTARES | SEDI - SERVIÇOS DIVERSOS | H | 0.0945 | 24.12 | 2.27 | 29.06
2370 | Insumo | 00002446 | SINAPI | ELETRODUTO/DUTO PEAD FLEXIVEL PAREDE SIMPLES, CORRUGACAO HELICOIDAL, COR PRETA, SEM ROSCA, DE 2", PARA CABEAMENTO SUBTERRANEO (NBR 15715) | Material | M | 1.1 | 4.6092 | 5.07 | 5.55
2371 | 20.1.1.0.26. | Código | Banco | Descrição | Tipo | Und | Quant. | Valor Unit | Total
2372 | Composição | 070647 | AGETOP CIVIL | CAIXA DE PASSAGEM METÁLICA DE EMBUTIR 30X30X12 CM | 7 | Un | 1 | 97.06 | 97.06 | 116.94 | 116.94
2373 | Insumo | 0008 | AGETOP CIVIL | AJUDANTE | Mão de Obra | h | 1.5 | 12.5 | 18.75 | 15.06
2374 | Insumo | 0012 | AGETOP CIVIL | ELETRICISTA | Mão de Obra | h | 1.5 | 18.51 | 27.76 | 22.3
2375 | Insumo | 3130 | AGETOP CIVIL | CAIXA DE PASSAGEM METALICA DE EMBUTIR 30X30X12 CM | Material | un | 1 | 50.55 | 50.55 | 60.9
2376 | 20.1.1.0.27. | Código | Banco | Descrição | Tipo | Und | Quant. | Valor Unit | Total
2377 | Composição | 97891 | SINAPI | CAIXA ENTERRADA ELÉTRICA RETANGULAR, EM ALVENARIA COM BLOCOS DE CONCRETO, FUNDO COM BRITA, DIMENSÕES INTERNAS: 0,4X0,4X0,4 M. AF_12/2020 | INEL - INSTALAÇÃO ELÉTRICA/ELETRIFICAÇÃO E ILUMINAÇÃO EXTERNA | UN | 1 | 166.2 | 166.2 | 200.23 | 200.23
2378 | Composição Auxiliar | 100475 | SINAPI | ARGAMASSA TRAÇO 1:3 (EM VOLUME DE CIMENTO E AREIA MÉDIA ÚMIDA) COM ADIÇÃO DE IMPERMEABILIZANTE, PREPARO MECÂNICO COM BETONEIRA 400 L. AF_08/2019 | SEDI - SERVIÇOS DIVERSOS | m³ | 0.0261 | 594.45 | 15.51 | 716.13
2379 | Composição Auxiliar | 101619 | SINAPI | PREPARO DE FUNDO DE VALA COM LARGURA MENOR QUE 1,5 M, COM CAMADA DE BRITA, LANÇAMENTO MANUAL. AF_08/2020 | MOVT - MOVIMENTO DE TERRA | m³ | 0.049 | 230.92 | 11.31 | 278.19
2380 | Composição Auxiliar | 87316 | SINAPI | ARGAMASSA TRAÇO 1:4 (EM VOLUME DE CIMENTO E AREIA GROSSA ÚMIDA) PARA CHAPISCO CONVENCIONAL, PREPARO MECÂNICO COM BETONEIRA 400 L. AF_08/2019 | SEDI - SERVIÇOS DIVERSOS | m³ | 0.0064 | 395.2 | 2.52 | 476.09
2381 | Composição Auxiliar | 88309 | SINAPI | PEDREIRO COM ENCARGOS COMPLEMENTARES | SEDI - SERVIÇOS DIVERSOS | H | 1.3764 | 23.82 | 32.78 | 28.7
2382 | Composição Auxiliar | 88316 | SINAPI | SERVENTE COM ENCARGOS COMPLEMENTARES | SEDI - SERVIÇOS DIVERSOS | H | 1.0814 | 16.12 | 17.43 | 19.42
2383 | Composição Auxiliar | 97734 | SINAPI | PEÇA RETANGULAR PRÉ-MOLDADA, VOLUME DE CONCRETO DE 10 A 30 LITROS, TAXA DE AÇO APROXIMADA DE 30KG/M³. AF_01/2018 | FUES - FUNDAÇÕES E ESTRUTURAS | m³ | 0.0252 | 2413.47 | 60.81 | 2907.45
2384 | Insumo | 00000650 | SINAPI | BLOCO DE VEDACAO DE CONCRETO, 9 X 19 X 39 CM (CLASSE C - NBR 6136) | Material | UN | 10.0361 | 2.5749 | 25.84 | 3.1
2385 | 20.1.1.0.29. | Código | Banco | Descrição | Tipo | Und | Quant. | Valor Unit | Total
2386 | Composição | 93654 | SINAPI | DISJUNTOR MONOPOLAR TIPO DIN, CORRENTE NOMINAL DE 16A - FORNECIMENTO E INSTALAÇÃO. AF_10/2020 | INEL - INSTALAÇÃO ELÉTRICA/ELETRIFICAÇÃO E ILUMINAÇÃO EXTERNA | UN | 1 | 9.39 | 9.39 | 11.33 | 11.33
2387 | Composição Auxiliar | 88247 | SINAPI | AUXILIAR DE ELETRICISTA COM ENCARGOS COMPLEMENTARES | SEDI - SERVIÇOS DIVERSOS | H | 0.0476 | 17.43 | 0.82 | 21
2388 | Composição Auxiliar | 88264 | SINAPI | ELETRICISTA COM ENCARGOS COMPLEMENTARES | SEDI - SERVIÇOS DIVERSOS | H | 0.0476 | 24.12 | 1.14 | 29.06
2389 | Insumo | 00001570 | SINAPI | TERMINAL A COMPRESSAO EM COBRE ESTANHADO PARA CABO 2,5 MM2, 1 FURO E 1 COMPRESSAO, PARA PARAFUSO DE FIXACAO M5 | Material | UN | 1 | 0.75 | 0.75 | 0.91
2390 | Insumo | 00034653 | SINAPI | DISJUNTOR TIPO DIN/IEC, MONOPOLAR DE 6 ATE 32A | Material | UN | 1 | 6.68 | 6.68 | 8.05
2391 | 20.1.1.0.30. | Código | Banco | Descrição | Tipo | Und | Quant. | Valor Unit | Total
2392 | Composição | 93655 | SINAPI | DISJUNTOR MONOPOLAR TIPO DIN, CORRENTE NOMINAL DE 20A - FORNECIMENTO E INSTALAÇÃO. AF_10/2020 | INEL - INSTALAÇÃO ELÉTRICA/ELETRIFICAÇÃO E ILUMINAÇÃO EXTERNA | UN | 1 | 10.41 | 10.41 | 12.55 | 12.55
2393 | Composição Auxiliar | 88247 | SINAPI | AUXILIAR DE ELETRICISTA COM ENCARGOS COMPLEMENTARES | SEDI - SERVIÇOS DIVERSOS | H | 0.0663 | 17.43 | 1.15 | 21
2394 | Composição Auxiliar | 88264 | SINAPI | ELETRICISTA COM ENCARGOS COMPLEMENTARES | SEDI - SERVIÇOS DIVERSOS | H | 0.0663 | 24.12 | 1.59 | 29.06
2395 | Insumo | 00001571 | SINAPI | TERMINAL A COMPRESSAO EM COBRE ESTANHADO PARA CABO 4 MM2, 1 FURO E 1 COMPRESSAO, PARA PARAFUSO DE FIXACAO M5 | Material | UN | 1 | 0.98 | 0.98 | 1.19
2396 | Insumo | 00034653 | SINAPI | DISJUNTOR TIPO DIN/IEC, MONOPOLAR DE 6 ATE 32A | Material | UN | 1 | 6.6911 | 6.69 | 8.05
2397 | 20.1.1.0.31. | Código | Banco | Descrição | Tipo | Und | Quant. | Valor Unit | Total
2398 | Composição | 93657 | SINAPI | DISJUNTOR MONOPOLAR TIPO DIN, CORRENTE NOMINAL DE 32A - FORNECIMENTO E INSTALAÇÃO. AF_10/2020 | INEL - INSTALAÇÃO ELÉTRICA/ELETRIFICAÇÃO E ILUMINAÇÃO EXTERNA | UN | 1 | 11.63 | 11.63 | 14.02 | 14.02
2399 | Composição Auxiliar | 88247 | SINAPI | AUXILIAR DE ELETRICISTA COM ENCARGOS COMPLEMENTARES | SEDI - SERVIÇOS DIVERSOS | H | 0.0911 | 17.43 | 1.58 | 21
2400 | Composição Auxiliar | 88264 | SINAPI | ELETRICISTA COM ENCARGOS COMPLEMENTARES | SEDI - SERVIÇOS DIVERSOS | H | 0.0911 | 24.12 | 2.19 | 29.06
2401 | Insumo | 00001573 | SINAPI | TERMINAL A COMPRESSAO EM COBRE ESTANHADO PARA CABO 6 MM2, 1 FURO E 1 COMPRESSAO, PARA PARAFUSO DE FIXACAO M6 | Material | UN | 1 | 1.17 | 1.17 | 1.42
2402 | Insumo | 00034653 | SINAPI | DISJUNTOR TIPO DIN/IEC, MONOPOLAR DE 6 ATE 32A | Material | UN | 1 | 6.6911 | 6.69 | 8.05
2403 | 20.1.1.0.32. | Código | Banco | Descrição | Tipo | Und | Quant. | Valor Unit | Total
2404 | Composição | 93671 | SINAPI | DISJUNTOR TRIPOLAR TIPO DIN, CORRENTE NOMINAL DE 32A - FORNECIMENTO E INSTALAÇÃO. AF_10/2020 | INEL - INSTALAÇÃO ELÉTRICA/ELETRIFICAÇÃO E ILUMINAÇÃO EXTERNA | UN | 1 | 61.82 | 61.82 | 74.49 | 74.49
2405 | Composição Auxiliar | 88247 | SINAPI | AUXILIAR DE ELETRICISTA COM ENCARGOS COMPLEMENTARES | SEDI - SERVIÇOS DIVERSOS | H | 0.2734 | 17.43 | 4.76 | 21
2406 | Composição Auxiliar | 88264 | SINAPI | ELETRICISTA COM ENCARGOS COMPLEMENTARES | SEDI - SERVIÇOS DIVERSOS | H | 0.2734 | 24.12 | 6.59 | 29.06
2407 | Insumo | 00001573 | SINAPI | TERMINAL A COMPRESSAO EM COBRE ESTANHADO PARA CABO 6 MM2, 1 FURO E 1 COMPRESSAO, PARA PARAFUSO DE FIXACAO M6 | Material | UN | 3 | 1.17 | 3.51 | 1.42
2408 | Insumo | 00034709 | SINAPI | DISJUNTOR TIPO DIN/IEC, TRIPOLAR DE 10 ATE 50A | Material | UN | 1 | 46.9604 | 46.96 | 56.55
2409 | 20.1.1.0.33. | Código | Banco | Descrição | Tipo | Und | Quant. | Valor Unit | Total
2410 | Composição | 93672 | SINAPI | DISJUNTOR TRIPOLAR TIPO DIN, CORRENTE NOMINAL DE 40A - FORNECIMENTO E INSTALAÇÃO. AF_10/2020 | INEL - INSTALAÇÃO ELÉTRICA/ELETRIFICAÇÃO E ILUMINAÇÃO EXTERNA | UN | 1 | 67.59 | 67.59 | 81.43 | 81.43
2411 | Composição Auxiliar | 88247 | SINAPI | AUXILIAR DE ELETRICISTA COM ENCARGOS COMPLEMENTARES | SEDI - SERVIÇOS DIVERSOS | H | 0.4057 | 17.43 | 7.07 | 21
2412 | Composição Auxiliar | 88264 | SINAPI | ELETRICISTA COM ENCARGOS COMPLEMENTARES | SEDI - SERVIÇOS DIVERSOS | H | 0.4057 | 24.12 | 9.78 | 29.06
2413 | Insumo | 00001574 | SINAPI | TERMINAL A COMPRESSAO EM COBRE ESTANHADO PARA CABO 10 MM2, 1 FURO E 1 COMPRESSAO, PARA PARAFUSO DE FIXACAO M6 | Material | UN | 3 | 1.27 | 3.81 | 1.53
2414 | Insumo | 00034709 | SINAPI | DISJUNTOR TIPO DIN/IEC, TRIPOLAR DE 10 ATE 50A | Material | UN | 1 | 46.93 | 46.93 | 56.55
2415 | 20.1.1.0.34. | Código | Banco | Descrição | Tipo | Und | Quant. | Valor Unit | Total
2416 | Composição | 93673 | SINAPI | DISJUNTOR TRIPOLAR TIPO DIN, CORRENTE NOMINAL DE 50A - FORNECIMENTO E INSTALAÇÃO. AF_10/2020 | INEL - INSTALAÇÃO ELÉTRICA/ELETRIFICAÇÃO E ILUMINAÇÃO EXTERNA | UN | 1 | 75.05 | 75.05 | 90.42 | 90.42
2417 | Composição Auxiliar | 88247 | SINAPI | AUXILIAR DE ELETRICISTA COM ENCARGOS COMPLEMENTARES | SEDI - SERVIÇOS DIVERSOS | H | 0.5677 | 17.43 | 9.89 | 21
2418 | Composição Auxiliar | 88264 | SINAPI | ELETRICISTA COM ENCARGOS COMPLEMENTARES | SEDI - SERVIÇOS DIVERSOS | H | 0.5677 | 24.12 | 13.69 | 29.06
2419 | Insumo | 00001575 | SINAPI | TERMINAL A COMPRESSAO EM COBRE ESTANHADO PARA CABO 16 MM2, 1 FURO E 1 COMPRESSAO, PARA PARAFUSO DE FIXACAO M6 | Material | UN | 3 | 1.51 | 4.53 | 1.82
2420 | Insumo | 00034709 | SINAPI | DISJUNTOR TIPO DIN/IEC, TRIPOLAR DE 10 ATE 50A | Material | UN | 1 | 46.94 | 46.94 | 56.55
2421 | 20.1.1.0.35. | Código | Banco | Descrição | Tipo | Und | Quant. | Valor Unit | Total
2422 | Composição | 071176 | AGETOP CIVIL | DISJUNTOR TRIPOLAR DE 125-A | 7 | Un | 1 | 331.3 | 331.3 | 399.13 | 399.13
2423 | Insumo | 0008 | AGETOP CIVIL | AJUDANTE | Mão de Obra | h | 0.9 | 12.5 | 11.25 | 15.06
2424 | Insumo | 0012 | AGETOP CIVIL | ELETRICISTA | Mão de Obra | h | 0.9 | 18.51 | 16.65 | 22.3
2425 | Insumo | 3263 | AGETOP CIVIL | DISJUNTOR TRIPOLAR DE 125-A | Material | un | 1 | 303.4 | 303.4 | 365.51
2426 | 20.1.1.0.36. | Código | Banco | Descrição | Tipo | Und | Quant. | Valor Unit | Total
2427 | Composição | 071450 | AGETOP CIVIL | INTERRUPTOR DIFERENCIAL RESIDUAL (D.R.) BIPOLAR DE 25A-30mA | 7 | Un | 1 | 139.78 | 139.78 | 168.39 | 168.39
2428 | Insumo | 0008 | AGETOP CIVIL | AJUDANTE | Mão de Obra | h | 0.6 | 12.5 | 7.5 | 15.06
2429 | Insumo | 0012 | AGETOP CIVIL | ELETRICISTA | Mão de Obra | h | 0.6 | 18.51 | 11.1 | 22.3
2430 | Insumo | 3944 | AGETOP CIVIL | INTERRUPTOR DIFERENCIAL RESIDUAL (DR) BIPOLAR DE 25A-30MA | Material | un | 1 | 121.18 | 121.18 | 145.98
2431 | 20.1.1.0.37. | Código | Banco | Descrição | Tipo | Und | Quant. | Valor Unit | Total
2432 | Composição | 071451 | AGETOP CIVIL | INTERRUPTOR DIFERENCIAL RESIDUAL (D.R.) BIPOLAR DE 40A-30mA | 7 | Un | 1 | 155.79 | 155.79 | 187.67 | 187.67
2433 | Insumo | 0008 | AGETOP CIVIL | AJUDANTE | Mão de Obra | h | 0.6 | 12.5 | 7.5 | 15.06
2434 | Insumo | 0012 | AGETOP CIVIL | ELETRICISTA | Mão de Obra | h | 0.6 | 18.51 | 11.1 | 22.3
2435 | Insumo | 3945 | AGETOP CIVIL | INTERRUPTOR DIFERENCIAL RESIDUAL (DR) BIPOLAR DE 40A-30mA | Material | un | 1 | 137.19 | 137.19 | 165.26
2436 | 20.1.1.0.38. | Código | Banco | Descrição | Tipo | Und | Quant. | Valor Unit | Total
2437 | Composição | 071186 | AGETOP CIVIL | DISPOSITIVO DE PROTEÇÃO CONTRA SURTOS (D.P.S.) 275V DE 90KA | 7 | Un | 1 | 159.04 | 159.04 | 191.6 | 191.6
2438 | Insumo | 0008 | AGETOP CIVIL | AJUDANTE | Mão de Obra | h | 1 | 12.5 | 12.5 | 15.06
2439 | Insumo | 0012 | AGETOP CIVIL | ELETRICISTA | Mão de Obra | h | 1 | 18.51 | 18.51 | 22.3
2440 | Insumo | 3940 | AGETOP CIVIL | DISPOSITIVO DE PROTEÇÃO CONTRA SURTOS (DPS) 275V 90 KA | Material | un | 1 | 128.03 | 128.03 | 154.24
2441 | 20.1.1.0.39. | Código | Banco | Descrição | Tipo | Und | Quant. | Valor Unit | Total
2442 | Composição | 101880 | SINAPI | QUADRO DE DISTRIBUIÇÃO DE ENERGIA EM CHAPA DE AÇO GALVANIZADO, DE EMBUTIR, COM BARRAMENTO TRIFÁSICO, PARA 30 DISJUNTORES DIN 150A - FORNECIMENTO E INSTALAÇÃO. AF_10/2020 | INEL - INSTALAÇÃO ELÉTRICA/ELETRIFICAÇÃO E ILUMINAÇÃO EXTERNA | UN | 1 | 514.92 | 514.92 | 620.33 | 620.33
2443 | Composição Auxiliar | 87367 | SINAPI | ARGAMASSA TRAÇO 1:1:6 (EM VOLUME DE CIMENTO, CAL E AREIA MÉDIA ÚMIDA) PARA EMBOÇO/MASSA ÚNICA/ASSENTAMENTO DE ALVENARIA DE VEDAÇÃO, PREPARO MANUAL. AF_08/2019 | SEDI - SERVIÇOS DIVERSOS | m³ | 0.0192 | 585.9 | 11.24 | 705.83
2444 | Composição Auxiliar | 88247 | SINAPI | AUXILIAR DE ELETRICISTA COM ENCARGOS COMPLEMENTARES | SEDI - SERVIÇOS DIVERSOS | H | 0.6337 | 17.43 | 11.04 | 21
2445 | Composição Auxiliar | 88264 | SINAPI | ELETRICISTA COM ENCARGOS COMPLEMENTARES | SEDI - SERVIÇOS DIVERSOS | H | 0.6337 | 24.12 | 15.28 | 29.06
2446 | Insumo | 00012041 | SINAPI | QUADRO DE DISTRIBUICAO COM BARRAMENTO TRIFASICO, DE EMBUTIR, EM CHAPA DE ACO GALVANIZADO, PARA 30 DISJUNTORES DIN, 150 A | Material | UN | 1 | 477.36 | 477.36 | 575.07
2447 | 20.1.1.0.40. | Código | Banco | Descrição | Tipo | Und | Quant. | Valor Unit | Total
2448 | Composição | 070691 | AGETOP CIVIL | CAIXA METALICA RETANGULAR 4" X 2" X 2" | 7 | Un | 1 | 6.76 | 6.76 | 8.14 | 8.14
2449 | Insumo | 0008 | AGETOP CIVIL | AJUDANTE | Mão de Obra | h | 0.15 | 12.5 | 1.87 | 15.06
2450 | Insumo | 0012 | AGETOP CIVIL | ELETRICISTA | Mão de Obra | h | 0.15 | 18.51 | 2.77 | 22.3
2451 | Insumo | 3138 | AGETOP CIVIL | CAIXA METALICA RETANGULAR 4"X2"X2" | Material | un | 1 | 2.1205 | 2.12 | 2.55
2452 | 20.1.1.0.41. | Código | Banco | Descrição | Tipo | Und | Quant. | Valor Unit | Total
2453 | Composição | 072395 | AGETOP CIVIL | TAMPA CEGA PARA CONDULETE METÁLICO | 7 | Un | 1 | 4.63 | 4.63 | 5.59 | 5.59
2454 | Insumo | 0008 | AGETOP CIVIL | AJUDANTE | Mão de Obra | h | 0.03 | 12.5 | 0.37 | 15.06
2455 | Insumo | 0012 | AGETOP CIVIL | ELETRICISTA | Mão de Obra | h | 0.03 | 18.51 | 0.55 | 22.3
2456 | Insumo | 3446 | AGETOP CIVIL | TAMPA CEGA PARA CONDULETE METÁLICO | Material | un | 1 | 3.71 | 3.71 | 4.48
2457 | 20.1.2.0.1. | Código | Banco | Descrição | Tipo | Und | Quant. | Valor Unit | Total
2458 | Composição | 91926 | SINAPI | CABO DE COBRE FLEXÍVEL ISOLADO, 2,5 MM², ANTI-CHAMA 450/750 V, PARA CIRCUITOS TERMINAIS - FORNECIMENTO E INSTALAÇÃO. AF_03/2023 | INEL - INSTALAÇÃO ELÉTRICA/ELETRIFICAÇÃO E ILUMINAÇÃO EXTERNA | M | 1 | 3.32 | 3.32 | 4.01 | 4.01
2459 | Composição Auxiliar | 88247 | SINAPI | AUXILIAR DE ELETRICISTA COM ENCARGOS COMPLEMENTARES | SEDI - SERVIÇOS DIVERSOS | H | 0.029 | 17.43 | 0.5 | 21
2460 | Composição Auxiliar | 88264 | SINAPI | ELETRICISTA COM ENCARGOS COMPLEMENTARES | SEDI - SERVIÇOS DIVERSOS | H | 0.029 | 24.12 | 0.69 | 29.06
2461 | Insumo | 00001014 | SINAPI | CABO DE COBRE, FLEXIVEL, CLASSE 4 OU 5, ISOLACAO EM PVC/A, ANTICHAMA BWF-B, 1 CONDUTOR, 450/750 V, SECAO NOMINAL 2,5 MM2 | Material | M | 1.2434 | 1.7 | 2.11 | 2.05
2462 | Insumo | 00021127 | SINAPI | FITA ISOLANTE ADESIVA ANTICHAMA, USO ATE 750 V, EM ROLO DE 19 MM X 5 M | Material | UN | 0.0094 | 2.82 | 0.02 | 3.4
2463 | 20.1.2.0.2. | Código | Banco | Descrição | Tipo | Und | Quant. | Valor Unit | Total
2464 | Composição | 070564 | AGETOP CIVIL | CABO FLEXÍVEL, PVC (70° C), 450/750 V, 4 MM2 | 7 | m | 1 | 5.17 | 5.17 | 6.23 | 6.23
2465 | Insumo | 0008 | AGETOP CIVIL | AJUDANTE | Mão de Obra | h | 0.06 | 12.5 | 0.75 | 15.06
2466 | Insumo | 0012 | AGETOP CIVIL | ELETRICISTA | Mão de Obra | h | 0.06 | 18.51 | 1.11 | 22.3
2467 | Insumo | 4015 | AGETOP CIVIL | CABO FLEXÍVEL, PVC (70° C), 450/750 V, 4 MM2 | Material | m | 1.02 | 3.2491 | 3.31 | 3.93
2468 | 20.1.2.0.3. | Código | Banco | Descrição | Tipo | Und | Quant. | Valor Unit | Total
2469 | Composição | 070565 | AGETOP CIVIL | CABO FLEXÍVEL, PVC (70° C), 450/750 V, 6 MM2 | 7 | m | 1 | 6.41 | 6.41 | 7.72 | 7.72
2470 | Insumo | 0008 | AGETOP CIVIL | AJUDANTE | Mão de Obra | h | 0.065 | 12.5 | 0.81 | 15.06
2471 | Insumo | 0012 | AGETOP CIVIL | ELETRICISTA | Mão de Obra | h | 0.065 | 18.51 | 1.2 | 22.3
2472 | Insumo | 4016 | AGETOP CIVIL | CABO FLEXÍVEL, PVC (70° C), 450/750 V, 6 MM2 | Material | m | 1.02 | 4.32 | 4.4 | 5.21
2473 | 20.1.2.0.4. | Código | Banco | Descrição | Tipo | Und | Quant. | Valor Unit | Total
2474 | Composição | 91932 | SINAPI | CABO DE COBRE FLEXÍVEL ISOLADO, 10 MM², ANTI-CHAMA 450/750 V, PARA CIRCUITOS TERMINAIS - FORNECIMENTO E INSTALAÇÃO. AF_03/2023 | INEL - INSTALAÇÃO ELÉTRICA/ELETRIFICAÇÃO E ILUMINAÇÃO EXTERNA | M | 1 | 12.8 | 12.8 | 15.43 | 15.43
2475 | Composição Auxiliar | 88247 | SINAPI | AUXILIAR DE ELETRICISTA COM ENCARGOS COMPLEMENTARES | SEDI - SERVIÇOS DIVERSOS | H | 0.076 | 17.43 | 1.32 | 21
2476 | Composição Auxiliar | 88264 | SINAPI | ELETRICISTA COM ENCARGOS COMPLEMENTARES | SEDI - SERVIÇOS DIVERSOS | H | 0.076 | 24.12 | 1.83 | 29.06
2477 | Insumo | 00000980 | SINAPI | CABO DE COBRE, FLEXIVEL, CLASSE 4 OU 5, ISOLACAO EM PVC/A, ANTICHAMA BWF-B, 1 CONDUTOR, 450/750 V, SECAO NOMINAL 10 MM2 | Material | M | 1.2434 | 7.75 | 9.63 | 9.34
2478 | Insumo | 00021127 | SINAPI | FITA ISOLANTE ADESIVA ANTICHAMA, USO ATE 750 V, EM ROLO DE 19 MM X 5 M | Material | UN | 0.0094 | 2.82 | 0.02 | 3.4
2479 | 20.1.2.0.5. | Código | Banco | Descrição | Tipo | Und | Quant. | Valor Unit | Total
2480 | Composição | 91863 | SINAPI | ELETRODUTO RÍGIDO ROSCÁVEL, PVC, DN 25 MM (3/4"), PARA CIRCUITOS TERMINAIS, INSTALADO EM FORRO - FORNECIMENTO E INSTALAÇÃO. AF_03/2023 | INEL - INSTALAÇÃO ELÉTRICA/ELETRIFICAÇÃO E ILUMINAÇÃO EXTERNA | M | 1 | 8.74 | 8.74 | 10.54 | 10.54
2481 | Composição Auxiliar | 88247 | SINAPI | AUXILIAR DE ELETRICISTA COM ENCARGOS COMPLEMENTARES | SEDI - SERVIÇOS DIVERSOS | H | 0.119 | 17.43 | 2.07 | 21
2482 | Composição Auxiliar | 88264 | SINAPI | ELETRICISTA COM ENCARGOS COMPLEMENTARES | SEDI - SERVIÇOS DIVERSOS | H | 0.119 | 24.12 | 2.87 | 29.06
2483 | Insumo | 00002674 | SINAPI | ELETRODUTO DE PVC RIGIDO ROSCAVEL DE 3/4 ", SEM LUVA | Material | M | 1.017 | 3.7412 | 3.8 | 4.53
2484 | 20.1.2.0.6. | Código | Banco | Descrição | Tipo | Und | Quant. | Valor Unit | Total
2485 | Composição | 070371 | AGETOP CIVIL | BRACADEIRA METALICA TIPO "D" DIAM. 3/4" | 7 | Un | 1 | 1.5 | 1.5 | 1.82 | 1.82
2486 | Insumo | 0008 | AGETOP CIVIL | AJUDANTE | Mão de Obra | h | 0.01 | 12.5 | 0.12 | 15.06
2487 | Insumo | 0012 | AGETOP CIVIL | ELETRICISTA | Mão de Obra | h | 0.01 | 18.51 | 0.18 | 22.3
2488 | Insumo | 3065 | AGETOP CIVIL | BRACADEIRA METALICA TIPO "D" DIÂMETRO 3/4" | Material | un | 1 | 1.2 | 1.2 | 1.45
2489 | 20.1.2.0.7. | Código | Banco | Descrição | Tipo | Und | Quant. | Valor Unit | Total
2490 | Composição | 070421 | AGETOP CIVIL | BUCHA E ARRUELA METALICA DIAM. 3/4" | 7 | PR | 1 | 1.76 | 1.76 | 2.13 | 2.13
2491 | Insumo | 0008 | AGETOP CIVIL | AJUDANTE | Mão de Obra | h | 0.01 | 12.5 | 0.12 | 15.06
2492 | Insumo | 0012 | AGETOP CIVIL | ELETRICISTA | Mão de Obra | h | 0.01 | 18.51 | 0.18 | 22.3
2493 | Insumo | 3079 | AGETOP CIVIL | BUCHA E ARRUELA METALICA DIAM. 3/4" | Material | PR | 1 | 1.46 | 1.46 | 1.76
2494 | 20.1.2.0.8. | Código | Banco | Descrição | Tipo | Und | Quant. | Valor Unit | Total
2495 | Composição | 071741 | AGETOP CIVIL | LUVA PVC ROSQUEAVEL DIAMETRO 3/4" | 7 | Un | 1 | 1.89 | 1.89 | 2.29 | 2.29
2496 | Insumo | 0008 | AGETOP CIVIL | AJUDANTE | Mão de Obra | h | 0.03 | 12.5 | 0.37 | 15.06
2497 | Insumo | 0012 | AGETOP CIVIL | ELETRICISTA | Mão de Obra | h | 0.03 | 18.51 | 0.55 | 22.3
2498 | Insumo | 3385 | AGETOP CIVIL | LUVA PVC ROSQUEAVEL DIAMETRO 3/4" | Material | un | 1 | 0.97 | 0.97 | 1.18
2499 | 20.1.2.0.9. | Código | Banco | Descrição | Tipo | Und | Quant. | Valor Unit | Total
2500 | Composição | 071141 | AGETOP CIVIL | CURVA DE 90 GRAUS DE PVC RIGIDO DIAM. 3/4" | 7 | Un | 1 | 5.25 | 5.25 | 6.33 | 6.33
2501 | Insumo | 0008 | AGETOP CIVIL | AJUDANTE | Mão de Obra | h | 0.1 | 12.5 | 1.25 | 15.06
2502 | Insumo | 0012 | AGETOP CIVIL | ELETRICISTA | Mão de Obra | h | 0.1 | 18.51 | 1.85 | 22.3
2503 | Insumo | 3246 | AGETOP CIVIL | CURVA DE 90 GRAUS DE PVC RIGIDO DIAM. 3/4" | Material | un | 1 | 2.15 | 2.15 | 2.6
2504 | 20.1.2.0.10. | Código | Banco | Descrição | Tipo | Und | Quant. | Valor Unit | Total
2505 | Composição | 071202 | AGETOP CIVIL | ELETRODUTO DE PVC RIGIDO DIAMETRO 1" | 7 | M | 1 | 13.11 | 13.11 | 15.8 | 15.8
2506 | Insumo | 0008 | AGETOP CIVIL | AJUDANTE | Mão de Obra | h | 0.2 | 12.5 | 2.5 | 15.06
2507 | Insumo | 0012 | AGETOP CIVIL | ELETRICISTA | Mão de Obra | h | 0.2 | 18.51 | 3.7 | 22.3
2508 | Insumo | 3279 | AGETOP CIVIL | ELETRODUTO DE PVC RIGIDO DIAMETRO 1" | Material | m | 1 | 6.91 | 6.91 | 8.33
2509 | 20.1.2.0.11. | Código | Banco | Descrição | Tipo | Und | Quant. | Valor Unit | Total
2510 | Composição | 070372 | AGETOP CIVIL | BRACADEIRA METALICA TIPO "D" DIAM. 1" | 7 | Un | 1 | 1.56 | 1.56 | 1.89 | 1.89
2511 | Insumo | 0008 | AGETOP CIVIL | AJUDANTE | Mão de Obra | h | 0.01 | 12.5 | 0.12 | 15.06
2512 | Insumo | 0012 | AGETOP CIVIL | ELETRICISTA | Mão de Obra | h | 0.01 | 18.51 | 0.18 | 22.3
2513 | Insumo | 3058 | AGETOP CIVIL | BRAÇADEIRA METÁLICA TIPO "D" DIÂMETRO 1" | Material | un | 1 | 1.26 | 1.26 | 1.52
2514 | 20.1.2.0.12. | Código | Banco | Descrição | Tipo | Und | Quant. | Valor Unit | Total
2515 | Composição | 070422 | AGETOP CIVIL | BUCHA E ARRUELA METALICA DIAM. 1" | 7 | PR | 1 | 2.51 | 2.51 | 3.04 | 3.04
2516 | Insumo | 0008 | AGETOP CIVIL | AJUDANTE | Mão de Obra | h | 0.01 | 12.5 | 0.12 | 15.06
2517 | Insumo | 0012 | AGETOP CIVIL | ELETRICISTA | Mão de Obra | h | 0.01 | 18.51 | 0.18 | 22.3
2518 | Insumo | 3072 | AGETOP CIVIL | BUCHA E ARRUELA METALICA DIAM. 1" | Material | PR | 1 | 2.21 | 2.21 | 2.67
2519 | 20.1.2.0.13. | Código | Banco | Descrição | Tipo | Und | Quant. | Valor Unit | Total
2520 | Composição | 071742 | AGETOP CIVIL | LUVA PVC ROSQUEAVEL DIAMETRO 1" | 7 | Un | 1 | 3.01 | 3.01 | 3.63 | 3.63
2521 | Insumo | 0008 | AGETOP CIVIL | AJUDANTE | Mão de Obra | h | 0.05 | 12.5 | 0.62 | 15.06
2522 | Insumo | 0012 | AGETOP CIVIL | ELETRICISTA | Mão de Obra | h | 0.05 | 18.51 | 0.92 | 22.3
2523 | Insumo | 3378 | AGETOP CIVIL | LUVA PVC ROSQUEAVEL DIAMETRO 1" | Material | un | 1 | 1.4746 | 1.47 | 1.77
2524 | 20.1.2.0.14. | Código | Banco | Descrição | Tipo | Und | Quant. | Valor Unit | Total
2525 | Composição | 071142 | AGETOP CIVIL | CURVA DE 90 GRAUS DE PVC RIGIDO DIAM. 1" | 7 | Un | 1 | 7.2 | 7.2 | 8.67 | 8.67
2526 | Insumo | 0008 | AGETOP CIVIL | AJUDANTE | Mão de Obra | h | 0.13 | 12.5 | 1.62 | 15.06
2527 | Insumo | 0012 | AGETOP CIVIL | ELETRICISTA | Mão de Obra | h | 0.13 | 18.51 | 2.4 | 22.3
2528 | Insumo | 3240 | AGETOP CIVIL | CURVA DE 90 GRAUS DE PVC RIGIDO DIAM. 1" | Material | un | 1 | 3.1806 | 3.18 | 3.83
2529 | 20.1.2.0.15. | Código | Banco | Descrição | Tipo | Und | Quant. | Valor Unit | Total
2530 | Composição | 91835 | SINAPI | ELETRODUTO FLEXÍVEL CORRUGADO REFORÇADO, PVC, DN 25 MM (3/4"), PARA CIRCUITOS TERMINAIS, INSTALADO EM FORRO - FORNECIMENTO E INSTALAÇÃO. AF_03/2023 | INEL - INSTALAÇÃO ELÉTRICA/ELETRIFICAÇÃO E ILUMINAÇÃO EXTERNA | M | 1 | 9.68 | 9.68 | 11.68 | 11.68
2531 | Composição Auxiliar | 88247 | SINAPI | AUXILIAR DE ELETRICISTA COM ENCARGOS COMPLEMENTARES | SEDI - SERVIÇOS DIVERSOS | H | 0.091 | 17.43 | 1.58 | 21
2532 | Composição Auxiliar | 88264 | SINAPI | ELETRICISTA COM ENCARGOS COMPLEMENTARES | SEDI - SERVIÇOS DIVERSOS | H | 0.091 | 24.12 | 2.19 | 29.06
2533 | Composição Auxiliar | 91170 | SINAPI | FIXAÇÃO DE TUBOS HORIZONTAIS DE PVC, CPVC OU COBRE DIÂMETROS MENORES OU IGUAIS A 40 MM OU ELETROCALHAS ATÉ 150MM DE LARGURA, COM ABRAÇADEIRA METÁLICA RÍGIDA TIPO D 1/2, FIXADA EM PERFILADO EM LAJE. AF_05/2015 | INHI - INSTALAÇÕES HIDROS SANITÁRIAS | M | 1 | 2.6 | 2.6 | 3.14
2534 | Insumo | 00039244 | SINAPI | ELETRODUTO PVC FLEXIVEL CORRUGADO, REFORCADO, COR LARANJA, DE 25 MM, PARA LAJES E PISOS | Material | M | 1.1 | 3.01 | 3.31 | 3.63
2535 | 20.1.2.0.16. | Código | Banco | Descrição | Tipo | Und | Quant. | Valor Unit | Total
2536 | Composição | 91837 | SINAPI | ELETRODUTO FLEXÍVEL CORRUGADO REFORÇADO, PVC, DN 32 MM (1"), PARA CIRCUITOS TERMINAIS, INSTALADO EM FORRO - FORNECIMENTO E INSTALAÇÃO. AF_03/2023 | INEL - INSTALAÇÃO ELÉTRICA/ELETRIFICAÇÃO E ILUMINAÇÃO EXTERNA | M | 1 | 13.33 | 13.33 | 16.07 | 16.07
2537 | Composição Auxiliar | 88247 | SINAPI | AUXILIAR DE ELETRICISTA COM ENCARGOS COMPLEMENTARES | SEDI - SERVIÇOS DIVERSOS | H | 0.105 | 17.43 | 1.83 | 21
2538 | Composição Auxiliar | 88264 | SINAPI | ELETRICISTA COM ENCARGOS COMPLEMENTARES | SEDI - SERVIÇOS DIVERSOS | H | 0.105 | 24.12 | 2.53 | 29.06
2539 | Composição Auxiliar | 91170 | SINAPI | FIXAÇÃO DE TUBOS HORIZONTAIS DE PVC, CPVC OU COBRE DIÂMETROS MENORES OU IGUAIS A 40 MM OU ELETROCALHAS ATÉ 150MM DE LARGURA, COM ABRAÇADEIRA METÁLICA RÍGIDA TIPO D 1/2, FIXADA EM PERFILADO EM LAJE. AF_05/2015 | INHI - INSTALAÇÕES HIDROS SANITÁRIAS | M | 1 | 2.6 | 2.6 | 3.14
2540 | Insumo | 00039245 | SINAPI | ELETRODUTO PVC FLEXIVEL CORRUGADO, REFORCADO, COR LARANJA, DE 32 MM, PARA LAJES E PISOS | Material | M | 1.1 | 5.7917 | 6.37 | 6.99
2541 | 20.1.2.0.17. | Código | Banco | Descrição | Tipo | Und | Quant. | Valor Unit | Total
2542 | Composição | 071251 | AGETOP CIVIL | ELETRODUTO EM AÇO ZINCADO DIÂMETRO 3/4" | 7 | M | 1 | 15.94 | 15.94 | 19.21 | 19.21
2543 | Insumo | 0008 | AGETOP CIVIL | AJUDANTE | Mão de Obra | h | 0.3 | 12.5 | 3.75 | 15.06
2544 | Insumo | 0012 | AGETOP CIVIL | ELETRICISTA | Mão de Obra | h | 0.3 | 18.51 | 5.55 | 22.3
2545 | Insumo | 3300 | AGETOP CIVIL | ELETRODUTO EM AÇO ZINCADO DIAMETRO 3/4" | Material | m | 1 | 6.64 | 6.64 | 8.01
2546 | 20.1.2.0.18. | Código | Banco | Descrição | Tipo | Und | Quant. | Valor Unit | Total
2547 | Composição | 070371 | AGETOP CIVIL | BRACADEIRA METALICA TIPO "D" DIAM. 3/4" | 7 | Un | 1 | 1.5 | 1.5 | 1.82 | 1.82
2548 | Insumo | 0008 | AGETOP CIVIL | AJUDANTE | Mão de Obra | h | 0.01 | 12.5 | 0.12 | 15.06
2549 | Insumo | 0012 | AGETOP CIVIL | ELETRICISTA | Mão de Obra | h | 0.01 | 18.51 | 0.18 | 22.3
2550 | Insumo | 3065 | AGETOP CIVIL | BRACADEIRA METALICA TIPO "D" DIÂMETRO 3/4" | Material | un | 1 | 1.2 | 1.2 | 1.45
2551 | 20.1.2.0.19. | Código | Banco | Descrição | Tipo | Und | Quant. | Valor Unit | Total
2552 | Composição | 070421 | AGETOP CIVIL | BUCHA E ARRUELA METALICA DIAM. 3/4" | 7 | PR | 1 | 1.76 | 1.76 | 2.13 | 2.13
2553 | Insumo | 0008 | AGETOP CIVIL | AJUDANTE | Mão de Obra | h | 0.01 | 12.5 | 0.12 | 15.06
2554 | Insumo | 0012 | AGETOP CIVIL | ELETRICISTA | Mão de Obra | h | 0.01 | 18.51 | 0.18 | 22.3
2555 | Insumo | 3079 | AGETOP CIVIL | BUCHA E ARRUELA METALICA DIAM. 3/4" | Material | PR | 1 | 1.46 | 1.46 | 1.76
2556 | 20.1.2.0.20. | Código | Banco | Descrição | Tipo | Und | Quant. | Valor Unit | Total
2557 | Composição | 071722 | AGETOP CIVIL | LUVA EM AÇO ZINCADO DIÂMETRO 3/4" | 7 | Un | 1 | 2.77 | 2.77 | 3.35 | 3.35
2558 | Insumo | 0008 | AGETOP CIVIL | AJUDANTE | Mão de Obra | h | 0.04 | 12.5 | 0.5 | 15.06
2559 | Insumo | 0012 | AGETOP CIVIL | ELETRICISTA | Mão de Obra | h | 0.04 | 18.51 | 0.74 | 22.3
2560 | Insumo | 3376 | AGETOP CIVIL | LUVA EM AÇO ZINCADO (ELETROLITICO) DIAMETRO 3/4" | Material | un | 1 | 1.5323 | 1.53 | 1.86
2561 | 20.1.2.0.21. | Código | Banco | Descrição | Tipo | Und | Quant. | Valor Unit | Total
2562 | Composição | 071121 | AGETOP CIVIL | CURVA 90 GRAUS AÇO ZINCADO DIÂMETRO 3/4" | 7 | Un | 1 | 7.89 | 7.89 | 9.5 | 9.5
2563 | Insumo | 0008 | AGETOP CIVIL | AJUDANTE | Mão de Obra | h | 0.13 | 12.5 | 1.62 | 15.06
2564 | Insumo | 0012 | AGETOP CIVIL | ELETRICISTA | Mão de Obra | h | 0.13 | 18.51 | 2.4 | 22.3
2565 | Insumo | 3229 | AGETOP CIVIL | CURVA 90 GRAUS AÇO ZINCADO DIAMETRO 3/4" | Material | un | 1 | 3.8729 | 3.87 | 4.66
2566 | 20.1.2.0.22. | Código | Banco | Descrição | Tipo | Und | Quant. | Valor Unit | Total
2567 | Composição | 071253 | AGETOP CIVIL | ELETRODUTO EM AÇO ZINCADO DIÂMETRO 1.1/4" | 7 | M | 1 | 36.72 | 36.72 | 44.23 | 44.23
2568 | Insumo | 0008 | AGETOP CIVIL | AJUDANTE | Mão de Obra | h | 0.65 | 12.5 | 8.12 | 15.06
2569 | Insumo | 0012 | AGETOP CIVIL | ELETRICISTA | Mão de Obra | h | 0.65 | 18.51 | 12.03 | 22.3
2570 | Insumo | 3303 | AGETOP CIVIL | ELETRODUTO EM AÇO ZINCADO DIAMETRO 1.1/4" | Material | m | 1 | 16.5704 | 16.57 | 19.96
2571 | 20.1.2.0.23. | Código | Banco | Descrição | Tipo | Und | Quant. | Valor Unit | Total
2572 | Composição | 070423 | AGETOP CIVIL | BUCHA E ARRUELA METALICA DIAM. 1.1/4" | 7 | PR | 1 | 3.72 | 3.72 | 4.49 | 4.49
2573 | Insumo | 0008 | AGETOP CIVIL | AJUDANTE | Mão de Obra | h | 0.03 | 12.5 | 0.37 | 15.06
2574 | Insumo | 0012 | AGETOP CIVIL | ELETRICISTA | Mão de Obra | h | 0.03 | 18.51 | 0.55 | 22.3
2575 | Insumo | 3074 | AGETOP CIVIL | BUCHA E ARRUELA METALICA DIAM. 1.1/4" | Material | PR | 1 | 2.8 | 2.8 | 3.38
2576 | 20.1.2.0.24. | Código | Banco | Descrição | Tipo | Und | Quant. | Valor Unit | Total
2577 | Composição | 070373 | AGETOP CIVIL | BRACADEIRA METALICA TIPO "D" DIAM. 1.1/4" | 7 | Un | 1 | 2.7 | 2.7 | 3.26 | 3.26
2578 | Insumo | 0008 | AGETOP CIVIL | AJUDANTE | Mão de Obra | h | 0.03 | 12.5 | 0.37 | 15.06
2579 | Insumo | 0012 | AGETOP CIVIL | ELETRICISTA | Mão de Obra | h | 0.03 | 18.51 | 0.55 | 22.3
2580 | Insumo | 3060 | AGETOP CIVIL | BRAÇADEIRA METÁLICA TIPO "D" DIÂMETRO 1.1/4" | Material | un | 1 | 1.78 | 1.78 | 2.15
2581 | 20.1.2.0.25. | Código | Banco | Descrição | Tipo | Und | Quant. | Valor Unit | Total
2582 | Composição | 071723 | AGETOP CIVIL | LUVA EM AÇO ZINCADO DIÂMETRO 1.1/4" | 7 | Un | 1 | 5.99 | 5.99 | 7.23 | 7.23
2583 | Insumo | 0008 | AGETOP CIVIL | AJUDANTE | Mão de Obra | h | 0.08 | 12.5 | 1 | 15.06
2584 | Insumo | 0012 | AGETOP CIVIL | ELETRICISTA | Mão de Obra | h | 0.08 | 18.51 | 1.48 | 22.3
2585 | Insumo | 3371 | AGETOP CIVIL | LUVA EM AÇO ZINCADO (ELETROLITICO) DIAMETRO 1.1/4" | Material | un | 1 | 3.5112 | 3.51 | 4.25
2586 | 20.1.2.0.26. | Código | Banco | Descrição | Tipo | Und | Quant. | Valor Unit | Total
2587 | Composição | 071123 | AGETOP CIVIL | CURVA 90 GRAUS AÇO ZINCADO DIÂMETRO 1.1/4" | 7 | Un | 1 | 18.11 | 18.11 | 21.82 | 21.82
2588 | Insumo | 0008 | AGETOP CIVIL | AJUDANTE | Mão de Obra | h | 0.3 | 12.5 | 3.75 | 15.06
2589 | Insumo | 0012 | AGETOP CIVIL | ELETRICISTA | Mão de Obra | h | 0.3 | 18.51 | 5.55 | 22.3
2590 | Insumo | 3225 | AGETOP CIVIL | CURVA 90 GRAUS AÇO ZINCADO DIAMETRO 1.1/4" | Material | un | 1 | 8.81 | 8.81 | 10.62
2591 | 20.1.2.0.27. | Código | Banco | Descrição | Tipo | Und | Quant. | Valor Unit | Total
2592 | Composição | 070391 | AGETOP CIVIL | BUCHA DE NYLON S-6 | 7 | Un | 1 | 0.63 | 0.63 | 0.77 | 0.77
2593 | Insumo | 0008 | AGETOP CIVIL | AJUDANTE | Mão de Obra | h | 0.016 | 12.5 | 0.2 | 15.06
2594 | Insumo | 0012 | AGETOP CIVIL | ELETRICISTA | Mão de Obra | h | 0.016 | 18.51 | 0.29 | 22.3
2595 | Insumo | 3070 | AGETOP CIVIL | BUCHA DE NYLON S-6 | Material | un | 1 | 0.14 | 0.14 | 0.18
2596 | 20.1.2.0.28. | Código | Banco | Descrição | Tipo | Und | Quant. | Valor Unit | Total
2597 | Composição | 071861 | AGETOP CIVIL | PARAFUSO P/BUCHA S-6 | 7 | Un | 1 | 0.4 | 0.4 | 0.49 | 0.49
2598 | Insumo | 0008 | AGETOP CIVIL | AJUDANTE | Mão de Obra | h | 0.0101 | 12.5 | 0.12 | 15.06
2599 | Insumo | 0012 | AGETOP CIVIL | ELETRICISTA | Mão de Obra | h | 0.0101 | 18.51 | 0.18 | 22.3
2600 | Insumo | 3393 | AGETOP CIVIL | PARAFUSO P/BUCHA S-6 | Material | un | 1 | 0.1044 | 0.1 | 0.12
2601 | 20.1.2.0.29. | Código | Banco | Descrição | Tipo | Und | Quant. | Valor Unit | Total
2602 | Composição | 95778 | SINAPI | CONDULETE DE ALUMÍNIO, TIPO C, PARA ELETRODUTO DE AÇO GALVANIZADO DN 20 MM (3/4''), APARENTE - FORNECIMENTO E INSTALAÇÃO. AF_10/2022 | INEL - INSTALAÇÃO ELÉTRICA/ELETRIFICAÇÃO E ILUMINAÇÃO EXTERNA | UN | 1 | 21.16 | 21.16 | 25.51 | 25.51
2603 | Composição Auxiliar | 88247 | SINAPI | AUXILIAR DE ELETRICISTA COM ENCARGOS COMPLEMENTARES | SEDI - SERVIÇOS DIVERSOS | H | 0.2727 | 17.43 | 4.75 | 21
2604 | Composição Auxiliar | 88264 | SINAPI | ELETRICISTA COM ENCARGOS COMPLEMENTARES | SEDI - SERVIÇOS DIVERSOS | H | 0.2727 | 24.12 | 6.57 | 29.06
2605 | Insumo | 00002559 | SINAPI | CONDULETE DE ALUMINIO TIPO C, PARA ELETRODUTO ROSCAVEL DE 3/4", COM TAMPA CEGA | Material | UN | 1 | 9.3404 | 9.34 | 11.25
2606 | Insumo | 00011950 | SINAPI | BUCHA DE NYLON SEM ABA S6, COM PARAFUSO DE 4,20 X 40 MM EM ACO ZINCADO COM ROSCA SOBERBA, CABECA CHATA E FENDA PHILLIPS | Material | UN | 2 | 0.25 | 0.5 | 0.31
2607 | 20.1.2.0.30. | Código | Banco | Descrição | Tipo | Und | Quant. | Valor Unit | Total
2608 | Composição | 95779 | SINAPI | CONDULETE DE ALUMÍNIO, TIPO E, PARA ELETRODUTO DE AÇO GALVANIZADO DN 20 MM (3/4''), APARENTE - FORNECIMENTO E INSTALAÇÃO. AF_10/2022 | INEL - INSTALAÇÃO ELÉTRICA/ELETRIFICAÇÃO E ILUMINAÇÃO EXTERNA | UN | 1 | 17.62 | 17.62 | 21.24 | 21.24
2609 | Composição Auxiliar | 88247 | SINAPI | AUXILIAR DE ELETRICISTA COM ENCARGOS COMPLEMENTARES | SEDI - SERVIÇOS DIVERSOS | H | 0.2301 | 17.43 | 4.01 | 21
2610 | Composição Auxiliar | 88264 | SINAPI | ELETRICISTA COM ENCARGOS COMPLEMENTARES | SEDI - SERVIÇOS DIVERSOS | H | 0.2301 | 24.12 | 5.55 | 29.06
2611 | Insumo | 00002565 | SINAPI | CONDULETE DE ALUMINIO TIPO E, PARA ELETRODUTO ROSCAVEL DE 3/4", COM TAMPA CEGA | Material | UN | 1 | 7.56 | 7.56 | 9.11
2612 | Insumo | 00011950 | SINAPI | BUCHA DE NYLON SEM ABA S6, COM PARAFUSO DE 4,20 X 40 MM EM ACO ZINCADO COM ROSCA SOBERBA, CABECA CHATA E FENDA PHILLIPS | Material | UN | 2 | 0.25 | 0.5 | 0.31
2613 | 20.1.2.0.31. | Código | Banco | Descrição | Tipo | Und | Quant. | Valor Unit | Total
2614 | Composição | 95787 | SINAPI | CONDULETE DE ALUMÍNIO, TIPO LR, PARA ELETRODUTO DE AÇO GALVANIZADO DN 20 MM (3/4''), APARENTE - FORNECIMENTO E INSTALAÇÃO. AF_10/2022 | INEL - INSTALAÇÃO ELÉTRICA/ELETRIFICAÇÃO E ILUMINAÇÃO EXTERNA | UN | 1 | 21.42 | 21.42 | 25.81 | 25.81
2615 | Composição Auxiliar | 88247 | SINAPI | AUXILIAR DE ELETRICISTA COM ENCARGOS COMPLEMENTARES | SEDI - SERVIÇOS DIVERSOS | H | 0.3154 | 17.43 | 5.49 | 21
2616 | Composição Auxiliar | 88264 | SINAPI | ELETRICISTA COM ENCARGOS COMPLEMENTARES | SEDI - SERVIÇOS DIVERSOS | H | 0.3154 | 24.12 | 7.6 | 29.06
2617 | Insumo | 00002593 | SINAPI | CONDULETE DE ALUMINIO TIPO LR, PARA ELETRODUTO ROSCAVEL DE 3/4", COM TAMPA CEGA | Material | UN | 1 | 7.8323 | 7.83 | 9.41
2618 | Insumo | 00011950 | SINAPI | BUCHA DE NYLON SEM ABA S6, COM PARAFUSO DE 4,20 X 40 MM EM ACO ZINCADO COM ROSCA SOBERBA, CABECA CHATA E FENDA PHILLIPS | Material | UN | 2 | 0.25 | 0.5 | 0.31
2619 | 20.1.2.0.32. | Código | Banco | Descrição | Tipo | Und | Quant. | Valor Unit | Total
2620 | Composição | 95795 | SINAPI | CONDULETE DE ALUMÍNIO, TIPO T, PARA ELETRODUTO DE AÇO GALVANIZADO DN 20 MM (3/4''), APARENTE - FORNECIMENTO E INSTALAÇÃO. AF_10/2022 | INEL - INSTALAÇÃO ELÉTRICA/ELETRIFICAÇÃO E ILUMINAÇÃO EXTERNA | UN | 1 | 24.4 | 24.4 | 29.4 | 29.4
2621 | Composição Auxiliar | 88247 | SINAPI | AUXILIAR DE ELETRICISTA COM ENCARGOS COMPLEMENTARES | SEDI - SERVIÇOS DIVERSOS | H | 0.3581 | 17.43 | 6.24 | 21
2622 | Composição Auxiliar | 88264 | SINAPI | ELETRICISTA COM ENCARGOS COMPLEMENTARES | SEDI - SERVIÇOS DIVERSOS | H | 0.3581 | 24.12 | 8.63 | 29.06
2623 | Insumo | 00002574 | SINAPI | CONDULETE DE ALUMINIO TIPO T, PARA ELETRODUTO ROSCAVEL DE 3/4", COM TAMPA CEGA | Material | UN | 1 | 9.03 | 9.03 | 10.86
2624 | Insumo | 00011950 | SINAPI | BUCHA DE NYLON SEM ABA S6, COM PARAFUSO DE 4,20 X 40 MM EM ACO ZINCADO COM ROSCA SOBERBA, CABECA CHATA E FENDA PHILLIPS | Material | UN | 2 | 0.25 | 0.5 | 0.31
2625 | 20.1.2.0.33. | Código | Banco | Descrição | Tipo | Und | Quant. | Valor Unit | Total
2626 | Composição | 92008 | SINAPI | TOMADA BAIXA DE EMBUTIR (2 MÓDULOS), 2P+T 10 A, INCLUINDO SUPORTE E PLACA - FORNECIMENTO E INSTALAÇÃO. AF_03/2023 | INEL - INSTALAÇÃO ELÉTRICA/ELETRIFICAÇÃO E ILUMINAÇÃO EXTERNA | UN | 1 | 37.21 | 37.21 | 44.83 | 44.83
2627 | Composição Auxiliar | 91946 | SINAPI | SUPORTE PARAFUSADO COM PLACA DE ENCAIXE 4" X 2" MÉDIO (1,30 M DO PISO) PARA PONTO ELÉTRICO - FORNECIMENTO E INSTALAÇÃO. AF_03/2023 | INEL - INSTALAÇÃO ELÉTRICA/ELETRIFICAÇÃO E ILUMINAÇÃO EXTERNA | UN | 1 | 8.48 | 8.48 | 10.22
2628 | Composição Auxiliar | 92006 | SINAPI | TOMADA BAIXA DE EMBUTIR (2 MÓDULOS), 2P+T 10 A, SEM SUPORTE E SEM PLACA - FORNECIMENTO E INSTALAÇÃO. AF_03/2023 | INEL - INSTALAÇÃO ELÉTRICA/ELETRIFICAÇÃO E ILUMINAÇÃO EXTERNA | UN | 1 | 28.7303 | 28.73 | 34.61
2629 | 20.1.2.0.34. | Código | Banco | Descrição | Tipo | Und | Quant. | Valor Unit | Total
2630 | Composição | 072585 | AGETOP CIVIL | TOMADA HEXAGONAL 2P + T - 20A - 250V | 7 | Un | 1 | 18.88 | 18.88 | 22.74 | 22.74
2631 | Insumo | 0008 | AGETOP CIVIL | AJUDANTE | Mão de Obra | h | 0.29 | 12.5 | 3.62 | 15.06
2632 | Insumo | 0012 | AGETOP CIVIL | ELETRICISTA | Mão de Obra | h | 0.29 | 18.51 | 5.36 | 22.3
2633 | Insumo | 3477 | AGETOP CIVIL | TOMADA HEXAGONAL 2P + T - 20A - 250V (SUPORTE+MÓDULO+ESPELHO) | Material | un | 1 | 9.901 | 9.9 | 11.92
2634 | 20.1.2.0.35. | Código | Banco | Descrição | Tipo | Und | Quant. | Valor Unit | Total
2635 | Composição | 072578 | AGETOP CIVIL | TOMADA HEXAGONAL 2P + T - 10A - 250V | 7 | Un | 1 | 15.67 | 15.67 | 18.87 | 18.87
2636 | Insumo | 0008 | AGETOP CIVIL | AJUDANTE | Mão de Obra | h | 0.29 | 12.5 | 3.62 | 15.06
2637 | Insumo | 0012 | AGETOP CIVIL | ELETRICISTA | Mão de Obra | h | 0.29 | 18.51 | 5.36 | 22.3
2638 | Insumo | 3475 | AGETOP CIVIL | TOMADA HEXAGONAL 2P + T - 10A - 250V (SUPORTE+MÓDULO+ESPELHO) | Material | un | 1 | 6.6911 | 6.69 | 8.05
2639 | 20.1.2.0.37. | Código | Banco | Descrição | Tipo | Und | Quant. | Valor Unit | Total
2640 | Composição | 071440 | AGETOP CIVIL | INTERRUPTOR SIMPLES (1 SECAO) | 7 | Un | 1 | 13.09 | 13.09 | 15.79 | 15.79
2641 | Insumo | 0008 | AGETOP CIVIL | AJUDANTE | Mão de Obra | h | 0.21 | 12.5 | 2.62 | 15.06
2642 | Insumo | 0012 | AGETOP CIVIL | ELETRICISTA | Mão de Obra | h | 0.21 | 18.51 | 3.88 | 22.3
2643 | Insumo | 3337 | AGETOP CIVIL | INTERRUPTOR SIMPLES (1 SECAO) - (SUPORTE+MÓDULO+ESPELHO) | Material | un | 1 | 6.59 | 6.59 | 7.95
2644 | 20.1.2.0.38. | Código | Banco | Descrição | Tipo | Und | Quant. | Valor Unit | Total
2645 | Composição | 071441 | AGETOP CIVIL | INTERRUPTOR SIMPLES (2 SECOES) | 7 | Un | 1 | 21.09 | 21.09 | 25.41 | 25.41
2646 | Insumo | 0008 | AGETOP CIVIL | AJUDANTE | Mão de Obra | h | 0.37 | 12.5 | 4.62 | 15.06
2647 | Insumo | 0012 | AGETOP CIVIL | ELETRICISTA | Mão de Obra | h | 0.37 | 18.51 | 6.84 | 22.3
2648 | Insumo | 3338 | AGETOP CIVIL | INTERRUPTOR SIMPLES (2 SECOES) - (SUPORTE+MÓDULOS+ESPELHO) | Material | un | 1 | 9.6307 | 9.63 | 11.59
2649 | 20.1.2.0.39. | Código | Banco | Descrição | Tipo | Und | Quant. | Valor Unit | Total
2650 | Composição | 070691 | AGETOP CIVIL | CAIXA METALICA RETANGULAR 4" X 2" X 2" | 7 | Un | 1 | 6.76 | 6.76 | 8.14 | 8.14
2651 | Insumo | 0008 | AGETOP CIVIL | AJUDANTE | Mão de Obra | h | 0.15 | 12.5 | 1.87 | 15.06
2652 | Insumo | 0012 | AGETOP CIVIL | ELETRICISTA | Mão de Obra | h | 0.15 | 18.51 | 2.77 | 22.3
2653 | Insumo | 3138 | AGETOP CIVIL | CAIXA METALICA RETANGULAR 4"X2"X2" | Material | un | 1 | 2.1205 | 2.12 | 2.55
2654 | 20.1.2.0.41. | Código | Banco | Descrição | Tipo | Und | Quant. | Valor Unit | Total
2655 | Composição | 100903 | SINAPI | LÂMPADA TUBULAR LED DE 18/20 W, BASE G13 - FORNECIMENTO E INSTALAÇÃO. AF_02/2020_PS | INEL - INSTALAÇÃO ELÉTRICA/ELETRIFICAÇÃO E ILUMINAÇÃO EXTERNA | UN | 1 | 22.7 | 22.7 | 27.36 | 27.36
2656 | Composição Auxiliar | 88247 | SINAPI | AUXILIAR DE ELETRICISTA COM ENCARGOS COMPLEMENTARES | SEDI - SERVIÇOS DIVERSOS | H | 0.1033 | 17.43 | 1.8 | 21
2657 | Composição Auxiliar | 88264 | SINAPI | ELETRICISTA COM ENCARGOS COMPLEMENTARES | SEDI - SERVIÇOS DIVERSOS | H | 0.2478 | 24.12 | 5.97 | 29.06
2658 | Insumo | 00012295 | SINAPI | SOQUETE DE BAQUELITE BASE E27, PARA LAMPADAS | Material | UN | 2 | 1.9 | 3.8 | 2.3
2659 | Insumo | 00039387 | SINAPI | LAMPADA LED TUBULAR BIVOLT 18/20 W, BASE G13 | Material | UN | 1 | 11.1301 | 11.13 | 13.4
2660 | 20.1.2.0.42. | Código | Banco | Descrição | Tipo | Und | Quant. | Valor Unit | Total
2661 | Composição | 103782 | SINAPI | LUMINÁRIA TIPO PLAFON CIRCULAR, DE SOBREPOR, COM LED DE 12/13 W - FORNECIMENTO E INSTALAÇÃO. AF_03/2022 | INEL - INSTALAÇÃO ELÉTRICA/ELETRIFICAÇÃO E ILUMINAÇÃO EXTERNA | UN | 1 | 28.69 | 28.69 | 34.58 | 34.58
2662 | Composição Auxiliar | 88247 | SINAPI | AUXILIAR DE ELETRICISTA COM ENCARGOS COMPLEMENTARES | SEDI - SERVIÇOS DIVERSOS | H | 0.37 | 17.43 | 6.44 | 21
2663 | Composição Auxiliar | 88264 | SINAPI | ELETRICISTA COM ENCARGOS COMPLEMENTARES | SEDI - SERVIÇOS DIVERSOS | H | 0.37 | 24.12 | 8.92 | 29.06
2664 | Insumo | 00039385 | SINAPI | LUMINARIA LED PLAFON REDONDO DE SOBREPOR BIVOLT 12/13 W, D = *17* CM | Material | UN | 1 | 13.33 | 13.33 | 16.06
2665 | 20.1.2.0.43. | Código | Banco | Descrição | Tipo | Und | Quant. | Valor Unit | Total
2666 | Composição | 070682 | AGETOP CIVIL | CAIXA METALICA OCTOGONAL FUNDO MOVEL DUPLA 4" | 7 | Un | 1 | 9.2 | 9.2 | 11.08 | 11.08
2667 | Insumo | 0008 | AGETOP CIVIL | AJUDANTE | Mão de Obra | h | 0.15 | 12.5 | 1.87 | 15.06
2668 | Insumo | 0012 | AGETOP CIVIL | ELETRICISTA | Mão de Obra | h | 0.15 | 18.51 | 2.77 | 22.3
2669 | Insumo | 3136 | AGETOP CIVIL | CAIXA DE PASSAGEM METALICA OCTOGONAL FUNDO MOVEL DUPLA 4" | Material | un | 1 | 4.5614 | 4.56 | 5.49
2670 | 20.1.2.0.44. | Código | Banco | Descrição | Tipo | Und | Quant. | Valor Unit | Total
2671 | Composição | 97608 | SINAPI | LUMINÁRIA ARANDELA TIPO TARTARUGA, COM GRADE, DE SOBREPOR, COM 1 LÂMPADA FLUORESCENTE DE 15 W, SEM REATOR - FORNECIMENTO E INSTALAÇÃO. AF_02/2020 | INEL - INSTALAÇÃO ELÉTRICA/ELETRIFICAÇÃO E ILUMINAÇÃO EXTERNA | UN | 1 | 88.89 | 88.89 | 107.1 | 107.1
2672 | Composição Auxiliar | 88247 | SINAPI | AUXILIAR DE ELETRICISTA COM ENCARGOS COMPLEMENTARES | SEDI - SERVIÇOS DIVERSOS | H | 0.2299 | 17.43 | 4 | 21
2673 | Composição Auxiliar | 88264 | SINAPI | ELETRICISTA COM ENCARGOS COMPLEMENTARES | SEDI - SERVIÇOS DIVERSOS | H | 0.5518 | 24.12 | 13.3 | 29.06
2674 | Insumo | 00038191 | SINAPI | LAMPADA FLUORESCENTE COMPACTA 2U BRANCA 15 W, BASE E27 (127/220 V) | Material | UN | 1 | 11.49 | 11.49 | 13.85
2675 | Insumo | 00038775 | SINAPI | LUMINARIA TIPO TARTARUGA PARA AREA EXTERNA EM ALUMINIO, COM GRADE, PARA 1 LAMPADA, BASE E27, POTENCIA MAXIMA 40/60 W (NAO INCLUI LAMPADA) | Material | UN | 1 | 60.1 | 60.1 | 72.4
2676 | 20.1.2.0.45. | Código | Banco | Descrição | Tipo | Und | Quant. | Valor Unit | Total
2677 | Composição | 071539 | AGETOP CIVIL | LÂMPADA BULBO LED, BASE E27, BIVOLT 17/20 W, 1500 A 1900 LUMENS, LUZ BRANCA | 7 | un | 1 | 19.91 | 19.91 | 24 | 24
2678 | Insumo | 0008 | AGETOP CIVIL | AJUDANTE | Mão de Obra | h | 0.08 | 12.5 | 1 | 15.06
2679 | Insumo | 0012 | AGETOP CIVIL | ELETRICISTA | Mão de Obra | h | 0.08 | 18.51 | 1.48 | 22.3
2680 | Insumo | 4051 | AGETOP CIVIL | LÂMPADA BULBO LED, BASE E27, BIVOLT 17/20 W, 1500 A 1900 LUMENS, LUZ BRANCA | Material | un | 1 | 17.4303 | 17.43 | 21.02
2681 | 20.1.2.0.46. | Código | Banco | Descrição | Tipo | Und | Quant. | Valor Unit | Total
2682 | Composição | 071331 | AGETOP CIVIL | FITA ISOLANTE, ROLO DE 20,00 M | 7 | Un | 1 | 20.05 | 20.05 | 24.16 | 24.16
2683 | Insumo | 0008 | AGETOP CIVIL | AJUDANTE | Mão de Obra | h | 0.4 | 12.5 | 5 | 15.06
2684 | Insumo | 0012 | AGETOP CIVIL | ELETRICISTA | Mão de Obra | h | 0.4 | 18.51 | 7.4 | 22.3
2685 | Insumo | 3320 | AGETOP CIVIL | FITA ISOLANTE, ROLO DE 20,00 M | Material | un | 1 | 7.65 | 7.65 | 9.22
2686 | 20.1.2.0.47. | Código | Banco | Descrição | Tipo | Und | Quant. | Valor Unit | Total
2687 | Composição | 071321 | AGETOP CIVIL | FITA DE AUTO FUSAO, ROLO E 10,00 MM | 7 | Un | 1 | 22.91 | 22.91 | 27.61 | 27.61
2688 | Insumo | 0008 | AGETOP CIVIL | AJUDANTE | Mão de Obra | h | 0.2 | 12.5 | 2.5 | 15.06
2689 | Insumo | 0012 | AGETOP CIVIL | ELETRICISTA | Mão de Obra | h | 0.2 | 18.51 | 3.7 | 22.3
2690 | Insumo | 3318 | AGETOP CIVIL | FITA DE AUTO FUSAO, ROLO DE 10,00 M | Material | un | 1 | 16.71 | 16.71 | 20.14
2691 | 20.1.3.0.1. | Código | Banco | Descrição | Tipo | Und | Quant. | Valor Unit | Total
2692 | Composição | 070561 | AGETOP CIVIL | CABO ISOLADO PP 3 X 2,5 MM2 | 7 | M | 1 | 11.59 | 11.59 | 13.97 | 13.97
2693 | Insumo | 0008 | AGETOP CIVIL | AJUDANTE | Mão de Obra | h | 0.136 | 12.5 | 1.7 | 15.06
2694 | Insumo | 0012 | AGETOP CIVIL | ELETRICISTA | Mão de Obra | h | 0.136 | 18.51 | 2.51 | 22.3
2695 | Insumo | 3831 | AGETOP CIVIL | CABO ISOLADO PP 3 X 2,5 MM2 | Material | m | 1.02 | 7.24 | 7.38 | 8.73
2696 | 20.1.3.0.2. | Código | Banco | Descrição | Tipo | Und | Quant. | Valor Unit | Total
2697 | Composição | 071212 | AGETOP CIVIL | ELETRODUTO EM AÇO GALVANIZADO A FOGO DIÂMETRO 1" - PESADO | 7 | M | 1 | 40.09 | 40.09 | 48.3 | 48.3
2698 | Insumo | 0008 | AGETOP CIVIL | AJUDANTE | Mão de Obra | h | 0.4 | 12.5 | 5 | 15.06
2699 | Insumo | 0012 | AGETOP CIVIL | ELETRICISTA | Mão de Obra | h | 0.4 | 18.51 | 7.4 | 22.3
2700 | Insumo | 3270 | AGETOP CIVIL | ELETRODUTO EM AÇO GALVANIZADO A FOGO DIÂMETRO 1" - PESADO | Material | m | 1 | 27.69 | 27.69 | 33.36
2701 | 20.1.3.0.3. | Código | Banco | Descrição | Tipo | Und | Quant. | Valor Unit | Total
2702 | Composição | 071702 | AGETOP CIVIL | LUVA EM AÇO GALVANIZADO DIÂMETRO 1" | 7 | Un | 1 | 4.78 | 4.78 | 5.76 | 5.76
2703 | Insumo | 0008 | AGETOP CIVIL | AJUDANTE | Mão de Obra | h | 0.06 | 12.5 | 0.75 | 15.06
2704 | Insumo | 0012 | AGETOP CIVIL | ELETRICISTA | Mão de Obra | h | 0.06 | 18.51 | 1.11 | 22.3
2705 | Insumo | 3360 | AGETOP CIVIL | LUVA EM AÇO GALVANIZADO A FOGO DIAMETRO 1" | Material | un | 1 | 2.9202 | 2.92 | 3.53
2706 | 20.1.3.0.4. | Código | Banco | Descrição | Tipo | Und | Quant. | Valor Unit | Total
2707 | Composição | 071152 | AGETOP CIVIL | CURVA DE 90 GRAUS AÇO GALVANIZADO DIAM.1" | 7 | Un | 1 | 11.74 | 11.74 | 14.14 | 14.14
2708 | Insumo | 0008 | AGETOP CIVIL | AJUDANTE | Mão de Obra | h | 0.14 | 12.5 | 1.75 | 15.06
2709 | Insumo | 0012 | AGETOP CIVIL | ELETRICISTA | Mão de Obra | h | 0.14 | 18.51 | 2.59 | 22.3
2710 | Insumo | 3250 | AGETOP CIVIL | CURVA DE 90 GRAUS AÇO GALVANIZADO DIAM. 1" | Material | un | 1 | 7.4 | 7.4 | 8.92
2711 | 20.1.3.0.5. | Código | Banco | Descrição | Tipo | Und | Quant. | Valor Unit | Total
2712 | Composição | 070372 | AGETOP CIVIL | BRACADEIRA METALICA TIPO "D" DIAM. 1" | 7 | Un | 1 | 1.56 | 1.56 | 1.89 | 1.89
2713 | Insumo | 0008 | AGETOP CIVIL | AJUDANTE | Mão de Obra | h | 0.01 | 12.5 | 0.12 | 15.06
2714 | Insumo | 0012 | AGETOP CIVIL | ELETRICISTA | Mão de Obra | h | 0.01 | 18.51 | 0.18 | 22.3
2715 | Insumo | 3058 | AGETOP CIVIL | BRAÇADEIRA METÁLICA TIPO "D" DIÂMETRO 1" | Material | un | 1 | 1.26 | 1.26 | 1.52
2716 | 20.1.3.0.6. | Código | Banco | Descrição | Tipo | Und | Quant. | Valor Unit | Total
2717 | Composição | 071861 | AGETOP CIVIL | PARAFUSO P/BUCHA S-6 | 7 | Un | 1 | 0.4 | 0.4 | 0.49 | 0.49
2718 | Insumo | 0008 | AGETOP CIVIL | AJUDANTE | Mão de Obra | h | 0.0101 | 12.5 | 0.12 | 15.06
2719 | Insumo | 0012 | AGETOP CIVIL | ELETRICISTA | Mão de Obra | h | 0.0101 | 18.51 | 0.18 | 22.3
2720 | Insumo | 3393 | AGETOP CIVIL | PARAFUSO P/BUCHA S-6 | Material | un | 1 | 0.1044 | 0.1 | 0.12
2721 | 20.1.3.0.7. | Código | Banco | Descrição | Tipo | Und | Quant. | Valor Unit | Total
2722 | Composição | 070647 | AGETOP CIVIL | CAIXA DE PASSAGEM METÁLICA DE EMBUTIR 30X30X12 CM | 7 | Un | 1 | 97.06 | 97.06 | 116.94 | 116.94
2723 | Insumo | 0008 | AGETOP CIVIL | AJUDANTE | Mão de Obra | h | 1.5 | 12.5 | 18.75 | 15.06
2724 | Insumo | 0012 | AGETOP CIVIL | ELETRICISTA | Mão de Obra | h | 1.5 | 18.51 | 27.76 | 22.3
2725 | Insumo | 3130 | AGETOP CIVIL | CAIXA DE PASSAGEM METALICA DE EMBUTIR 30X30X12 CM | Material | un | 1 | 50.55 | 50.55 | 60.9
2726 | 20.1.3.0.8. | Código | Banco | Descrição | Tipo | Und | Quant. | Valor Unit | Total
2727 | Composição | 070930 | AGETOP CIVIL | CONDULETE METÁLICO - ADAPTADOR DE SAÍDA 3/4" | 7 | un | 1 | 4.25 | 4.25 | 5.13 | 5.13
2728 | Insumo | 0008 | AGETOP CIVIL | AJUDANTE | Mão de Obra | h | 0.08 | 12.5 | 1 | 15.06
2729 | Insumo | 0012 | AGETOP CIVIL | ELETRICISTA | Mão de Obra | h | 0.08 | 18.51 | 1.48 | 22.3
2730 | Insumo | 4029 | AGETOP CIVIL | ADAPTADOR DE SAÍDA 3/4" PARA CONDULETE METÁLICO | Material | un | 1 | 1.7711 | 1.77 | 2.15
2731 | 20.1.3.0.9. | Código | Banco | Descrição | Tipo | Und | Quant. | Valor Unit | Total
2732 | Composição | 070932 | AGETOP CIVIL | CONDULETE METÁLICO - TAMPÃO DE 3/4" | 7 | un | 1 | 1.12 | 1.12 | 1.36 | 1.36
2733 | Insumo | 0008 | AGETOP CIVIL | AJUDANTE | Mão de Obra | h | 0.03 | 12.5 | 0.37 | 15.06
2734 | Insumo | 0012 | AGETOP CIVIL | ELETRICISTA | Mão de Obra | h | 0.03 | 18.51 | 0.55 | 22.3
2735 | Insumo | 4031 | AGETOP CIVIL | TAMPÃO DE 3/4" PARA CONDULETE METÁLICO | Material | un | 1 | 0.2 | 0.2 | 0.25
2736 | 20.1.3.0.10. | Código | Banco | Descrição | Tipo | Und | Quant. | Valor Unit | Total
2737 | Composição | 070931 | AGETOP CIVIL | CONDULETE METÁLICO - ADAPTADOR DE SAÍDA 1" | 7 | un | 1 | 4.94 | 4.94 | 5.96 | 5.96
2738 | Insumo | 0008 | AGETOP CIVIL | AJUDANTE | Mão de Obra | h | 0.08 | 12.5 | 1 | 15.06
2739 | Insumo | 0012 | AGETOP CIVIL | ELETRICISTA | Mão de Obra | h | 0.08 | 18.51 | 1.48 | 22.3
2740 | Insumo | 4030 | AGETOP CIVIL | ADAPTADOR DE SAÍDA 1" PARA CONDULETE METÁLICO | Material | un | 1 | 2.4618 | 2.46 | 2.98
2741 | 20.1.3.0.11. | Código | Banco | Descrição | Tipo | Und | Quant. | Valor Unit | Total
2742 | Composição | 072578 | AGETOP CIVIL | TOMADA HEXAGONAL 2P + T - 10A - 250V | 7 | Un | 1 | 15.67 | 15.67 | 18.87 | 18.87
2743 | Insumo | 0008 | AGETOP CIVIL | AJUDANTE | Mão de Obra | h | 0.29 | 12.5 | 3.62 | 15.06
2744 | Insumo | 0012 | AGETOP CIVIL | ELETRICISTA | Mão de Obra | h | 0.29 | 18.51 | 5.36 | 22.3
2745 | Insumo | 3475 | AGETOP CIVIL | TOMADA HEXAGONAL 2P + T - 10A - 250V (SUPORTE+MÓDULO+ESPELHO) | Material | un | 1 | 6.6911 | 6.69 | 8.05
2746 | 20.1.3.0.12. | Código | Banco | Descrição | Tipo | Und | Quant. | Valor Unit | Total
2747 | Composição | 070691 | AGETOP CIVIL | CAIXA METALICA RETANGULAR 4" X 2" X 2" | 7 | Un | 1 | 6.76 | 6.76 | 8.14 | 8.14
2748 | Insumo | 0008 | AGETOP CIVIL | AJUDANTE | Mão de Obra | h | 0.15 | 12.5 | 1.87 | 15.06
2749 | Insumo | 0012 | AGETOP CIVIL | ELETRICISTA | Mão de Obra | h | 0.15 | 18.51 | 2.77 | 22.3
2750 | Insumo | 3138 | AGETOP CIVIL | CAIXA METALICA RETANGULAR 4"X2"X2" | Material | un | 1 | 2.1205 | 2.12 | 2.55
2751 | 20.1.3.0.13. | Código | Banco | Descrição | Tipo | Und | Quant. | Valor Unit | Total
2752 | Composição | 071331 | AGETOP CIVIL | FITA ISOLANTE, ROLO DE 20,00 M | 7 | Un | 1 | 20.05 | 20.05 | 24.16 | 24.16
2753 | Insumo | 0008 | AGETOP CIVIL | AJUDANTE | Mão de Obra | h | 0.4 | 12.5 | 5 | 15.06
2754 | Insumo | 0012 | AGETOP CIVIL | ELETRICISTA | Mão de Obra | h | 0.4 | 18.51 | 7.4 | 22.3
2755 | Insumo | 3320 | AGETOP CIVIL | FITA ISOLANTE, ROLO DE 20,00 M | Material | un | 1 | 7.65 | 7.65 | 9.22
2756 | 20.1.3.0.14. | Código | Banco | Descrição | Tipo | Und | Quant. | Valor Unit | Total
2757 | Composição | 071321 | AGETOP CIVIL | FITA DE AUTO FUSAO, ROLO E 10,00 MM | 7 | Un | 1 | 22.91 | 22.91 | 27.61 | 27.61
2758 | Insumo | 0008 | AGETOP CIVIL | AJUDANTE | Mão de Obra | h | 0.2 | 12.5 | 2.5 | 15.06
2759 | Insumo | 0012 | AGETOP CIVIL | ELETRICISTA | Mão de Obra | h | 0.2 | 18.51 | 3.7 | 22.3
2760 | Insumo | 3318 | AGETOP CIVIL | FITA DE AUTO FUSAO, ROLO DE 10,00 M | Material | un | 1 | 16.71 | 16.71 | 20.14
2761 | 20.1.4.0.1. | Código | Banco | Descrição | Tipo | Und | Quant. | Valor Unit | Total
2762 | Composição | 91926 | SINAPI | CABO DE COBRE FLEXÍVEL ISOLADO, 2,5 MM², ANTI-CHAMA 450/750 V, PARA CIRCUITOS TERMINAIS - FORNECIMENTO E INSTALAÇÃO. AF_03/2023 | INEL - INSTALAÇÃO ELÉTRICA/ELETRIFICAÇÃO E ILUMINAÇÃO EXTERNA | M | 1 | 3.32 | 3.32 | 4.01 | 4.01
2763 | Composição Auxiliar | 88247 | SINAPI | AUXILIAR DE ELETRICISTA COM ENCARGOS COMPLEMENTARES | SEDI - SERVIÇOS DIVERSOS | H | 0.029 | 17.43 | 0.5 | 21
2764 | Composição Auxiliar | 88264 | SINAPI | ELETRICISTA COM ENCARGOS COMPLEMENTARES | SEDI - SERVIÇOS DIVERSOS | H | 0.029 | 24.12 | 0.69 | 29.06
2765 | Insumo | 00001014 | SINAPI | CABO DE COBRE, FLEXIVEL, CLASSE 4 OU 5, ISOLACAO EM PVC/A, ANTICHAMA BWF-B, 1 CONDUTOR, 450/750 V, SECAO NOMINAL 2,5 MM2 | Material | M | 1.2434 | 1.7 | 2.11 | 2.05
2766 | Insumo | 00021127 | SINAPI | FITA ISOLANTE ADESIVA ANTICHAMA, USO ATE 750 V, EM ROLO DE 19 MM X 5 M | Material | UN | 0.0094 | 2.82 | 0.02 | 3.4
2767 | 20.1.4.0.2. | Código | Banco | Descrição | Tipo | Und | Quant. | Valor Unit | Total
2768 | Composição | 070564 | AGETOP CIVIL | CABO FLEXÍVEL, PVC (70° C), 450/750 V, 4 MM2 | 7 | m | 1 | 5.17 | 5.17 | 6.23 | 6.23
2769 | Insumo | 0008 | AGETOP CIVIL | AJUDANTE | Mão de Obra | h | 0.06 | 12.5 | 0.75 | 15.06
2770 | Insumo | 0012 | AGETOP CIVIL | ELETRICISTA | Mão de Obra | h | 0.06 | 18.51 | 1.11 | 22.3
2771 | Insumo | 4015 | AGETOP CIVIL | CABO FLEXÍVEL, PVC (70° C), 450/750 V, 4 MM2 | Material | m | 1.02 | 3.2491 | 3.31 | 3.93
2772 | 20.1.4.0.3. | Código | Banco | Descrição | Tipo | Und | Quant. | Valor Unit | Total
2773 | Composição | 070565 | AGETOP CIVIL | CABO FLEXÍVEL, PVC (70° C), 450/750 V, 6 MM2 | 7 | m | 1 | 6.41 | 6.41 | 7.72 | 7.72
2774 | Insumo | 0008 | AGETOP CIVIL | AJUDANTE | Mão de Obra | h | 0.065 | 12.5 | 0.81 | 15.06
2775 | Insumo | 0012 | AGETOP CIVIL | ELETRICISTA | Mão de Obra | h | 0.065 | 18.51 | 1.2 | 22.3
2776 | Insumo | 4016 | AGETOP CIVIL | CABO FLEXÍVEL, PVC (70° C), 450/750 V, 6 MM2 | Material | m | 1.02 | 4.32 | 4.4 | 5.21
2777 | 20.1.4.0.4. | Código | Banco | Descrição | Tipo | Und | Quant. | Valor Unit | Total
2778 | Composição | 91863 | SINAPI | ELETRODUTO RÍGIDO ROSCÁVEL, PVC, DN 25 MM (3/4"), PARA CIRCUITOS TERMINAIS, INSTALADO EM FORRO - FORNECIMENTO E INSTALAÇÃO. AF_03/2023 | INEL - INSTALAÇÃO ELÉTRICA/ELETRIFICAÇÃO E ILUMINAÇÃO EXTERNA | M | 1 | 8.74 | 8.74 | 10.54 | 10.54
2779 | Composição Auxiliar | 88247 | SINAPI | AUXILIAR DE ELETRICISTA COM ENCARGOS COMPLEMENTARES | SEDI - SERVIÇOS DIVERSOS | H | 0.119 | 17.43 | 2.07 | 21
2780 | Composição Auxiliar | 88264 | SINAPI | ELETRICISTA COM ENCARGOS COMPLEMENTARES | SEDI - SERVIÇOS DIVERSOS | H | 0.119 | 24.12 | 2.87 | 29.06
2781 | Insumo | 00002674 | SINAPI | ELETRODUTO DE PVC RIGIDO ROSCAVEL DE 3/4 ", SEM LUVA | Material | M | 1.017 | 3.7412 | 3.8 | 4.53
2782 | 20.1.4.0.5. | Código | Banco | Descrição | Tipo | Und | Quant. | Valor Unit | Total
2783 | Composição | 070371 | AGETOP CIVIL | BRACADEIRA METALICA TIPO "D" DIAM. 3/4" | 7 | Un | 1 | 1.5 | 1.5 | 1.82 | 1.82
2784 | Insumo | 0008 | AGETOP CIVIL | AJUDANTE | Mão de Obra | h | 0.01 | 12.5 | 0.12 | 15.06
2785 | Insumo | 0012 | AGETOP CIVIL | ELETRICISTA | Mão de Obra | h | 0.01 | 18.51 | 0.18 | 22.3
2786 | Insumo | 3065 | AGETOP CIVIL | BRACADEIRA METALICA TIPO "D" DIÂMETRO 3/4" | Material | un | 1 | 1.2 | 1.2 | 1.45
2787 | 20.1.4.0.6. | Código | Banco | Descrição | Tipo | Und | Quant. | Valor Unit | Total
2788 | Composição | 071741 | AGETOP CIVIL | LUVA PVC ROSQUEAVEL DIAMETRO 3/4" | 7 | Un | 1 | 1.89 | 1.89 | 2.29 | 2.29
2789 | Insumo | 0008 | AGETOP CIVIL | AJUDANTE | Mão de Obra | h | 0.03 | 12.5 | 0.37 | 15.06
2790 | Insumo | 0012 | AGETOP CIVIL | ELETRICISTA | Mão de Obra | h | 0.03 | 18.51 | 0.55 | 22.3
2791 | Insumo | 3385 | AGETOP CIVIL | LUVA PVC ROSQUEAVEL DIAMETRO 3/4" | Material | un | 1 | 0.97 | 0.97 | 1.18
2792 | 20.1.4.0.7. | Código | Banco | Descrição | Tipo | Und | Quant. | Valor Unit | Total
2793 | Composição | 071141 | AGETOP CIVIL | CURVA DE 90 GRAUS DE PVC RIGIDO DIAM. 3/4" | 7 | Un | 1 | 5.25 | 5.25 | 6.33 | 6.33
2794 | Insumo | 0008 | AGETOP CIVIL | AJUDANTE | Mão de Obra | h | 0.1 | 12.5 | 1.25 | 15.06
2795 | Insumo | 0012 | AGETOP CIVIL | ELETRICISTA | Mão de Obra | h | 0.1 | 18.51 | 1.85 | 22.3
2796 | Insumo | 3246 | AGETOP CIVIL | CURVA DE 90 GRAUS DE PVC RIGIDO DIAM. 3/4" | Material | un | 1 | 2.15 | 2.15 | 2.6
2797 | 20.1.4.0.8. | Código | Banco | Descrição | Tipo | Und | Quant. | Valor Unit | Total
2798 | Composição | 071202 | AGETOP CIVIL | ELETRODUTO DE PVC RIGIDO DIAMETRO 1" | 7 | M | 1 | 13.11 | 13.11 | 15.8 | 15.8
2799 | Insumo | 0008 | AGETOP CIVIL | AJUDANTE | Mão de Obra | h | 0.2 | 12.5 | 2.5 | 15.06
2800 | Insumo | 0012 | AGETOP CIVIL | ELETRICISTA | Mão de Obra | h | 0.2 | 18.51 | 3.7 | 22.3
2801 | Insumo | 3279 | AGETOP CIVIL | ELETRODUTO DE PVC RIGIDO DIAMETRO 1" | Material | m | 1 | 6.91 | 6.91 | 8.33
2802 | 20.1.4.0.9. | Código | Banco | Descrição | Tipo | Und | Quant. | Valor Unit | Total
2803 | Composição | 070372 | AGETOP CIVIL | BRACADEIRA METALICA TIPO "D" DIAM. 1" | 7 | Un | 1 | 1.56 | 1.56 | 1.89 | 1.89
2804 | Insumo | 0008 | AGETOP CIVIL | AJUDANTE | Mão de Obra | h | 0.01 | 12.5 | 0.12 | 15.06
2805 | Insumo | 0012 | AGETOP CIVIL | ELETRICISTA | Mão de Obra | h | 0.01 | 18.51 | 0.18 | 22.3
2806 | Insumo | 3058 | AGETOP CIVIL | BRAÇADEIRA METÁLICA TIPO "D" DIÂMETRO 1" | Material | un | 1 | 1.26 | 1.26 | 1.52
2807 | 20.1.4.0.10. | Código | Banco | Descrição | Tipo | Und | Quant. | Valor Unit | Total
2808 | Composição | 071742 | AGETOP CIVIL | LUVA PVC ROSQUEAVEL DIAMETRO 1" | 7 | Un | 1 | 3.01 | 3.01 | 3.63 | 3.63
2809 | Insumo | 0008 | AGETOP CIVIL | AJUDANTE | Mão de Obra | h | 0.05 | 12.5 | 0.62 | 15.06
2810 | Insumo | 0012 | AGETOP CIVIL | ELETRICISTA | Mão de Obra | h | 0.05 | 18.51 | 0.92 | 22.3
2811 | Insumo | 3378 | AGETOP CIVIL | LUVA PVC ROSQUEAVEL DIAMETRO 1" | Material | un | 1 | 1.4746 | 1.47 | 1.77
2812 | 20.1.4.0.11. | Código | Banco | Descrição | Tipo | Und | Quant. | Valor Unit | Total
2813 | Composição | 071142 | AGETOP CIVIL | CURVA DE 90 GRAUS DE PVC RIGIDO DIAM. 1" | 7 | Un | 1 | 7.2 | 7.2 | 8.67 | 8.67
2814 | Insumo | 0008 | AGETOP CIVIL | AJUDANTE | Mão de Obra | h | 0.13 | 12.5 | 1.62 | 15.06
2815 | Insumo | 0012 | AGETOP CIVIL | ELETRICISTA | Mão de Obra | h | 0.13 | 18.51 | 2.4 | 22.3
2816 | Insumo | 3240 | AGETOP CIVIL | CURVA DE 90 GRAUS DE PVC RIGIDO DIAM. 1" | Material | un | 1 | 3.1806 | 3.18 | 3.83
2817 | 20.1.4.0.12. | Código | Banco | Descrição | Tipo | Und | Quant. | Valor Unit | Total
2818 | Composição | 071861 | AGETOP CIVIL | PARAFUSO P/BUCHA S-6 | 7 | Un | 1 | 0.4 | 0.4 | 0.49 | 0.49
2819 | Insumo | 0008 | AGETOP CIVIL | AJUDANTE | Mão de Obra | h | 0.0101 | 12.5 | 0.12 | 15.06
2820 | Insumo | 0012 | AGETOP CIVIL | ELETRICISTA | Mão de Obra | h | 0.0101 | 18.51 | 0.18 | 22.3
2821 | Insumo | 3393 | AGETOP CIVIL | PARAFUSO P/BUCHA S-6 | Material | un | 1 | 0.1044 | 0.1 | 0.12
2822 | 20.1.4.0.13. | Código | Banco | Descrição | Tipo | Und | Quant. | Valor Unit | Total
2823 | Composição | 070391 | AGETOP CIVIL | BUCHA DE NYLON S-6 | 7 | Un | 1 | 0.63 | 0.63 | 0.77 | 0.77
2824 | Insumo | 0008 | AGETOP CIVIL | AJUDANTE | Mão de Obra | h | 0.016 | 12.5 | 0.2 | 15.06
2825 | Insumo | 0012 | AGETOP CIVIL | ELETRICISTA | Mão de Obra | h | 0.016 | 18.51 | 0.29 | 22.3
2826 | Insumo | 3070 | AGETOP CIVIL | BUCHA DE NYLON S-6 | Material | un | 1 | 0.14 | 0.14 | 0.18
2827 | 20.1.4.0.14. | Código | Banco | Descrição | Tipo | Und | Quant. | Valor Unit | Total
2828 | Composição | 92008 | SINAPI | TOMADA BAIXA DE EMBUTIR (2 MÓDULOS), 2P+T 10 A, INCLUINDO SUPORTE E PLACA - FORNECIMENTO E INSTALAÇÃO. AF_03/2023 | INEL - INSTALAÇÃO ELÉTRICA/ELETRIFICAÇÃO E ILUMINAÇÃO EXTERNA | UN | 1 | 37.21 | 37.21 | 44.83 | 44.83
2829 | Composição Auxiliar | 91946 | SINAPI | SUPORTE PARAFUSADO COM PLACA DE ENCAIXE 4" X 2" MÉDIO (1,30 M DO PISO) PARA PONTO ELÉTRICO - FORNECIMENTO E INSTALAÇÃO. AF_03/2023 | INEL - INSTALAÇÃO ELÉTRICA/ELETRIFICAÇÃO E ILUMINAÇÃO EXTERNA | UN | 1 | 8.48 | 8.48 | 10.22
2830 | Composição Auxiliar | 92006 | SINAPI | TOMADA BAIXA DE EMBUTIR (2 MÓDULOS), 2P+T 10 A, SEM SUPORTE E SEM PLACA - FORNECIMENTO E INSTALAÇÃO. AF_03/2023 | INEL - INSTALAÇÃO ELÉTRICA/ELETRIFICAÇÃO E ILUMINAÇÃO EXTERNA | UN | 1 | 28.7303 | 28.73 | 34.61
2831 | 20.1.4.0.15. | Código | Banco | Descrição | Tipo | Und | Quant. | Valor Unit | Total
2832 | Composição | 072585 | AGETOP CIVIL | TOMADA HEXAGONAL 2P + T - 20A - 250V | 7 | Un | 1 | 18.88 | 18.88 | 22.74 | 22.74
2833 | Insumo | 0008 | AGETOP CIVIL | AJUDANTE | Mão de Obra | h | 0.29 | 12.5 | 3.62 | 15.06
2834 | Insumo | 0012 | AGETOP CIVIL | ELETRICISTA | Mão de Obra | h | 0.29 | 18.51 | 5.36 | 22.3
2835 | Insumo | 3477 | AGETOP CIVIL | TOMADA HEXAGONAL 2P + T - 20A - 250V (SUPORTE+MÓDULO+ESPELHO) | Material | un | 1 | 9.901 | 9.9 | 11.92
2836 | 20.1.4.0.16. | Código | Banco | Descrição | Tipo | Und | Quant. | Valor Unit | Total
2837 | Composição | 072578 | AGETOP CIVIL | TOMADA HEXAGONAL 2P + T - 10A - 250V | 7 | Un | 1 | 15.67 | 15.67 | 18.87 | 18.87
2838 | Insumo | 0008 | AGETOP CIVIL | AJUDANTE | Mão de Obra | h | 0.29 | 12.5 | 3.62 | 15.06
2839 | Insumo | 0012 | AGETOP CIVIL | ELETRICISTA | Mão de Obra | h | 0.29 | 18.51 | 5.36 | 22.3
2840 | Insumo | 3475 | AGETOP CIVIL | TOMADA HEXAGONAL 2P + T - 10A - 250V (SUPORTE+MÓDULO+ESPELHO) | Material | un | 1 | 6.6911 | 6.69 | 8.05
2841 | 20.1.4.0.17. | Código | Banco | Descrição | Tipo | Und | Quant. | Valor Unit | Total
2842 | Composição | 072578 | AGETOP CIVIL | TOMADA HEXAGONAL 2P + T - 10A - 250V | 7 | Un | 1 | 15.67 | 15.67 | 18.87 | 18.87
2843 | Insumo | 0008 | AGETOP CIVIL | AJUDANTE | Mão de Obra | h | 0.29 | 12.5 | 3.62 | 15.06
2844 | Insumo | 0012 | AGETOP CIVIL | ELETRICISTA | Mão de Obra | h | 0.29 | 18.51 | 5.36 | 22.3
2845 | Insumo | 3475 | AGETOP CIVIL | TOMADA HEXAGONAL 2P + T - 10A - 250V (SUPORTE+MÓDULO+ESPELHO) | Material | un | 1 | 6.6911 | 6.69 | 8.05
2846 | 20.1.4.0.18. | Código | Banco | Descrição | Tipo | Und | Quant. | Valor Unit | Total
2847 | Composição | 071440 | AGETOP CIVIL | INTERRUPTOR SIMPLES (1 SECAO) | 7 | Un | 1 | 13.09 | 13.09 | 15.79 | 15.79
2848 | Insumo | 0008 | AGETOP CIVIL | AJUDANTE | Mão de Obra | h | 0.21 | 12.5 | 2.62 | 15.06
2849 | Insumo | 0012 | AGETOP CIVIL | ELETRICISTA | Mão de Obra | h | 0.21 | 18.51 | 3.88 | 22.3
2850 | Insumo | 3337 | AGETOP CIVIL | INTERRUPTOR SIMPLES (1 SECAO) - (SUPORTE+MÓDULO+ESPELHO) | Material | un | 1 | 6.59 | 6.59 | 7.95
2851 | 20.1.4.0.19. | Código | Banco | Descrição | Tipo | Und | Quant. | Valor Unit | Total
2852 | Composição | 071441 | AGETOP CIVIL | INTERRUPTOR SIMPLES (2 SECOES) | 7 | Un | 1 | 21.09 | 21.09 | 25.41 | 25.41
2853 | Insumo | 0008 | AGETOP CIVIL | AJUDANTE | Mão de Obra | h | 0.37 | 12.5 | 4.62 | 15.06
2854 | Insumo | 0012 | AGETOP CIVIL | ELETRICISTA | Mão de Obra | h | 0.37 | 18.51 | 6.84 | 22.3
2855 | Insumo | 3338 | AGETOP CIVIL | INTERRUPTOR SIMPLES (2 SECOES) - (SUPORTE+MÓDULOS+ESPELHO) | Material | un | 1 | 9.6307 | 9.63 | 11.59
2856 | 20.1.4.0.20. | Código | Banco | Descrição | Tipo | Und | Quant. | Valor Unit | Total
2857 | Composição | 103782 | SINAPI | LUMINÁRIA TIPO PLAFON CIRCULAR, DE SOBREPOR, COM LED DE 12/13 W - FORNECIMENTO E INSTALAÇÃO. AF_03/2022 | INEL - INSTALAÇÃO ELÉTRICA/ELETRIFICAÇÃO E ILUMINAÇÃO EXTERNA | UN | 1 | 28.69 | 28.69 | 34.58 | 34.58
2858 | Composição Auxiliar | 88247 | SINAPI | AUXILIAR DE ELETRICISTA COM ENCARGOS COMPLEMENTARES | SEDI - SERVIÇOS DIVERSOS | H | 0.37 | 17.43 | 6.44 | 21
2859 | Composição Auxiliar | 88264 | SINAPI | ELETRICISTA COM ENCARGOS COMPLEMENTARES | SEDI - SERVIÇOS DIVERSOS | H | 0.37 | 24.12 | 8.92 | 29.06
2860 | Insumo | 00039385 | SINAPI | LUMINARIA LED PLAFON REDONDO DE SOBREPOR BIVOLT 12/13 W, D = *17* CM | Material | UN | 1 | 13.33 | 13.33 | 16.06
2861 | 20.1.4.0.21. | Código | Banco | Descrição | Tipo | Und | Quant. | Valor Unit | Total
2862 | Composição | 91936 | SINAPI | CAIXA OCTOGONAL 4" X 4", PVC, INSTALADA EM LAJE - FORNECIMENTO E INSTALAÇÃO. AF_03/2023 | INEL - INSTALAÇÃO ELÉTRICA/ELETRIFICAÇÃO E ILUMINAÇÃO EXTERNA | UN | 1 | 12.51 | 12.51 | 15.08 | 15.08
2863 | Composição Auxiliar | 88247 | SINAPI | AUXILIAR DE ELETRICISTA COM ENCARGOS COMPLEMENTARES | SEDI - SERVIÇOS DIVERSOS | H | 0.222 | 17.43 | 3.86 | 21
2864 | Composição Auxiliar | 88264 | SINAPI | ELETRICISTA COM ENCARGOS COMPLEMENTARES | SEDI - SERVIÇOS DIVERSOS | H | 0.222 | 24.12 | 5.35 | 29.06
2865 | Insumo | 00012001 | SINAPI | CAIXA OCTOGONAL DE FUNDO MOVEL, EM PVC, DE 4" X 4", PARA ELETRODUTO FLEXIVEL CORRUGADO | Material | UN | 1 | 3.301 | 3.3 | 3.97
2866 | 20.1.4.0.23. | Código | Banco | Descrição | Tipo | Und | Quant. | Valor Unit | Total
2867 | Composição | 93654 | SINAPI | DISJUNTOR MONOPOLAR TIPO DIN, CORRENTE NOMINAL DE 16A - FORNECIMENTO E INSTALAÇÃO. AF_10/2020 | INEL - INSTALAÇÃO ELÉTRICA/ELETRIFICAÇÃO E ILUMINAÇÃO EXTERNA | UN | 1 | 9.39 | 9.39 | 11.33 | 11.33
2868 | Composição Auxiliar | 88247 | SINAPI | AUXILIAR DE ELETRICISTA COM ENCARGOS COMPLEMENTARES | SEDI - SERVIÇOS DIVERSOS | H | 0.0476 | 17.43 | 0.82 | 21
2869 | Composição Auxiliar | 88264 | SINAPI | ELETRICISTA COM ENCARGOS COMPLEMENTARES | SEDI - SERVIÇOS DIVERSOS | H | 0.0476 | 24.12 | 1.14 | 29.06
2870 | Insumo | 00001570 | SINAPI | TERMINAL A COMPRESSAO EM COBRE ESTANHADO PARA CABO 2,5 MM2, 1 FURO E 1 COMPRESSAO, PARA PARAFUSO DE FIXACAO M5 | Material | UN | 1 | 0.75 | 0.75 | 0.91
2871 | Insumo | 00034653 | SINAPI | DISJUNTOR TIPO DIN/IEC, MONOPOLAR DE 6 ATE 32A | Material | UN | 1 | 6.68 | 6.68 | 8.05
2872 | 20.1.4.0.24. | Código | Banco | Descrição | Tipo | Und | Quant. | Valor Unit | Total
2873 | Composição | 93655 | SINAPI | DISJUNTOR MONOPOLAR TIPO DIN, CORRENTE NOMINAL DE 20A - FORNECIMENTO E INSTALAÇÃO. AF_10/2020 | INEL - INSTALAÇÃO ELÉTRICA/ELETRIFICAÇÃO E ILUMINAÇÃO EXTERNA | UN | 1 | 10.41 | 10.41 | 12.55 | 12.55
2874 | Composição Auxiliar | 88247 | SINAPI | AUXILIAR DE ELETRICISTA COM ENCARGOS COMPLEMENTARES | SEDI - SERVIÇOS DIVERSOS | H | 0.0663 | 17.43 | 1.15 | 21
2875 | Composição Auxiliar | 88264 | SINAPI | ELETRICISTA COM ENCARGOS COMPLEMENTARES | SEDI - SERVIÇOS DIVERSOS | H | 0.0663 | 24.12 | 1.59 | 29.06
2876 | Insumo | 00001571 | SINAPI | TERMINAL A COMPRESSAO EM COBRE ESTANHADO PARA CABO 4 MM2, 1 FURO E 1 COMPRESSAO, PARA PARAFUSO DE FIXACAO M5 | Material | UN | 1 | 0.98 | 0.98 | 1.19
2877 | Insumo | 00034653 | SINAPI | DISJUNTOR TIPO DIN/IEC, MONOPOLAR DE 6 ATE 32A | Material | UN | 1 | 6.6911 | 6.69 | 8.05
2878 | 20.1.4.0.25. | Código | Banco | Descrição | Tipo | Und | Quant. | Valor Unit | Total
2879 | Composição | 93657 | SINAPI | DISJUNTOR MONOPOLAR TIPO DIN, CORRENTE NOMINAL DE 32A - FORNECIMENTO E INSTALAÇÃO. AF_10/2020 | INEL - INSTALAÇÃO ELÉTRICA/ELETRIFICAÇÃO E ILUMINAÇÃO EXTERNA | UN | 1 | 11.63 | 11.63 | 14.02 | 14.02
2880 | Composição Auxiliar | 88247 | SINAPI | AUXILIAR DE ELETRICISTA COM ENCARGOS COMPLEMENTARES | SEDI - SERVIÇOS DIVERSOS | H | 0.0911 | 17.43 | 1.58 | 21
2881 | Composição Auxiliar | 88264 | SINAPI | ELETRICISTA COM ENCARGOS COMPLEMENTARES | SEDI - SERVIÇOS DIVERSOS | H | 0.0911 | 24.12 | 2.19 | 29.06
2882 | Insumo | 00001573 | SINAPI | TERMINAL A COMPRESSAO EM COBRE ESTANHADO PARA CABO 6 MM2, 1 FURO E 1 COMPRESSAO, PARA PARAFUSO DE FIXACAO M6 | Material | UN | 1 | 1.17 | 1.17 | 1.42
2883 | Insumo | 00034653 | SINAPI | DISJUNTOR TIPO DIN/IEC, MONOPOLAR DE 6 ATE 32A | Material | UN | 1 | 6.6911 | 6.69 | 8.05
2884 | 20.1.4.0.26. | Código | Banco | Descrição | Tipo | Und | Quant. | Valor Unit | Total
2885 | Composição | 93671 | SINAPI | DISJUNTOR TRIPOLAR TIPO DIN, CORRENTE NOMINAL DE 32A - FORNECIMENTO E INSTALAÇÃO. AF_10/2020 | INEL - INSTALAÇÃO ELÉTRICA/ELETRIFICAÇÃO E ILUMINAÇÃO EXTERNA | UN | 1 | 61.82 | 61.82 | 74.49 | 74.49
2886 | Composição Auxiliar | 88247 | SINAPI | AUXILIAR DE ELETRICISTA COM ENCARGOS COMPLEMENTARES | SEDI - SERVIÇOS DIVERSOS | H | 0.2734 | 17.43 | 4.76 | 21
2887 | Composição Auxiliar | 88264 | SINAPI | ELETRICISTA COM ENCARGOS COMPLEMENTARES | SEDI - SERVIÇOS DIVERSOS | H | 0.2734 | 24.12 | 6.59 | 29.06
2888 | Insumo | 00001573 | SINAPI | TERMINAL A COMPRESSAO EM COBRE ESTANHADO PARA CABO 6 MM2, 1 FURO E 1 COMPRESSAO, PARA PARAFUSO DE FIXACAO M6 | Material | UN | 3 | 1.17 | 3.51 | 1.42
2889 | Insumo | 00034709 | SINAPI | DISJUNTOR TIPO DIN/IEC, TRIPOLAR DE 10 ATE 50A | Material | UN | 1 | 46.9604 | 46.96 | 56.55
2890 | 20.1.4.0.27. | Código | Banco | Descrição | Tipo | Und | Quant. | Valor Unit | Total
2891 | Composição | 93672 | SINAPI | DISJUNTOR TRIPOLAR TIPO DIN, CORRENTE NOMINAL DE 40A - FORNECIMENTO E INSTALAÇÃO. AF_10/2020 | INEL - INSTALAÇÃO ELÉTRICA/ELETRIFICAÇÃO E ILUMINAÇÃO EXTERNA | UN | 1 | 67.59 | 67.59 | 81.43 | 81.43
2892 | Composição Auxiliar | 88247 | SINAPI | AUXILIAR DE ELETRICISTA COM ENCARGOS COMPLEMENTARES | SEDI - SERVIÇOS DIVERSOS | H | 0.4057 | 17.43 | 7.07 | 21
2893 | Composição Auxiliar | 88264 | SINAPI | ELETRICISTA COM ENCARGOS COMPLEMENTARES | SEDI - SERVIÇOS DIVERSOS | H | 0.4057 | 24.12 | 9.78 | 29.06
2894 | Insumo | 00001574 | SINAPI | TERMINAL A COMPRESSAO EM COBRE ESTANHADO PARA CABO 10 MM2, 1 FURO E 1 COMPRESSAO, PARA PARAFUSO DE FIXACAO M6 | Material | UN | 3 | 1.27 | 3.81 | 1.53
2895 | Insumo | 00034709 | SINAPI | DISJUNTOR TIPO DIN/IEC, TRIPOLAR DE 10 ATE 50A | Material | UN | 1 | 46.93 | 46.93 | 56.55
2896 | 20.1.4.0.28. | Código | Banco | Descrição | Tipo | Und | Quant. | Valor Unit | Total
2897 | Composição | 071184 | AGETOP CIVIL | DISPOSITIVO DE PROTEÇÃO CONTRA SURTOS (D.P.S.) 275V DE 8 A 40KA | 7 | Un | 1 | 100.55 | 100.55 | 121.14 | 121.14
2898 | Insumo | 0008 | AGETOP CIVIL | AJUDANTE | Mão de Obra | h | 1 | 12.5 | 12.5 | 15.06
2899 | Insumo | 0012 | AGETOP CIVIL | ELETRICISTA | Mão de Obra | h | 1 | 18.51 | 18.51 | 22.3
2900 | Insumo | 3939 | AGETOP CIVIL | DISPOSITIVO DE PROTEÇÃO CONTRA SURTOS(DPS) 275V DE 8 A 40KA | Material | un | 1 | 69.54 | 69.54 | 83.78
2901 | 20.1.5.1.1. | Código | Banco | Descrição | Tipo | Und | Quant. | Valor Unit | Total
2902 | Composição | 070696 | AGETOP CIVIL | CAIXA METÁLICA PARA PROTEÇÃO GERAL 820X750X266MM DE 250A A 350A | 7 | Un | 1 | 711.41 | 711.41 | 856.98 | 856.98
2903 | Insumo | 0012 | AGETOP CIVIL | ELETRICISTA | Mão de Obra | h | 0.15 | 18.51 | 2.77 | 22.3
2904 | Insumo | 0004 | AGETOP CIVIL | PEDREIRO | Mão de Obra | h | 1.22 | 18.51 | 22.58 | 22.3
2905 | Insumo | 1221 | AGETOP CIVIL | CAL HIDRATADA | Material | Kg | 2.3 | 0.8 | 1.84 | 0.97
2906 | Insumo | 1215 | AGETOP CIVIL | CIMENTO PORTLAND CPII-32 | Material | Kg | 2.3 | 0.52 | 1.19 | 0.63
2907 | Insumo | 0005 | AGETOP CIVIL | SERVENTE | Mão de Obra | h | 1.37 | 11.07 | 15.16 | 13.34
2908 | Insumo | 0104 | AGETOP CIVIL | AREIA MÉDIA | Material | m³ | 0.02 | 154.26 | 3.08 | 185.84
2909 | Insumo | 3844 | AGETOP CIVIL | CAIXA METÁLICA PARA PROTEÇÃO GERAL 750X820X266MM DE 250A A 350A | Material | un | 1 | 640.91 | 640.91 | 772.09
2910 | Insumo | 2033 | AGETOP CIVIL | TIJOLO COMUM MACIÇO (4,5x9x19cm) | Material | un | 70 | 0.34118 | 23.88 | 0.41
2911 | 20.1.5.1.2. | Código | Banco | Descrição | Tipo | Und | Quant. | Valor Unit | Total
2912 | Composição | 071177 | AGETOP CIVIL | DISJUNTOR TRIPOLAR DE 150 A 175-A | 7 | Un | 1 | 366.49 | 366.49 | 441.52 | 441.52
2913 | Insumo | 0008 | AGETOP CIVIL | AJUDANTE | Mão de Obra | h | 0.9 | 12.5 | 11.25 | 15.06
2914 | Insumo | 0012 | AGETOP CIVIL | ELETRICISTA | Mão de Obra | h | 0.9 | 18.51 | 16.65 | 22.3
2915 | Insumo | 3264 | AGETOP CIVIL | DISJUNTOR TRIPOLAR DE 150 A 175-A | Material | un | 1 | 338.59 | 338.59 | 407.9
2916 | 20.1.5.1.3. | Código | Banco | Descrição | Tipo | Und | Quant. | Valor Unit | Total
2917 | Composição | 070269 | AGETOP CIVIL | BARRA DE COBRE 3/4" X 3/16" (0,7823 KG/M) | 7 | m | 1 | 125.42 | 125.42 | 151.11 | 151.11
2918 | Insumo | 0008 | AGETOP CIVIL | AJUDANTE | Mão de Obra | h | 0.67 | 12.5 | 8.37 | 15.06
2919 | Insumo | 0012 | AGETOP CIVIL | ELETRICISTA | Mão de Obra | h | 0.67 | 18.51 | 12.4 | 22.3
2920 | Insumo | 3020 | AGETOP CIVIL | BARRA DE COBRE 3/4" X 3/16" (0,7823 KG/M) | Material | m | 1 | 104.65 | 104.65 | 126.08
2921 | 20.1.5.1.4. | Código | Banco | Descrição | Tipo | Und | Quant. | Valor Unit | Total
2922 | Composição | 071460 | AGETOP CIVIL | ISOLADOR EPOXI 25X30 (BUJAO) | 7 | Un | 1 | 16.49 | 16.49 | 19.87 | 19.87
2923 | Insumo | 0008 | AGETOP CIVIL | AJUDANTE | Mão de Obra | h | 0.3 | 12.5 | 3.75 | 15.06
2924 | Insumo | 0012 | AGETOP CIVIL | ELETRICISTA | Mão de Obra | h | 0.3 | 18.51 | 5.55 | 22.3
2925 | Insumo | 3341 | AGETOP CIVIL | ISOLADOR EPOXI 25X30 (BUJAO) | Material | un | 1 | 7.19 | 7.19 | 8.67
2926 | 20.1.5.1.5. | Código | Banco | Descrição | Tipo | Und | Quant. | Valor Unit | Total
2927 | Composição | 071462 | AGETOP CIVIL | ISOLADOR EPOXI 40X30 (BUJAO) | 7 | Un | 1 | 18.47 | 18.47 | 22.25 | 22.25
2928 | Insumo | 0008 | AGETOP CIVIL | AJUDANTE | Mão de Obra | h | 0.3 | 12.5 | 3.75 | 15.06
2929 | Insumo | 0012 | AGETOP CIVIL | ELETRICISTA | Mão de Obra | h | 0.3 | 18.51 | 5.55 | 22.3
2930 | Insumo | 3343 | AGETOP CIVIL | ISOLADOR EPOXI 40X30 (BUJAO) | Material | un | 1 | 9.17 | 9.17 | 11.05
2931 | 20.1.5.1.6. | Código | Banco | Descrição | Tipo | Und | Quant. | Valor Unit | Total
2932 | Composição | 072535 | AGETOP CIVIL | TERMINAL DE PRESSAO 70 MMM2 | 7 | Un | 1 | 22.55 | 22.55 | 27.15 | 27.15
2933 | Insumo | 0008 | AGETOP CIVIL | AJUDANTE | Mão de Obra | h | 0.45 | 12.5 | 5.62 | 15.06
2934 | Insumo | 0012 | AGETOP CIVIL | ELETRICISTA | Mão de Obra | h | 0.45 | 18.51 | 8.32 | 22.3
2935 | Insumo | 3471 | AGETOP CIVIL | TERMINAL DE PRESSAO 70 MM2 | Material | un | 1 | 8.6115 | 8.61 | 10.35
2936 | 20.1.5.1.7. | Código | Banco | Descrição | Tipo | Und | Quant. | Valor Unit | Total
2937 | Composição | 072630 | AGETOP CIVIL | TRILHO OU SUPORTE PARA BORNE TERMINAL | 7 | M | 1 | 17.2 | 17.2 | 20.72 | 20.72
2938 | Insumo | 0008 | AGETOP CIVIL | AJUDANTE | Mão de Obra | h | 0.3 | 12.5 | 3.75 | 15.06
2939 | Insumo | 0012 | AGETOP CIVIL | ELETRICISTA | Mão de Obra | h | 0.3 | 18.51 | 5.55 | 22.3
2940 | Insumo | 3481 | AGETOP CIVIL | TRILHO OU SUPORTE PARA BORNE TERMINAL | Material | m | 1 | 7.9 | 7.9 | 9.52
2941 | 20.1.5.1.8. | Código | Banco | Descrição | Tipo | Und | Quant. | Valor Unit | Total
2942 | Composição | 071321 | AGETOP CIVIL | FITA DE AUTO FUSAO, ROLO E 10,00 MM | 7 | Un | 1 | 22.91 | 22.91 | 27.61 | 27.61
2943 | Insumo | 0008 | AGETOP CIVIL | AJUDANTE | Mão de Obra | h | 0.2 | 12.5 | 2.5 | 15.06
2944 | Insumo | 0012 | AGETOP CIVIL | ELETRICISTA | Mão de Obra | h | 0.2 | 18.51 | 3.7 | 22.3
2945 | Insumo | 3318 | AGETOP CIVIL | FITA DE AUTO FUSAO, ROLO DE 10,00 M | Material | un | 1 | 16.71 | 16.71 | 20.14
2946 | 20.1.5.1.10. | Código | Banco | Descrição | Tipo | Und | Quant. | Valor Unit | Total
2947 | Composição | 93661 | SINAPI | DISJUNTOR BIPOLAR TIPO DIN, CORRENTE NOMINAL DE 16A - FORNECIMENTO E INSTALAÇÃO. AF_10/2020 | INEL - INSTALAÇÃO ELÉTRICA/ELETRIFICAÇÃO E ILUMINAÇÃO EXTERNA | UN | 1 | 43.76 | 43.76 | 52.73 | 52.73
2948 | Composição Auxiliar | 88247 | SINAPI | AUXILIAR DE ELETRICISTA COM ENCARGOS COMPLEMENTARES | SEDI - SERVIÇOS DIVERSOS | H | 0.0952 | 17.43 | 1.65 | 21
2949 | Composição Auxiliar | 88264 | SINAPI | ELETRICISTA COM ENCARGOS COMPLEMENTARES | SEDI - SERVIÇOS DIVERSOS | H | 0.0952 | 24.12 | 2.29 | 29.06
2950 | Insumo | 00001570 | SINAPI | TERMINAL A COMPRESSAO EM COBRE ESTANHADO PARA CABO 2,5 MM2, 1 FURO E 1 COMPRESSAO, PARA PARAFUSO DE FIXACAO M5 | Material | UN | 2 | 0.75 | 1.5 | 0.91
2951 | Insumo | 00034616 | SINAPI | DISJUNTOR TIPO DIN/IEC, BIPOLAR DE 6 ATE 32A | Material | UN | 1 | 38.3201 | 38.32 | 46.16
2952 | 20.1.5.1.11. | Código | Banco | Descrição | Tipo | Und | Quant. | Valor Unit | Total
2953 | Composição | 071186 | AGETOP CIVIL | DISPOSITIVO DE PROTEÇÃO CONTRA SURTOS (D.P.S.) 275V DE 90KA | 7 | Un | 1 | 159.04 | 159.04 | 191.6 | 191.6
2954 | Insumo | 0008 | AGETOP CIVIL | AJUDANTE | Mão de Obra | h | 1 | 12.5 | 12.5 | 15.06
2955 | Insumo | 0012 | AGETOP CIVIL | ELETRICISTA | Mão de Obra | h | 1 | 18.51 | 18.51 | 22.3
2956 | Insumo | 3940 | AGETOP CIVIL | DISPOSITIVO DE PROTEÇÃO CONTRA SURTOS (DPS) 275V 90 KA | Material | un | 1 | 128.03 | 128.03 | 154.24
2957 | 20.1.5.2.1. | Código | Banco | Descrição | Tipo | Und | Quant. | Valor Unit | Total
2958 | Composição | 070706 | AGETOP CIVIL | CAIXA PARA QUADRO DE COMANDO METÁLICA DE SOBREPOR 80X60X25 CM | 7 | un | 1 | 573.43 | 573.43 | 690.81 | 690.81
2959 | Insumo | 0008 | AGETOP CIVIL | AJUDANTE | Mão de Obra | h | 2 | 12.5 | 25 | 15.06
2960 | Insumo | 0012 | AGETOP CIVIL | ELETRICISTA | Mão de Obra | h | 2 | 18.51 | 37.02 | 22.3
2961 | Insumo | 4017 | AGETOP CIVIL | CAIXA PARA QUADRO DE COMANDO METÁLICA DE SOBREPOR 80X60X25 CM | Material | un | 1 | 511.41 | 511.41 | 616.09
2962 | 20.1.5.2.2. | Código | Banco | Descrição | Tipo | Und | Quant. | Valor Unit | Total
2963 | Composição | 071177 | AGETOP CIVIL | DISJUNTOR TRIPOLAR DE 150 A 175-A | 7 | Un | 1 | 366.49 | 366.49 | 441.52 | 441.52
2964 | Insumo | 0008 | AGETOP CIVIL | AJUDANTE | Mão de Obra | h | 0.9 | 12.5 | 11.25 | 15.06
2965 | Insumo | 0012 | AGETOP CIVIL | ELETRICISTA | Mão de Obra | h | 0.9 | 18.51 | 16.65 | 22.3
2966 | Insumo | 3264 | AGETOP CIVIL | DISJUNTOR TRIPOLAR DE 150 A 175-A | Material | un | 1 | 338.59 | 338.59 | 407.9
2967 | 20.1.5.2.3. | Código | Banco | Descrição | Tipo | Und | Quant. | Valor Unit | Total
2968 | Composição | 070269 | AGETOP CIVIL | BARRA DE COBRE 3/4" X 3/16" (0,7823 KG/M) | 7 | m | 1 | 125.42 | 125.42 | 151.11 | 151.11
2969 | Insumo | 0008 | AGETOP CIVIL | AJUDANTE | Mão de Obra | h | 0.67 | 12.5 | 8.37 | 15.06
2970 | Insumo | 0012 | AGETOP CIVIL | ELETRICISTA | Mão de Obra | h | 0.67 | 18.51 | 12.4 | 22.3
2971 | Insumo | 3020 | AGETOP CIVIL | BARRA DE COBRE 3/4" X 3/16" (0,7823 KG/M) | Material | m | 1 | 104.65 | 104.65 | 126.08
2972 | 20.1.5.2.4. | Código | Banco | Descrição | Tipo | Und | Quant. | Valor Unit | Total
2973 | Composição | 071460 | AGETOP CIVIL | ISOLADOR EPOXI 25X30 (BUJAO) | 7 | Un | 1 | 16.49 | 16.49 | 19.87 | 19.87
2974 | Insumo | 0008 | AGETOP CIVIL | AJUDANTE | Mão de Obra | h | 0.3 | 12.5 | 3.75 | 15.06
2975 | Insumo | 0012 | AGETOP CIVIL | ELETRICISTA | Mão de Obra | h | 0.3 | 18.51 | 5.55 | 22.3
2976 | Insumo | 3341 | AGETOP CIVIL | ISOLADOR EPOXI 25X30 (BUJAO) | Material | un | 1 | 7.19 | 7.19 | 8.67
2977 | 20.1.5.2.5. | Código | Banco | Descrição | Tipo | Und | Quant. | Valor Unit | Total
2978 | Composição | 071462 | AGETOP CIVIL | ISOLADOR EPOXI 40X30 (BUJAO) | 7 | Un | 1 | 18.47 | 18.47 | 22.25 | 22.25
2979 | Insumo | 0008 | AGETOP CIVIL | AJUDANTE | Mão de Obra | h | 0.3 | 12.5 | 3.75 | 15.06
2980 | Insumo | 0012 | AGETOP CIVIL | ELETRICISTA | Mão de Obra | h | 0.3 | 18.51 | 5.55 | 22.3
2981 | Insumo | 3343 | AGETOP CIVIL | ISOLADOR EPOXI 40X30 (BUJAO) | Material | un | 1 | 9.17 | 9.17 | 11.05
2982 | 20.1.5.2.6. | Código | Banco | Descrição | Tipo | Und | Quant. | Valor Unit | Total
2983 | Composição | 072550 | AGETOP CIVIL | TERMINAL DE PRESSAO 150 MM2 | 7 | Un | 1 | 33.64 | 33.64 | 40.54 | 40.54
2984 | Insumo | 0008 | AGETOP CIVIL | AJUDANTE | Mão de Obra | h | 0.5 | 12.5 | 6.25 | 15.06
2985 | Insumo | 0012 | AGETOP CIVIL | ELETRICISTA | Mão de Obra | h | 0.5 | 18.51 | 9.25 | 22.3
2986 | Insumo | 3463 | AGETOP CIVIL | TERMINAL DE PRESSAO 150 MM2 | Material | un | 1 | 18.14 | 18.14 | 21.86
2987 | 20.1.5.2.7. | Código | Banco | Descrição | Tipo | Und | Quant. | Valor Unit | Total
2988 | Composição | 072630 | AGETOP CIVIL | TRILHO OU SUPORTE PARA BORNE TERMINAL | 7 | M | 1 | 17.2 | 17.2 | 20.72 | 20.72
2989 | Insumo | 0008 | AGETOP CIVIL | AJUDANTE | Mão de Obra | h | 0.3 | 12.5 | 3.75 | 15.06
2990 | Insumo | 0012 | AGETOP CIVIL | ELETRICISTA | Mão de Obra | h | 0.3 | 18.51 | 5.55 | 22.3
2991 | Insumo | 3481 | AGETOP CIVIL | TRILHO OU SUPORTE PARA BORNE TERMINAL | Material | m | 1 | 7.9 | 7.9 | 9.52
2992 | 20.1.5.2.8. | Código | Banco | Descrição | Tipo | Und | Quant. | Valor Unit | Total
2993 | Composição | 071321 | AGETOP CIVIL | FITA DE AUTO FUSAO, ROLO E 10,00 MM | 7 | Un | 1 | 22.91 | 22.91 | 27.61 | 27.61
2994 | Insumo | 0008 | AGETOP CIVIL | AJUDANTE | Mão de Obra | h | 0.2 | 12.5 | 2.5 | 15.06
2995 | Insumo | 0012 | AGETOP CIVIL | ELETRICISTA | Mão de Obra | h | 0.2 | 18.51 | 3.7 | 22.3
2996 | Insumo | 3318 | AGETOP CIVIL | FITA DE AUTO FUSAO, ROLO DE 10,00 M | Material | un | 1 | 16.71 | 16.71 | 20.14
2997 | 20.1.5.2.9. | Código | Banco | Descrição | Tipo | Und | Quant. | Valor Unit | Total
2998 | Composição | 93661 | SINAPI | DISJUNTOR BIPOLAR TIPO DIN, CORRENTE NOMINAL DE 16A - FORNECIMENTO E INSTALAÇÃO. AF_10/2020 | INEL - INSTALAÇÃO ELÉTRICA/ELETRIFICAÇÃO E ILUMINAÇÃO EXTERNA | UN | 1 | 43.76 | 43.76 | 52.73 | 52.73
2999 | Composição Auxiliar | 88247 | SINAPI | AUXILIAR DE ELETRICISTA COM ENCARGOS COMPLEMENTARES | SEDI - SERVIÇOS DIVERSOS | H | 0.0952 | 17.43 | 1.65 | 21
3000 | Composição Auxiliar | 88264 | SINAPI | ELETRICISTA COM ENCARGOS COMPLEMENTARES | SEDI - SERVIÇOS DIVERSOS | H | 0.0952 | 24.12 | 2.29 | 29.06
3001 | Insumo | 00001570 | SINAPI | TERMINAL A COMPRESSAO EM COBRE ESTANHADO PARA CABO 2,5 MM2, 1 FURO E 1 COMPRESSAO, PARA PARAFUSO DE FIXACAO M5 | Material | UN | 2 | 0.75 | 1.5 | 0.91
3002 | Insumo | 00034616 | SINAPI | DISJUNTOR TIPO DIN/IEC, BIPOLAR DE 6 ATE 32A | Material | UN | 1 | 38.3201 | 38.32 | 46.16
3003 | 20.1.5.2.10. | Código | Banco | Descrição | Tipo | Und | Quant. | Valor Unit | Total
3004 | Composição | 071186 | AGETOP CIVIL | DISPOSITIVO DE PROTEÇÃO CONTRA SURTOS (D.P.S.) 275V DE 90KA | 7 | Un | 1 | 159.04 | 159.04 | 191.6 | 191.6
3005 | Insumo | 0008 | AGETOP CIVIL | AJUDANTE | Mão de Obra | h | 1 | 12.5 | 12.5 | 15.06
3006 | Insumo | 0012 | AGETOP CIVIL | ELETRICISTA | Mão de Obra | h | 1 | 18.51 | 18.51 | 22.3
3007 | Insumo | 3940 | AGETOP CIVIL | DISPOSITIVO DE PROTEÇÃO CONTRA SURTOS (DPS) 275V 90 KA | Material | un | 1 | 128.03 | 128.03 | 154.24
3008 | 20.1.6.1.1. | Código | Banco | Descrição | Tipo | Und | Quant. | Valor Unit | Total
3009 | Composição | 040101 | AGETOP CIVIL | ESCAVACAO MANUAL DE VALAS < 1 MTS. (OBRAS CIVIS) | 4 | m³ | 1 | 28.41 | 28.41 | 34.23 | 34.23
3010 | Insumo | 0005 | AGETOP CIVIL | SERVENTE | Mão de Obra | h | 2.566 | 11.074 | 28.41 | 13.34
3011 | 20.1.6.1.2. | Código | Banco | Descrição | Tipo | Und | Quant. | Valor Unit | Total
3012 | Composição | 040902 | AGETOP CIVIL | REATERRO COM APILOAMENTO | 4 | m³ | 1 | 18.82 | 18.82 | 22.67 | 22.67
3013 | Insumo | 0005 | AGETOP CIVIL | SERVENTE | Mão de Obra | h | 1.7 | 11.0758 | 18.82 | 13.34
3014 | 20.1.6.1.3. | Código | Banco | Descrição | Tipo | Und | Quant. | Valor Unit | Total
3015 | Composição | 070633 | AGETOP CIVIL | CAIXA DE PASSAGEM - ESCAVAÇÃO MANUAL / REATERRO/ APILOAMENTO DO FUNDO | 7 | m³ | 1 | 37.52 | 37.52 | 45.2 | 45.2
3016 | Insumo | 0005 | AGETOP CIVIL | SERVENTE | Mão de Obra | h | 3.389 | 11.0729 | 37.52 | 13.34
3017 | 20.1.6.1.4. | Código | Banco | Descrição | Tipo | Und | Quant. | Valor Unit | Total
3018 | Composição | 081833 | AGETOP CIVIL | CAIXA DE INSPEÇÃO - ESCAVAÇÃO MANUAL / REATERRO/ APILOAMENTO DO FUNDO | 8 | m³ | 1 | 37.52 | 37.52 | 45.2 | 45.2
3019 | Insumo | 0005 | AGETOP CIVIL | SERVENTE | Mão de Obra | h | 3.389 | 11.0729 | 37.52 | 13.34
3020 | 20.1.6.3.1. | Código | Banco | Descrição | Tipo | Und | Quant. | Valor Unit | Total
3021 | Composição | 180302 | AGETOP CIVIL | PORTÃO DE ABRIR 02 FOLHAS DE FERRO REDONDO PT-6 C/FERRAGENS | 18 | m² | 1 | 534.38 | 534.38 | 643.66 | 643.66
3022 | Insumo | 0004 | AGETOP CIVIL | PEDREIRO | Mão de Obra | h | 1.1979 | 18.51 | 22.17 | 22.3
3023 | Insumo | 0005 | AGETOP CIVIL | SERVENTE | Mão de Obra | h | 1.464 | 11.07 | 16.2 | 13.34
3024 | Insumo | 0104 | AGETOP CIVIL | AREIA MÉDIA | Material | m³ | 0.0133 | 154.26 | 2.05 | 185.84
3025 | Insumo | 2387 | AGETOP CIVIL | BRITA Nº 0 | Material | m³ | 0.0062 | 125.07 | 0.77 | 150.67
3026 | Insumo | 2386 | AGETOP CIVIL | BRITA Nº 1 | Material | m³ | 0.0062 | 118.26 | 0.73 | 142.47
3027 | Insumo | 2256 | AGETOP CIVIL | CADEADO SIMPLES EM LATÃO Nº 30 | Material | un | 0.2 | 21.2 | 4.24 | 25.55
3028 | Insumo | 2764 | AGETOP CIVIL | CANTONEIRA 1 1/4"X1 1/4" CH. 1/4" | Material | Kg | 8.222 | 9.33 | 76.71 | 11.25
3029 | Insumo | 2481 | AGETOP CIVIL | CHAPA DE AÇO 1/4" | Material | Kg | 0.102 | 8 | 0.81 | 9.64
3030 | Insumo | 1215 | AGETOP CIVIL | CIMENTO PORTLAND CPII-32 | Material | Kg | 4.425 | 0.52 | 2.3 | 0.63
3031 | Insumo | 1334 | AGETOP CIVIL | DISCO DE CORTE DIAM. 5/8"- 10" | Material | un | 0.0182 | 9.03 | 0.16 | 10.88
3032 | Insumo | 1264 | AGETOP CIVIL | DISCO DE DESBASTE 7/8" PARA CONCRETO/FERRO (1/4" X 7") | Material | un | 0.0595 | 12.5 | 0.74 | 15.06
3033 | Insumo | 2246 | AGETOP CIVIL | ELETRODO 2.5 OK | Material | Kg | 0.1238 | 23.16 | 2.86 | 27.91
3034 | Insumo | 2892 | AGETOP CIVIL | FABRICAÇÃO / MONTAGEM | Material | un | 1 | 140.03 | 140.03 | 168.7
3035 | Insumo | 2529 | AGETOP CIVIL | FECHO FIO REDONDO 4" ZINCADO C/PARAFUSO REF.: SOPRANO OU EQUIVALENTE | Material | un | 0.4 | 3.56 | 1.42 | 4.29
3036 | Insumo | 2373 | AGETOP CIVIL | FERRO CHATO 1/4 X 1.1/4 | Material | Kg | 0.948 | 9.6 | 9.1 | 11.57
3037 | Insumo | 1393 | AGETOP CIVIL | FERRO REDONDO 1/2" (CHEIO) | Material | Kg | 10.338 | 9.8383 | 101.7 | 11.83
3038 | Insumo | 1672 | AGETOP CIVIL | LIXA PARA FERRO Nº 100 | Material | un | 0.2976 | 2.24 | 0.66 | 2.71
3039 | Insumo | 2417 | AGETOP CIVIL | MASSA PLASTICA | Material | Kg | 0.2381 | 27.94 | 6.65 | 33.66
3040 | Insumo | H690 | AGETOP CIVIL | TUBO FERRO GALVANIZADO 1.1/2" | Material | m | 2.6 | 55.8 | 145.08 | 67.23
3041 | 20.1.6.4.1. | Código | Banco | Descrição | Tipo | Und | Quant. | Valor Unit | Total
3042 | Composição | 200150 | AGETOP CIVIL | CHAPISCO ROLADO - (1COLA:10CI:30 ARML) | 20 | m² | 1 | 4.13 | 4.13 | 4.96 | 4.96
3043 | Insumo | 0018 | AGETOP CIVIL | PINTOR | Mão de Obra | h | 0.0554 | 18.51 | 1.02 | 22.3
3044 | Insumo | 0104 | AGETOP CIVIL | AREIA MÉDIA | Material | m³ | 0.003 | 154.26 | 0.46 | 185.84
3045 | Insumo | 1215 | AGETOP CIVIL | CIMENTO PORTLAND CPII-32 | Material | Kg | 1.2167 | 0.5408 | 0.65 | 0.63
3046 | Insumo | 2360 | AGETOP CIVIL | COLA BRANCA (1L = 1,2 KG) | Material | Kg | 0.086 | 23.35 | 2 | 28.14
3047 | 20.1.6.4.2. | Código | Banco | Descrição | Tipo | Und | Quant. | Valor Unit | Total
3048 | Composição | 200403 | AGETOP CIVIL | REBOCO (1 CALH:4 ARFC+100kgCI/M3) | 20 | m² | 1 | 14.94 | 14.94 | 17.97 | 17.97
3049 | Insumo | 0004 | AGETOP CIVIL | PEDREIRO | Mão de Obra | h | 0.4389 | 18.51 | 8.12 | 22.3
3050 | Insumo | 1221 | AGETOP CIVIL | CAL HIDRATADA | Material | Kg | 0.9555 | 0.832 | 0.79 | 0.97
3051 | Insumo | 1215 | AGETOP CIVIL | CIMENTO PORTLAND CPII-32 | Material | Kg | 0.525 | 0.52 | 0.27 | 0.63
3052 | Insumo | 0005 | AGETOP CIVIL | SERVENTE | Mão de Obra | h | 0.4 | 11.07 | 4.42 | 13.34
3053 | Insumo | 2502 | AGETOP CIVIL | AREIA FINA | Material | m³ | 0.0083 | 161.61 | 1.34 | 194.69
3054 | 20.1.6.4.3. | Código | Banco | Descrição | Tipo | Und | Quant. | Valor Unit | Total
3055 | Composição | 201410 | AGETOP CIVIL | MOLDURA TIPO "U" INVERTIDO EM ARGAMASSA COM 2CM DE ESPESSURA TIPO PINGADEIRA EM MURO/PLATIBANDA ( A PARTE VERTICAL DESCE 2,5CM) | 20 | m² | 1 | 56.81 | 56.81 | 68.43 | 68.43
3056 | Insumo | 0004 | AGETOP CIVIL | PEDREIRO | Mão de Obra | h | 1.323 | 18.51 | 24.48 | 22.3
3057 | Insumo | 0005 | AGETOP CIVIL | SERVENTE | Mão de Obra | h | 1.293 | 11.07 | 14.31 | 13.34
3058 | Insumo | 0104 | AGETOP CIVIL | AREIA MÉDIA | Material | m³ | 0.053 | 154.26 | 8.17 | 185.84
3059 | Insumo | 1221 | AGETOP CIVIL | CAL HIDRATADA | Material | Kg | 7.9615 | 0.80914 | 6.44 | 0.97
3060 | Insumo | 1215 | AGETOP CIVIL | CIMENTO PORTLAND CPII-32 | Material | Kg | 6.562 | 0.52 | 3.41 | 0.63
3061 | 20.1.6.5.1. | Código | Banco | Descrição | Tipo | Und | Quant. | Valor Unit | Total
3062 | Composição | 220102 | AGETOP CIVIL | PISO CONCRETO DESEMPENADO ESPESSURA = 5 CM 1:2,5:3,5 | 22 | m² | 1 | 29.26 | 29.26 | 35.22 | 35.22
3063 | Insumo | 0032 | AGETOP CIVIL | OPERADOR DE BETONEIRA | Mão de Obra | h | 0.1109 | 13.28 | 1.47 | 16
3064 | Insumo | 0004 | AGETOP CIVIL | PEDREIRO | Mão de Obra | h | 0.1658 | 18.51 | 3.06 | 22.3
3065 | Insumo | 0005 | AGETOP CIVIL | SERVENTE | Mão de Obra | h | 0.5481 | 11.07 | 6.06 | 13.34
3066 | Insumo | 2804 | AGETOP CIVIL | AREIA GROSSA | Material | m³ | 0.0331 | 146.86 | 4.86 | 176.93
3067 | Insumo | 2386 | AGETOP CIVIL | BRITA Nº 1 | Material | m³ | 0.0181 | 118.26 | 2.14 | 142.47
3068 | Insumo | 2497 | AGETOP CIVIL | BRITA Nº 2 | Material | m³ | 0.0181 | 117.49 | 2.12 | 141.54
3069 | Insumo | 1215 | AGETOP CIVIL | CIMENTO PORTLAND CPII-32 | Material | Kg | 14.65 | 0.5252 | 7.69 | 0.63
3070 | Insumo | 2023 | AGETOP CIVIL | TABUA PARA FORMA (30CM) | Material | m | 0.1575 | 11.87 | 1.86 | 14.3
3071 | 20.1.6.6.1. | Código | Banco | Descrição | Tipo | Und | Quant. | Valor Unit | Total
3072 | Composição | 261000 | AGETOP CIVIL | PINTURA LATEX ACRILICA 2 DEMAOS C/SELADOR | 26 | m² | 1 | 11.07 | 11.07 | 13.32 | 13.32
3073 | Insumo | 0008 | AGETOP CIVIL | AJUDANTE | Mão de Obra | h | 0.0822 | 12.5 | 1.02 | 15.06
3074 | Insumo | 0018 | AGETOP CIVIL | PINTOR | Mão de Obra | h | 0.3021 | 18.547 | 5.6 | 22.3
3075 | Insumo | 1674 | AGETOP CIVIL | LIXA PARA PAREDE Nº 100 | Material | un | 0.1 | 0.94 | 0.09 | 1.14
3076 | Insumo | 2294 | AGETOP CIVIL | SELADOR ACRILICO | Material | l | 0.12 | 7.52 | 0.9 | 9.06
3077 | Insumo | 2051 | AGETOP CIVIL | TINTA LATEX ACRILICA - SEMI BRILHO | Material | l | 0.16 | 21.65 | 3.46 | 26.09
3078 | 20.1.6.6.2. | Código | Banco | Descrição | Tipo | Und | Quant. | Valor Unit | Total
3079 | Composição | 261602 | AGETOP CIVIL | PINTURA TINTA ESMALTE PARA ESQUADRIAS DE FERRO C FUNDO ANTICORROSIVO | 26 | m² | 1 | 21.76 | 21.76 | 26.18 | 26.18
3080 | Insumo | 0008 | AGETOP CIVIL | AJUDANTE | Mão de Obra | h | 0.2735 | 12.5 | 3.41 | 15.06
3081 | Insumo | 1970 | AGETOP CIVIL | DILUENTE AGUARRÁS | Material | l | 0.0715 | 16.9 | 1.2 | 20.37
3082 | Insumo | 0018 | AGETOP CIVIL | PINTOR | Mão de Obra | h | 0.4822 | 18.5717 | 8.95 | 22.3
3083 | Insumo | 2788 | AGETOP CIVIL | COMPRESSOR DE 1,5HP-70L-140LB COM PISTOLA DE RESERVATÓRIO SUPERIOR E MANGUEIRA (MANUTENÇÃO E DEPRECIAÇÃO DO EQUIPAMENTO) - PREÇO DO EQUIPAMENTO NOVO DIVIDIDO POR 1.000 | Material | un | 0.0053 | 2.26 | 0.01 | 2.73
3084 | Insumo | 1672 | AGETOP CIVIL | LIXA PARA FERRO Nº 100 | Material | un | 0.18 | 2.24 | 0.4 | 2.71
3085 | Insumo | 2055 | AGETOP CIVIL | TINTA ESMALTE | Material | l | 0.109 | 28.73 | 3.13 | 34.62
3086 | Insumo | 2212 | AGETOP CIVIL | ZARCAO/CROMATO DE ZINCO | Material | l | 0.1286 | 36.26 | 4.66 | 43.69
3087 | 20.1.6.7.1. | Código | Banco | Descrição | Tipo | Und | Quant. | Valor Unit | Total
3088 | Composição | 070204 | AGETOP CIVIL | ALÇA PRÉ-FORMADA DE DISTRIBUIÇÃO CA/CAA 4 AWG | 7 | Un | 1 | 10.76 | 10.76 | 12.95 | 12.95
3089 | Insumo | 0008 | AGETOP CIVIL | AJUDANTE | Mão de Obra | h | 0.25 | 12.5 | 3.12 | 15.06
3090 | Insumo | 0012 | AGETOP CIVIL | ELETRICISTA | Mão de Obra | h | 0.25 | 18.51 | 4.62 | 22.3
3091 | Insumo | 3713 | AGETOP CIVIL | ALÇA PRÉ-FORMADA DE DISTRIBUIÇÃO CA/CAA 4 AWG | Material | un | 1 | 3.02 | 3.02 | 3.62
3092 | 20.1.6.7.2. | Código | Banco | Descrição | Tipo | Und | Quant. | Valor Unit | Total
3093 | Composição | 071476 | AGETOP CIVIL | ISOLADOR DE ANCORAGEM POLIMÉRICO 15KV | 7 | un | 1 | 80.71 | 80.71 | 97.24 | 97.24
3094 | Insumo | 0008 | AGETOP CIVIL | AJUDANTE | Mão de Obra | h | 0.2 | 12.5 | 2.5 | 15.06
3095 | Insumo | 0012 | AGETOP CIVIL | ELETRICISTA | Mão de Obra | h | 0.2 | 18.51 | 3.7 | 22.3
3096 | Insumo | 3971 | AGETOP CIVIL | ISOLADOR DE ANCORAGEM POLIMÉRICO 15 KV | Material | un | 1 | 74.51 | 74.51 | 89.77
3097 | 20.1.6.7.5. | Código | Banco | Descrição | Tipo | Und | Quant. | Valor Unit | Total
3098 | Composição | 071833 | AGETOP CIVIL | PARA RAIOS DISTRIBUIDOR POLIMÉRICO ÓXIDO DE ZINCO S/CENTELHADOR C/ DESLIGAMENTO AUTOMÁTICO 15KV,10KA | 7 | Un | 1 | 221.97 | 221.97 | 267.42 | 267.42
3099 | Insumo | 0008 | AGETOP CIVIL | AJUDANTE | Mão de Obra | h | 1.5 | 12.5 | 18.75 | 15.06
3100 | Insumo | 0012 | AGETOP CIVIL | ELETRICISTA | Mão de Obra | h | 1.5 | 18.51 | 27.76 | 22.3
3101 | Insumo | 3916 | AGETOP CIVIL | PARA RAIOS DISTRIBUIDOR POLIMÉRICO ÓXIDO DE ZINCO S/CENTELHADOR C/ DESLIGAMENTO AUTOMÁTICO 15KV 10KA | Material | un | 1 | 175.46 | 175.46 | 211.38
3102 | 20.1.6.7.6. | Código | Banco | Descrição | Tipo | Und | Quant. | Valor Unit | Total
3103 | Composição | 072372 | AGETOP CIVIL | SUPORTE DE AÇO GALVANIZADO PARA FIXAÇÃO DO PÁRA-RAIO POLIMÉRICO | 7 | un | 1 | 53 | 53 | 63.86 | 63.86
3104 | Insumo | 0008 | AGETOP CIVIL | AJUDANTE | Mão de Obra | h | 0.4 | 12.5 | 5 | 15.06
3105 | Insumo | 0012 | AGETOP CIVIL | ELETRICISTA | Mão de Obra | h | 0.4 | 18.51 | 7.4 | 22.3
3106 | Insumo | 3967 | AGETOP CIVIL | SUPORTE DE AÇO GALVANIZADO PARA FIXAÇÃO DO PÁRA-RAIO POLIMÉRICO | Material | un | 1 | 40.6 | 40.6 | 48.92
3107 | 20.1.6.7.9. | Código | Banco | Descrição | Tipo | Und | Quant. | Valor Unit | Total
3108 | Composição | 102105 | SINAPI | TRANSFORMADOR DE DISTRIBUIÇÃO, 112,5 KVA, TRIFÁSICO, 60 HZ, CLASSE 15 KV, IMERSO EM ÓLEO MINERAL, INSTALAÇÃO EM POSTE (NÃO INCLUSO SUPORTE) - FORNECIMENTO E INSTALAÇÃO. AF_12/2020 | INEL - INSTALAÇÃO ELÉTRICA/ELETRIFICAÇÃO E ILUMINAÇÃO EXTERNA | UN | 1 | 14869.71 | 14869.71 | 17913.16 | 17913.16
3109 | Composição Auxiliar | 5928 | SINAPI | GUINDAUTO HIDRÁULICO, CAPACIDADE MÁXIMA DE CARGA 6200 KG, MOMENTO MÁXIMO DE CARGA 11,7 TM, ALCANCE MÁXIMO HORIZONTAL 9,70 M, INCLUSIVE CAMINHÃO TOCO PBT 16.000 KG, POTÊNCIA DE 189 CV - CHP DIURNO. AF_06/2014 | CHOR - CUSTOS HORÁRIOS DE MÁQUINAS E EQUIPAMENTOS | CHP | 0.25332 | 219 | 55.47 | 263.83
3110 | Composição Auxiliar | 88247 | SINAPI | AUXILIAR DE ELETRICISTA COM ENCARGOS COMPLEMENTARES | SEDI - SERVIÇOS DIVERSOS | H | 9.3335 | 17.43 | 162.68 | 21
3111 | Composição Auxiliar | 88264 | SINAPI | ELETRICISTA COM ENCARGOS COMPLEMENTARES | SEDI - SERVIÇOS DIVERSOS | H | 9.3335 | 24.12 | 225.12 | 29.06
3112 | Insumo | 00007619 | SINAPI | TRANSFORMADOR TRIFASICO DE DISTRIBUICAO, POTENCIA DE 112,5 KVA, TENSAO NOMINAL DE 15 KV, TENSAO SECUNDARIA DE 220/127V, EM OLEO ISOLANTE TIPO MINERAL | Material | UN | 1 | 14426.44 | 14426.44 | 17379.1
3113 | 20.1.6.7.10. | Código | Banco | Descrição | Tipo | Und | Quant. | Valor Unit | Total
3114 | Composição | 070514 | AGETOP CIVIL | CABO EPR/XLPE (90°C) 1 KV - 70 MM2 | 7 | M | 1 | 54.42 | 54.42 | 65.56 | 65.56
3115 | Insumo | 0008 | AGETOP CIVIL | AJUDANTE | Mão de Obra | h | 0.17 | 12.5 | 2.12 | 15.06
3116 | Insumo | 0012 | AGETOP CIVIL | ELETRICISTA | Mão de Obra | h | 0.17 | 18.51 | 3.14 | 22.3
3117 | Insumo | 3934 | AGETOP CIVIL | CABO FLEXÍVEL EPR/XLPE (90°C), 0,6/1 KV, 70 MM2 | Material | m | 1.02 | 48.1997 | 49.16 | 58.05
3118 | 20.1.6.7.11. | Código | Banco | Descrição | Tipo | Und | Quant. | Valor Unit | Total
3119 | Composição | 070512 | AGETOP CIVIL | CABO EPR/XLPE (90°C) 1 KV - 35 MM2 | 7 | M | 1 | 33.08 | 33.08 | 39.86 | 39.86
3120 | Insumo | 0008 | AGETOP CIVIL | AJUDANTE | Mão de Obra | h | 0.105 | 12.5 | 1.31 | 15.06
3121 | Insumo | 0012 | AGETOP CIVIL | ELETRICISTA | Mão de Obra | h | 0.105 | 18.51 | 1.94 | 22.3
3122 | Insumo | 3932 | AGETOP CIVIL | CABO FLEXÍVEL EPR/XLPE (90°C), 0,6/1 KV, 35 MM2 | Material | m | 1.02 | 29.25 | 29.83 | 35.24
3123 | 20.1.6.7.12. | Código | Banco | Descrição | Tipo | Und | Quant. | Valor Unit | Total
3124 | Composição | 071177 | AGETOP CIVIL | DISJUNTOR TRIPOLAR DE 150 A 175-A | 7 | Un | 1 | 366.49 | 366.49 | 441.52 | 441.52
3125 | Insumo | 0008 | AGETOP CIVIL | AJUDANTE | Mão de Obra | h | 0.9 | 12.5 | 11.25 | 15.06
3126 | Insumo | 0012 | AGETOP CIVIL | ELETRICISTA | Mão de Obra | h | 0.9 | 18.51 | 16.65 | 22.3
3127 | Insumo | 3264 | AGETOP CIVIL | DISJUNTOR TRIPOLAR DE 150 A 175-A | Material | un | 1 | 338.59 | 338.59 | 407.9
3128 | 20.1.6.7.13. | Código | Banco | Descrição | Tipo | Und | Quant. | Valor Unit | Total
3129 | Composição | 102110 | SINAPI | SUPORTE PARA TRANSFORMADOR EM POSTE DE CONCRETO DUPLO T - FORNECIMENTO E INSTALAÇÃO. AF_12/2020 | INEL - INSTALAÇÃO ELÉTRICA/ELETRIFICAÇÃO E ILUMINAÇÃO EXTERNA | UN | 1 | 206.75 | 206.75 | 249.08 | 249.08
3130 | Composição Auxiliar | 88247 | SINAPI | AUXILIAR DE ELETRICISTA COM ENCARGOS COMPLEMENTARES | SEDI - SERVIÇOS DIVERSOS | H | 0.4436 | 17.43 | 7.73 | 21
3131 | Composição Auxiliar | 88264 | SINAPI | ELETRICISTA COM ENCARGOS COMPLEMENTARES | SEDI - SERVIÇOS DIVERSOS | H | 0.4436 | 24.12 | 10.69 | 29.06
3132 | Insumo | 00007576 | SINAPI | SUPORTE EM ACO GALVANIZADO PARA TRANSFORMADOR PARA POSTE DUPLO T 185 X 95 MM, CHAPA DE 5/16" | Material | UN | 1 | 188.33 | 188.33 | 226.88
3133 | 20.1.6.7.15. | Código | Banco | Descrição | Tipo | Und | Quant. | Valor Unit | Total
3134 | Composição | 070505 | AGETOP CIVIL | CABECOTE DE LIGA DE ALUMINIO DIAM. 2.1/2" | 7 | Un | 1 | 30.31 | 30.31 | 36.5 | 36.5
3135 | Insumo | 0008 | AGETOP CIVIL | AJUDANTE | Mão de Obra | h | 0.25 | 12.5 | 3.12 | 15.06
3136 | Insumo | 0012 | AGETOP CIVIL | ELETRICISTA | Mão de Obra | h | 0.25 | 18.51 | 4.62 | 22.3
3137 | Insumo | 3084 | AGETOP CIVIL | CABECOTE DE LIGA DE ALUMINIO DIAM. 2 1/2" | Material | un | 1 | 22.5705 | 22.57 | 27.17
3138 | 20.1.6.7.16. | Código | Banco | Descrição | Tipo | Und | Quant. | Valor Unit | Total
3139 | Composição | 071216 | AGETOP CIVIL | ELETRODUTO EM AÇO GALVANIZADO A FOGO DIÂMETRO 2 1/2" - PESADO | 7 | M | 1 | 104.58 | 104.58 | 125.99 | 125.99
3140 | Insumo | 0008 | AGETOP CIVIL | AJUDANTE | Mão de Obra | h | 1.4 | 12.5 | 17.5 | 15.06
3141 | Insumo | 0012 | AGETOP CIVIL | ELETRICISTA | Mão de Obra | h | 1.4 | 18.51 | 25.91 | 22.3
3142 | Insumo | 3275 | AGETOP CIVIL | ELETRODUTO EM AÇO GALVANIZADO A FOGO DIÂMETRO 2 1/2" - PESADO | Material | m | 1 | 61.17 | 61.17 | 73.69
3143 | 20.1.6.7.17. | Código | Banco | Descrição | Tipo | Und | Quant. | Valor Unit | Total
3144 | Composição | 97669 | SINAPI | ELETRODUTO FLEXÍVEL CORRUGADO, PEAD, DN 90 (3"), PARA REDE ENTERRADA DE DISTRIBUIÇÃO DE ENERGIA ELÉTRICA - FORNECIMENTO E INSTALAÇÃO. AF_12/2021 | INEL - INSTALAÇÃO ELÉTRICA/ELETRIFICAÇÃO E ILUMINAÇÃO EXTERNA | M | 1 | 13.35 | 13.35 | 16.1 | 16.1
3145 | Composição Auxiliar | 88247 | SINAPI | AUXILIAR DE ELETRICISTA COM ENCARGOS COMPLEMENTARES | SEDI - SERVIÇOS DIVERSOS | H | 0.1511 | 17.43 | 2.63 | 21
3146 | Composição Auxiliar | 88264 | SINAPI | ELETRICISTA COM ENCARGOS COMPLEMENTARES | SEDI - SERVIÇOS DIVERSOS | H | 0.1511 | 24.12 | 3.64 | 29.06
3147 | Insumo | 00002442 | SINAPI | ELETRODUTO/DUTO PEAD FLEXIVEL PAREDE SIMPLES, CORRUGACAO HELICOIDAL, COR PRETA, SEM ROSCA, DE 3", PARA CABEAMENTO SUBTERRANEO (NBR 15715) | Material | M | 1.1 | 6.44 | 7.08 | 7.77
3148 | 20.1.6.7.18. | Código | Banco | Descrição | Tipo | Und | Quant. | Valor Unit | Total
3149 | Composição | 96977 | SINAPI | CORDOALHA DE COBRE NU 50 MM², ENTERRADA - FORNECIMENTO E INSTALAÇÃO. AF_08/2023 | INEL - INSTALAÇÃO ELÉTRICA/ELETRIFICAÇÃO E ILUMINAÇÃO EXTERNA | M | 1 | 43.47 | 43.47 | 52.38 | 52.38
3150 | Composição Auxiliar | 88247 | SINAPI | AUXILIAR DE ELETRICISTA COM ENCARGOS COMPLEMENTARES | SEDI - SERVIÇOS DIVERSOS | H | 0.0331 | 17.43 | 0.57 | 21
3151 | Composição Auxiliar | 88264 | SINAPI | ELETRICISTA COM ENCARGOS COMPLEMENTARES | SEDI - SERVIÇOS DIVERSOS | H | 0.0331 | 24.12 | 0.79 | 29.06
3152 | Insumo | 00000867 | SINAPI | CABO DE COBRE NU 50 MM2 MEIO-DURO | Material | M | 1.05 | 40.11 | 42.11 | 48.32
3153 | 20.1.6.7.19. | Código | Banco | Descrição | Tipo | Und | Quant. | Valor Unit | Total
3154 | Composição | 070229 | AGETOP CIVIL | ARAME GALVANIZADO 12 BWG | 7 | Kg | 1 | 45.54 | 45.54 | 54.86 | 54.86
3155 | Insumo | 0008 | AGETOP CIVIL | AJUDANTE | Mão de Obra | h | 0.9067 | 12.5 | 11.33 | 15.06
3156 | Insumo | 0012 | AGETOP CIVIL | ELETRICISTA | Mão de Obra | h | 0.9067 | 18.51 | 16.78 | 22.3
3157 | Insumo | 2426 | AGETOP CIVIL | ARAME GALVANIZADO Nº 12 BWG | Material | Kg | 1 | 17.43 | 17.43 | 21
3158 | 20.1.6.7.21. | Código | Banco | Descrição | Tipo | Und | Quant. | Valor Unit | Total
3159 | Composição | 071997 | AGETOP CIVIL | POSTE - FUNDAÇÃO EM CONCRETO SIMPLES DA BASE DOS POSTES 11/600 PARA TRAFO ( DIAM. 1000MM) | 7 | m | 1 | 593.57 | 593.57 | 715 | 715
3160 | Insumo | 0008 | AGETOP CIVIL | AJUDANTE | Mão de Obra | h | 4.89 | 12.5 | 61.12 | 15.06
3161 | Insumo | 0004 | AGETOP CIVIL | PEDREIRO | Mão de Obra | h | 1.78 | 18.51 | 32.94 | 22.3
3162 | Insumo | 1215 | AGETOP CIVIL | CIMENTO PORTLAND CPII-32 | Material | Kg | 130.98 | 0.52399 | 68.63 | 0.63
3163 | Insumo | 0005 | AGETOP CIVIL | SERVENTE | Mão de Obra | h | 9.71 | 11.07 | 107.48 | 13.34
3164 | Insumo | 0104 | AGETOP CIVIL | AREIA MÉDIA | Material | m³ | 0.623 | 154.26 | 96.1 | 185.84
3165 | Insumo | 2497 | AGETOP CIVIL | BRITA Nº 2 | Material | m³ | 0.185 | 117.49 | 21.73 | 141.54
3166 | Insumo | 1695 | AGETOP CIVIL | COMPENSADO RESINADO COLA FENÓLICA 6 MM 2,20X1,10 M | Material | m² | 1.27 | 22.12 | 28.09 | 26.65
3167 | Insumo | 1858 | AGETOP CIVIL | PONTALETE 3x3" | Material | m | 5.86 | 7.07 | 41.43 | 8.52
3168 | Insumo | 0010 | AGETOP CIVIL | CARPINTEIRO | Mão de Obra | h | 4.89 | 18.51 | 90.51 | 22.3
3169 | Insumo | 2386 | AGETOP CIVIL | BRITA Nº 1 | Material | m³ | 0.185 | 118.26 | 21.87 | 142.47
3170 | Insumo | 1863 | AGETOP CIVIL | PREGO 18x30 | Material | Kg | 0.39 | 20.87 | 8.13 | 25.15
3171 | Insumo | 2023 | AGETOP CIVIL | TABUA PARA FORMA (30CM) | Material | m | 1.31 | 11.87 | 15.54 | 14.3
3172 | 20.1.6.7.22. | Código | Banco | Descrição | Tipo | Und | Quant. | Valor Unit | Total
3173 | Composição | 072080 | AGETOP CIVIL | POSTE/TRAFO - CAMINHÃO MUNCK 12 TON. (MÍNIMO 4H/DIA) | 7 | H | 1 | 166.02 | 166.02 | 200 | 200
3174 | Insumo | 3679 | AGETOP CIVIL | CAMINHAO MUNCK 12 TON. ( MÍNIMO 4 HORAS) | Material | h | 1 | 166.02 | 166.02 | 200
3175 | 20.1.6.7.24. | Código | Banco | Descrição | Tipo | Und | Quant. | Valor Unit | Total
3176 | Composição | 070706 | AGETOP CIVIL | CAIXA PARA QUADRO DE COMANDO METÁLICA DE SOBREPOR 80X60X25 CM | 7 | un | 1 | 573.43 | 573.43 | 690.81 | 690.81
3177 | Insumo | 0008 | AGETOP CIVIL | AJUDANTE | Mão de Obra | h | 2 | 12.5 | 25 | 15.06
3178 | Insumo | 0012 | AGETOP CIVIL | ELETRICISTA | Mão de Obra | h | 2 | 18.51 | 37.02 | 22.3
3179 | Insumo | 4017 | AGETOP CIVIL | CAIXA PARA QUADRO DE COMANDO METÁLICA DE SOBREPOR 80X60X25 CM | Material | un | 1 | 511.41 | 511.41 | 616.09
3180 | 20.1.6.7.25. | Código | Banco | Descrição | Tipo | Und | Quant. | Valor Unit | Total
3181 | Composição | 070240 | AGETOP CIVIL | ARMACAO SECUNDARIA PESADA 1 ELEMENTO | 7 | Un | 1 | 30.03 | 30.03 | 36.18 | 36.18
3182 | Insumo | 0008 | AGETOP CIVIL | AJUDANTE | Mão de Obra | h | 0.3 | 12.5 | 3.75 | 15.06
3183 | Insumo | 0012 | AGETOP CIVIL | ELETRICISTA | Mão de Obra | h | 0.3 | 18.51 | 5.55 | 22.3
3184 | Insumo | 3007 | AGETOP CIVIL | ARMAÇÃO SECUNDÁRIA PESADA 1 ELEMENTO | Material | un | 1 | 20.73 | 20.73 | 24.98
3185 | 20.1.6.7.26. | Código | Banco | Descrição | Tipo | Und | Quant. | Valor Unit | Total
3186 | Composição | 101548 | SINAPI | ISOLADOR, TIPO ROLDANA, PARA BAIXA TENSÃO - FORNECIMENTO E INSTALAÇÃO. AF_07/2020 | INEL - INSTALAÇÃO ELÉTRICA/ELETRIFICAÇÃO E ILUMINAÇÃO EXTERNA | UN | 1 | 5.17 | 5.17 | 6.24 | 6.24
3187 | Composição Auxiliar | 88247 | SINAPI | AUXILIAR DE ELETRICISTA COM ENCARGOS COMPLEMENTARES | SEDI - SERVIÇOS DIVERSOS | H | 0.0068771 | 17.43 | 0.11 | 21
3188 | Composição Auxiliar | 88264 | SINAPI | ELETRICISTA COM ENCARGOS COMPLEMENTARES | SEDI - SERVIÇOS DIVERSOS | H | 0.0619 | 24.12 | 1.49 | 29.06
3189 | Insumo | 00003398 | SINAPI | ISOLADOR DE PORCELANA, TIPO ROLDANA, DIMENSOES DE *72* X *72* MM, PARA USO EM BAIXA TENSAO | Material | UN | 1 | 3.57 | 3.57 | 4.31
3190 | 20.1.6.7.27. | Código | Banco | Descrição | Tipo | Und | Quant. | Valor Unit | Total
3191 | Composição | 071381 | AGETOP CIVIL | HASTE REV.COBRE(COPPERWELD) 5/8" X 3,00 M C/CONECTOR | 7 | Un | 1 | 89.41 | 89.41 | 107.72 | 107.72
3192 | Insumo | 0008 | AGETOP CIVIL | AJUDANTE | Mão de Obra | h | 0.4 | 12.5 | 5 | 15.06
3193 | Insumo | 0012 | AGETOP CIVIL | ELETRICISTA | Mão de Obra | h | 0.4 | 18.51 | 7.4 | 22.3
3194 | Insumo | 3330 | AGETOP CIVIL | HASTE COPPERWELD 5/8" X 3,00 M COM CONECTOR | Material | un | 1 | 77.01 | 77.01 | 92.78
3195 | 20.1.6.7.28. | Código | Banco | Descrição | Tipo | Und | Quant. | Valor Unit | Total
3196 | Composição | 070255 | AGETOP CIVIL | ATERRAMENTO - SOLDA EXOTÉRMICA - CARTUCHO 90 G | 7 | un | 1 | 21.97 | 21.97 | 26.46 | 26.46
3197 | Insumo | 0008 | AGETOP CIVIL | AJUDANTE | Mão de Obra | h | 0.25 | 12.5 | 3.12 | 15.06
3198 | Insumo | 0012 | AGETOP CIVIL | ELETRICISTA | Mão de Obra | h | 0.25 | 18.51 | 4.62 | 22.3
3199 | Insumo | 3978 | AGETOP CIVIL | CARTUCHO PARA SOLDA EXOTÉRMICA 90 G | Material | un | 1 | 11.8315 | 11.83 | 14.23
3200 | Insumo | 4080 | AGETOP CIVIL | MOLDE DE GRAFITE PARA CONEXÃO EXOTÉRMICA | Material | un | 0.02 | 120.36 | 2.4 | 145
3201 | 20.1.6.7.30. | Código | Banco | Descrição | Tipo | Und | Quant. | Valor Unit | Total
3202 | Composição | 98111 | SINAPI | CAIXA DE INSPEÇÃO PARA ATERRAMENTO, CIRCULAR, EM POLIETILENO, DIÂMETRO INTERNO = 0,3 M. AF_12/2020 | INHI - INSTALAÇÕES HIDROS SANITÁRIAS | UN | 1 | 40.19 | 40.19 | 48.43 | 48.43
3203 | Composição Auxiliar | 101618 | SINAPI | PREPARO DE FUNDO DE VALA COM LARGURA MENOR QUE 1,5 M, COM CAMADA DE AREIA, LANÇAMENTO MANUAL. AF_08/2020 | MOVT - MOVIMENTO DE TERRA | m³ | 0.0141 | 213.73 | 3.01 | 257.48
3204 | Composição Auxiliar | 88309 | SINAPI | PEDREIRO COM ENCARGOS COMPLEMENTARES | SEDI - SERVIÇOS DIVERSOS | H | 0.1384 | 23.82 | 3.29 | 28.7
3205 | Composição Auxiliar | 88316 | SINAPI | SERVENTE COM ENCARGOS COMPLEMENTARES | SEDI - SERVIÇOS DIVERSOS | H | 0.1088 | 16.12 | 1.75 | 19.42
3206 | Insumo | 00034643 | SINAPI | CAIXA DE INSPECAO PARA ATERRAMENTO E PARA RAIOS, EM POLIPROPILENO, DIAMETRO = 300 MM X ALTURA = 400 MM | Material | UN | 1 | 32.14 | 32.14 | 38.72
3207 | 20.1.6.7.32. | Código | Banco | Descrição | Tipo | Und | Quant. | Valor Unit | Total
3208 | Composição | 070715 | AGETOP CIVIL | CAIXA DE PASSAGEM 60X60X80CM (MEDIDAS INTERNAS) FUNDO DE BRITA SEM TAMPA | 7 | Un | 1 | 317.53 | 317.53 | 382.49 | 382.49
3209 | Insumo | 0004 | AGETOP CIVIL | PEDREIRO | Mão de Obra | h | 5.8376 | 18.51 | 108.05 | 22.3
3210 | Insumo | 0005 | AGETOP CIVIL | SERVENTE | Mão de Obra | h | 8.0736 | 11.07 | 89.37 | 13.34
3211 | Insumo | 0104 | AGETOP CIVIL | AREIA MÉDIA | Material | m³ | 0.1373 | 154.26 | 21.17 | 185.84
3212 | Insumo | 2387 | AGETOP CIVIL | BRITA Nº 0 | Material | m³ | 0.0216 | 125.07 | 2.7 | 150.67
3213 | Insumo | 2386 | AGETOP CIVIL | BRITA Nº 1 | Material | m³ | 0.0216 | 118.26 | 2.55 | 142.47
3214 | Insumo | 1221 | AGETOP CIVIL | CAL HIDRATADA | Material | Kg | 20.5514 | 0.8 | 16.44 | 0.97
3215 | Insumo | 1215 | AGETOP CIVIL | CIMENTO PORTLAND CPII-32 | Material | Kg | 16.212 | 0.52 | 8.43 | 0.63
3216 | Insumo | 2033 | AGETOP CIVIL | TIJOLO COMUM MACIÇO (4,5x9x19cm) | Material | un | 201.6 | 0.3414 | 68.82 | 0.41
3217 | 20.1.6.7.33. | Código | Banco | Descrição | Tipo | Und | Quant. | Valor Unit | Total
3218 | Composição | 081826 | AGETOP CIVIL | TAMPA EM CONCRETO ARMADO 25 MPA E=5CM PARA A CAIXA DE PASSAGEM 60X60CM | 8 | Un | 1 | 68.46 | 68.46 | 82.42 | 82.42
3219 | Insumo | 0008 | AGETOP CIVIL | AJUDANTE | Mão de Obra | h | 0.277 | 12.5 | 3.46 | 15.06
3220 | Insumo | 0006 | AGETOP CIVIL | ARMADOR | Mão de Obra | h | 0.2208 | 18.51 | 4.08 | 22.3
3221 | Insumo | 0010 | AGETOP CIVIL | CARPINTEIRO | Mão de Obra | h | 0.0538 | 18.51 | 0.99 | 22.3
3222 | Insumo | 0025 | AGETOP CIVIL | OFICIAL "B" | Mão de Obra | h | 0.0261 | 18.51 | 0.48 | 22.3
3223 | Insumo | 0032 | AGETOP CIVIL | OPERADOR DE BETONEIRA | Mão de Obra | h | 0.0261 | 13.28 | 0.34 | 16
3224 | Insumo | 0005 | AGETOP CIVIL | SERVENTE | Mão de Obra | h | 0.2872 | 11.07 | 3.17 | 13.34
3225 | Insumo | 2438 | AGETOP CIVIL | AÇO CA-50 - 8,0 MM (5/16") | Material | Kg | 0.2637 | 6.54 | 1.72 | 7.88
3226 | Insumo | 2448 | AGETOP CIVIL | AÇO CA-60 B - 5,0 MM | Material | Kg | 3.1684 | 9.3 | 29.46 | 11.21
3227 | Insumo | 0102 | AGETOP CIVIL | ARAME RECOZIDO 18 BWG | Material | Kg | 0.0624 | 20.12 | 1.25 | 24.25
3228 | Insumo | 2804 | AGETOP CIVIL | AREIA GROSSA | Material | m³ | 0.0328 | 146.86 | 4.81 | 176.93
3229 | Insumo | 2386 | AGETOP CIVIL | BRITA Nº 1 | Material | m³ | 0.0085 | 118.26 | 1 | 142.47
3230 | Insumo | 2497 | AGETOP CIVIL | BRITA Nº 2 | Material | m³ | 0.0254 | 117.49 | 2.98 | 141.54
3231 | Insumo | 1215 | AGETOP CIVIL | CIMENTO PORTLAND CPII-32 | Material | Kg | 12.96 | 0.52966 | 6.86 | 0.63
3232 | Insumo | 1696 | AGETOP CIVIL | COMPENSADO RESINADO COLA FENÓLICA 12 MM 2,20X1,10 M | Material | m² | 0.1739 | 30.09 | 5.23 | 36.25
3233 | Insumo | 1861 | AGETOP CIVIL | PREGO 18x24 | Material | Kg | 0.01 | 20.66 | 0.2 | 24.9
3234 | Insumo | 2023 | AGETOP CIVIL | TABUA PARA FORMA (30CM) | Material | m | 0.2052 | 11.87 | 2.43 | 14.3
3235 | 20.1.6.7.34. | Código | Banco | Descrição | Tipo | Und | Quant. | Valor Unit | Total
3236 | Composição | 071321 | AGETOP CIVIL | FITA DE AUTO FUSAO, ROLO E 10,00 MM | 7 | Un | 1 | 22.91 | 22.91 | 27.61 | 27.61
3237 | Insumo | 0008 | AGETOP CIVIL | AJUDANTE | Mão de Obra | h | 0.2 | 12.5 | 2.5 | 15.06
3238 | Insumo | 0012 | AGETOP CIVIL | ELETRICISTA | Mão de Obra | h | 0.2 | 18.51 | 3.7 | 22.3
3239 | Insumo | 3318 | AGETOP CIVIL | FITA DE AUTO FUSAO, ROLO DE 10,00 M | Material | un | 1 | 16.71 | 16.71 | 20.14
3240 | 20.1.6.7.38. | Código | Banco | Descrição | Tipo | Und | Quant. | Valor Unit | Total
3241 | Composição | 071871 | AGETOP CIVIL | PARAFUSO SEXTAVADO D = 3/8" X 3/4" | 7 | Un | 1 | 0.75 | 0.75 | 0.9 | 0.9
3242 | Insumo | 0008 | AGETOP CIVIL | AJUDANTE | Mão de Obra | h | 0.0066 | 12.5 | 0.08 | 15.06
3243 | Insumo | 0012 | AGETOP CIVIL | ELETRICISTA | Mão de Obra | h | 0.0066 | 18.51 | 0.12 | 22.3
3244 | Insumo | 3822 | AGETOP CIVIL | PARAFUSO SEXTAVADO D=3/8" X 3/4" | Material | un | 1 | 0.55 | 0.55 | 0.67
3245 | 20.1.6.7.40. | Código | Banco | Descrição | Tipo | Und | Quant. | Valor Unit | Total
3246 | Composição | 071460 | AGETOP CIVIL | ISOLADOR EPOXI 25X30 (BUJAO) | 7 | Un | 1 | 16.49 | 16.49 | 19.87 | 19.87
3247 | Insumo | 0008 | AGETOP CIVIL | AJUDANTE | Mão de Obra | h | 0.3 | 12.5 | 3.75 | 15.06
3248 | Insumo | 0012 | AGETOP CIVIL | ELETRICISTA | Mão de Obra | h | 0.3 | 18.51 | 5.55 | 22.3
3249 | Insumo | 3341 | AGETOP CIVIL | ISOLADOR EPOXI 25X30 (BUJAO) | Material | un | 1 | 7.19 | 7.19 | 8.67
3250 | 20.1.6.7.41. | Código | Banco | Descrição | Tipo | Und | Quant. | Valor Unit | Total
3251 | Composição | 071462 | AGETOP CIVIL | ISOLADOR EPOXI 40X30 (BUJAO) | 7 | Un | 1 | 18.47 | 18.47 | 22.25 | 22.25
3252 | Insumo | 0008 | AGETOP CIVIL | AJUDANTE | Mão de Obra | h | 0.3 | 12.5 | 3.75 | 15.06
3253 | Insumo | 0012 | AGETOP CIVIL | ELETRICISTA | Mão de Obra | h | 0.3 | 18.51 | 5.55 | 22.3
3254 | Insumo | 3343 | AGETOP CIVIL | ISOLADOR EPOXI 40X30 (BUJAO) | Material | un | 1 | 9.17 | 9.17 | 11.05
3255 | 20.1.6.7.42. | Código | Banco | Descrição | Tipo | Und | Quant. | Valor Unit | Total
3256 | Composição | 070265 | AGETOP CIVIL | BARRA DE COBRE 1.1/4" X 3/16" (1,3040 KG/M) | 7 | m | 1 | 191.83 | 191.83 | 231.11 | 231.11
3257 | Insumo | 0008 | AGETOP CIVIL | AJUDANTE | Mão de Obra | h | 0.67 | 12.5 | 8.37 | 15.06
3258 | Insumo | 0012 | AGETOP CIVIL | ELETRICISTA | Mão de Obra | h | 0.67 | 18.51 | 12.4 | 22.3
3259 | Insumo | 3016 | AGETOP CIVIL | BARRA DE COBRE 1.1/4" X 3/16" (1,3040 KG/M) | Material | m | 1 | 171.06 | 171.06 | 206.08
3260 | 20.1.6.7.43. | Código | Banco | Descrição | Tipo | Und | Quant. | Valor Unit | Total
3261 | Composição | 072630 | AGETOP CIVIL | TRILHO OU SUPORTE PARA BORNE TERMINAL | 7 | M | 1 | 17.2 | 17.2 | 20.72 | 20.72
3262 | Insumo | 0008 | AGETOP CIVIL | AJUDANTE | Mão de Obra | h | 0.3 | 12.5 | 3.75 | 15.06
3263 | Insumo | 0012 | AGETOP CIVIL | ELETRICISTA | Mão de Obra | h | 0.3 | 18.51 | 5.55 | 22.3
3264 | Insumo | 3481 | AGETOP CIVIL | TRILHO OU SUPORTE PARA BORNE TERMINAL | Material | m | 1 | 7.9 | 7.9 | 9.52
3265 | 21.1.0.0.1. | Código | Banco | Descrição | Tipo | Und | Quant. | Valor Unit | Total
3266 | Composição | 020121 | AGETOP CIVIL | DEMOLIÇÃO MANUAL EM CONCRETO SIMPLES COM TRANSPORTE ATÉ CAÇAMBA E CARGA | 2 | m³ | 1 | 134.41 | 134.41 | 161.92 | 161.92
3267 | Insumo | 0004 | AGETOP CIVIL | PEDREIRO | Mão de Obra | h | 1.04 | 18.51 | 19.25 | 22.3
3268 | Insumo | 0005 | AGETOP CIVIL | SERVENTE | Mão de Obra | h | 10.4 | 11.0739 | 115.16 | 13.34
3269 | 21.2.0.0.1. | Código | Banco | Descrição | Tipo | Und | Quant. | Valor Unit | Total
3270 | Composição | 030101 | AGETOP CIVIL | TRANSPORTE DE ENTULHO EM CAMINHÃO INCLUSO A CARGA MANUAL | 3 | m³ | 1 | 36.27 | 36.27 | 43.7 | 43.7
3271 | Insumo | 0005 | AGETOP CIVIL | SERVENTE | Mão de Obra | h | 0.72 | 11.0562 | 7.96 | 13.34
3272 | Insumo | 1220 | AGETOP CIVIL | CAMINHAO BASCULANTE 6 M3 - POR HORA (O. RODOV.) (0,3HP+0,7HI) | Material | h | 0.4 | 70.78 | 28.31 | 85.27
3273 | 21.3.0.0.1. | Código | Banco | Descrição | Tipo | Und | Quant. | Valor Unit | Total
3274 | Composição | 040101 | AGETOP CIVIL | ESCAVACAO MANUAL DE VALAS < 1 MTS. (OBRAS CIVIS) | 4 | m³ | 1 | 28.41 | 28.41 | 34.23 | 34.23
3275 | Insumo | 0005 | AGETOP CIVIL | SERVENTE | Mão de Obra | h | 2.566 | 11.074 | 28.41 | 13.34
3276 | 21.3.0.0.2. | Código | Banco | Descrição | Tipo | Und | Quant. | Valor Unit | Total
3277 | Composição | 040902 | AGETOP CIVIL | REATERRO COM APILOAMENTO | 4 | m³ | 1 | 18.82 | 18.82 | 22.67 | 22.67
3278 | Insumo | 0005 | AGETOP CIVIL | SERVENTE | Mão de Obra | h | 1.7 | 11.0758 | 18.82 | 13.34
3279 | 21.4.1.1.1. | Código | Banco | Descrição | Tipo | Und | Quant. | Valor Unit | Total
3280 | Composição | 080520 | AGETOP CIVIL | CONJUNTO DE FIXACAO P/VASO SANITARIO (PAR) | 8 | CJ | 1 | 11.12 | 11.12 | 13.4 | 13.4
3281 | Insumo | 0008 | AGETOP CIVIL | AJUDANTE | Mão de Obra | h | 0.2 | 12.5 | 2.5 | 15.06
3282 | Insumo | 0011 | AGETOP CIVIL | ENCANADOR | Mão de Obra | h | 0.2 | 18.51 | 3.7 | 22.3
3283 | Insumo | H147 | AGETOP CIVIL | CONJUNTO DE FIXAÇÃO COM BUCHA PLÁSTICA 10MM PARA VASO SANITÁRIO | Material | un | 1 | 4.92 | 4.92 | 5.93
3284 | 21.4.1.1.2. | Código | Banco | Descrição | Tipo | Und | Quant. | Valor Unit | Total
3285 | Composição | 080526 | AGETOP CIVIL | ASSENTO EM POLIPROPILENO COM SISTEMA DE FECHAMENTO SUAVE PARA VASO SANITÁRIO | 8 | Un | 1 | 138.18 | 138.18 | 166.46 | 166.46
3286 | Insumo | 0008 | AGETOP CIVIL | AJUDANTE | Mão de Obra | h | 0.15 | 12.5 | 1.87 | 15.06
3287 | Insumo | 0011 | AGETOP CIVIL | ENCANADOR | Mão de Obra | h | 0.15 | 18.51 | 2.77 | 22.3
3288 | Insumo | H586 | AGETOP CIVIL | ASSENTO EM POLIPROPILENO E INJETADO DE ALTA DURABILIDADE COM SISTEMA DE FECHAMENTO SUAVE (TIPO SLOW CLOSE OU EQUIVALENTE) PARA VASO SANITÁRIO | Material | un | 1 | 133.54 | 133.54 | 160.87
3289 | 21.4.1.1.3. | Código | Banco | Descrição | Tipo | Und | Quant. | Valor Unit | Total
3290 | Composição | 95469 | SINAPI | VASO SANITARIO SIFONADO CONVENCIONAL COM LOUÇA BRANCA - FORNECIMENTO E INSTALAÇÃO. AF_01/2020 | INHI - INSTALAÇÕES HIDROS SANITÁRIAS | UN | 1 | 245.89 | 245.89 | 296.22 | 296.22
3291 | Composição Auxiliar | 88267 | SINAPI | ENCANADOR OU BOMBEIRO HIDRÁULICO COM ENCARGOS COMPLEMENTARES | SEDI - SERVIÇOS DIVERSOS | H | 0.4968 | 23.19 | 11.52 | 27.94
3292 | Composição Auxiliar | 88316 | SINAPI | SERVENTE COM ENCARGOS COMPLEMENTARES | SEDI - SERVIÇOS DIVERSOS | H | 0.3495 | 16.12 | 5.63 | 19.42
3293 | Insumo | 00004384 | SINAPI | PARAFUSO NIQUELADO COM ACABAMENTO CROMADO PARA FIXAR PECA SANITARIA, INCLUI PORCA CEGA, ARRUELA E BUCHA DE NYLON TAMANHO S-10 | Material | UN | 2 | 21.55 | 43.1 | 25.97
3294 | Insumo | 00006138 | SINAPI | ANEL DE VEDACAO, PVC FLEXIVEL, 100 MM, PARA SAIDA DE BACIA / VASO SANITARIO | Material | UN | 1 | 8.5 | 8.5 | 10.24
3295 | Insumo | 00010420 | SINAPI | BACIA SANITARIA (VASO) CONVENCIONAL, DE LOUCA BRANCA, SIFAO APARENTE, SAIDA VERTICAL (SEM ASSENTO) | Material | UN | 1 | 170.18 | 170.18 | 205
3296 | Insumo | 00037329 | SINAPI | REJUNTE EPOXI, QUALQUER COR | Material | KG | 0.0881 | 79.04 | 6.96 | 95.22
3297 | 21.4.1.1.4. | Código | Banco | Descrição | Tipo | Und | Quant. | Valor Unit | Total
3298 | Composição | 080517 | AGETOP CIVIL | VÁLVULA DE DESCARGA DUPLO ACIONAMENTO COM ACABAMENTO CROMADO ANTIVANDALISMO | 8 | Un | 1 | 299.75 | 299.75 | 361.11 | 361.11
3299 | Insumo | 0008 | AGETOP CIVIL | AJUDANTE | Mão de Obra | h | 1.628 | 12.5 | 20.35 | 15.06
3300 | Insumo | 0011 | AGETOP CIVIL | ENCANADOR | Mão de Obra | h | 1.628 | 18.51 | 30.13 | 22.3
3301 | Insumo | H689 | AGETOP CIVIL | FITA VEDAROSCA 18 MM | Material | m | 1.88 | 0.38 | 0.71 | 0.46
3302 | Insumo | H664 | AGETOP CIVIL | VÁLVULA DE DESCARGA DUPLO ACIONAMENTO HIDRA/DOCOL ( BASE E ACABAMENTO CROMADO ANTIVANDALISMO) | Material | un | 1 | 248.56 | 248.56 | 299.44
3303 | 21.4.1.1.5. | Código | Banco | Descrição | Tipo | Und | Quant. | Valor Unit | Total
3304 | Composição | 080520 | AGETOP CIVIL | CONJUNTO DE FIXACAO P/VASO SANITARIO (PAR) | 8 | CJ | 1 | 11.12 | 11.12 | 13.4 | 13.4
3305 | Insumo | 0008 | AGETOP CIVIL | AJUDANTE | Mão de Obra | h | 0.2 | 12.5 | 2.5 | 15.06
3306 | Insumo | 0011 | AGETOP CIVIL | ENCANADOR | Mão de Obra | h | 0.2 | 18.51 | 3.7 | 22.3
3307 | Insumo | H147 | AGETOP CIVIL | CONJUNTO DE FIXAÇÃO COM BUCHA PLÁSTICA 10MM PARA VASO SANITÁRIO | Material | un | 1 | 4.92 | 4.92 | 5.93
3308 | 21.4.1.1.6. | Código | Banco | Descrição | Tipo | Und | Quant. | Valor Unit | Total
3309 | Composição | 080513 | AGETOP CIVIL | TUBO PARA VÁLVULA DE DESCARGA ( CURTO 1.1/4" ) | 8 | Un | 1 | 18.81 | 18.81 | 22.66 | 22.66
3310 | Insumo | 0008 | AGETOP CIVIL | AJUDANTE | Mão de Obra | h | 0.32 | 12.5 | 4 | 15.06
3311 | Insumo | 0011 | AGETOP CIVIL | ENCANADOR | Mão de Obra | h | 0.32 | 18.51 | 5.92 | 22.3
3312 | Insumo | H240 | AGETOP CIVIL | TUBO PARA VÁLVULA DE DESCARGA (CURTO 1.1/4") | Material | un | 1 | 8.89 | 8.89 | 10.72
3313 | 21.4.1.1.7. | Código | Banco | Descrição | Tipo | Und | Quant. | Valor Unit | Total
3314 | Composição | 080514 | AGETOP CIVIL | TUBO DE LIGACAO PVC CROMADO 1.1/2" / ESPUDE - (ENTRADA) | 8 | Un | 1 | 39.02 | 39.02 | 47.01 | 47.01
3315 | Insumo | 0008 | AGETOP CIVIL | AJUDANTE | Mão de Obra | h | 0.14 | 12.5 | 1.75 | 15.06
3316 | Insumo | 0011 | AGETOP CIVIL | ENCANADOR | Mão de Obra | h | 0.14 | 18.51 | 2.59 | 22.3
3317 | Insumo | H700 | AGETOP CIVIL | ESPUDE PARA LIGAÇÃO DE VASO SANITÁRIO | Material | un | 1 | 8.51 | 8.51 | 10.26
3318 | Insumo | H241 | AGETOP CIVIL | TUBO DE LIGACAO PVC CROMADO DE 1.1/2" | Material | un | 1 | 26.17 | 26.17 | 31.53
3319 | 21.4.1.1.8. | Código | Banco | Descrição | Tipo | Und | Quant. | Valor Unit | Total
3320 | Composição | 080510 | AGETOP CIVIL | ANEL DE VEDAÇÃO PARA VASO SANITÁRIO | 8 | Un | 1 | 15.49 | 15.49 | 18.65 | 18.65
3321 | Insumo | 0008 | AGETOP CIVIL | AJUDANTE | Mão de Obra | h | 0.15 | 12.5 | 1.87 | 15.06
3322 | Insumo | 0011 | AGETOP CIVIL | ENCANADOR | Mão de Obra | h | 0.15 | 18.51 | 2.77 | 22.3
3323 | Insumo | H181 | AGETOP CIVIL | ANEL DE VEDAÇÃO PARA VASO SANITÁRIO | Material | un | 1 | 10.8508 | 10.85 | 13.06
3324 | 21.4.1.2.1. | Código | Banco | Descrição | Tipo | Und | Quant. | Valor Unit | Total
3325 | Composição | 080541 | AGETOP CIVIL | LAVATÓRIO MÉDIO COM COLUNA | 8 | Un | 1 | 208.97 | 208.97 | 251.76 | 251.76
3326 | Insumo | 0008 | AGETOP CIVIL | AJUDANTE | Mão de Obra | h | 1.74 | 12.5 | 21.75 | 15.06
3327 | Insumo | 0011 | AGETOP CIVIL | ENCANADOR | Mão de Obra | h | 1.74 | 18.51 | 32.2 | 22.3
3328 | Insumo | H176 | AGETOP CIVIL | LAVATÓRIO MÉDIO COM COLUNA | Material | un | 1 | 155.02 | 155.02 | 186.76
3329 | 21.4.1.2.2. | Código | Banco | Descrição | Tipo | Und | Quant. | Valor Unit | Total
3330 | Composição | 080550 | AGETOP CIVIL | FIXACAO P/LAVATORIO (PAR) | 8 | PAR | 1 | 8.63 | 8.63 | 10.39 | 10.39
3331 | Insumo | 0008 | AGETOP CIVIL | AJUDANTE | Mão de Obra | h | 0.15 | 12.5 | 1.87 | 15.06
3332 | Insumo | 0011 | AGETOP CIVIL | ENCANADOR | Mão de Obra | h | 0.15 | 18.51 | 2.77 | 22.3
3333 | Insumo | H265 | AGETOP CIVIL | PARAFUSO DE FIXACAO PARA LAVATORIO COM BUCHA PLASTICA 8 MM | Material | PR | 1 | 3.9933 | 3.99 | 4.8
3334 | 21.4.1.2.3. | Código | Banco | Descrição | Tipo | Und | Quant. | Valor Unit | Total
3335 | Composição | 080556 | AGETOP CIVIL | LIGAÇÃO FLEXÍVEL PVC DIAM.1/2" (ENGATE) | 8 | Un | 1 | 10.87 | 10.87 | 13.07 | 13.07
3336 | Insumo | 0008 | AGETOP CIVIL | AJUDANTE | Mão de Obra | h | 0.25 | 12.5 | 3.12 | 15.06
3337 | Insumo | 0011 | AGETOP CIVIL | ENCANADOR | Mão de Obra | h | 0.25 | 18.51 | 4.62 | 22.3
3338 | Insumo | H689 | AGETOP CIVIL | FITA VEDAROSCA 18 MM | Material | m | 0.28 | 0.38 | 0.1 | 0.46
3339 | Insumo | H178 | AGETOP CIVIL | LIGACAO FLEXIVEL (ENGATE) PVC 1/2" | Material | un | 1 | 3.03 | 3.03 | 3.62
3340 | 21.4.1.2.4. | Código | Banco | Descrição | Tipo | Und | Quant. | Valor Unit | Total
3341 | Composição | 86883 | SINAPI | SIFÃO DO TIPO FLEXÍVEL EM PVC 1 X 1.1/2 - FORNECIMENTO E INSTALAÇÃO. AF_01/2020 | INHI - INSTALAÇÕES HIDROS SANITÁRIAS | UN | 1 | 8.91 | 8.91 | 10.75 | 10.75
3342 | Composição Auxiliar | 88267 | SINAPI | ENCANADOR OU BOMBEIRO HIDRÁULICO COM ENCARGOS COMPLEMENTARES | SEDI - SERVIÇOS DIVERSOS | H | 0.0845 | 23.19 | 1.95 | 27.94
3343 | Composição Auxiliar | 88316 | SINAPI | SERVENTE COM ENCARGOS COMPLEMENTARES | SEDI - SERVIÇOS DIVERSOS | H | 0.0266 | 16.12 | 0.42 | 19.42
3344 | Insumo | 00003146 | SINAPI | FITA VEDA ROSCA EM ROLOS DE 18 MM X 10 M (L X C) | Material | UN | 0.0332 | 3.32 | 0.11 | 4
3345 | Insumo | 00044945 | SINAPI | SIFAO / TUBO SINFONADO EXTENSIVEL/SANFONADO, UNIVERSAL/ SIMPLES, ENTRE *50 A 70* CM, DE PLASTICO BRANCO | Material | UN | 1 | 6.43 | 6.43 | 7.75
3346 | 21.4.1.2.6. | Código | Banco | Descrição | Tipo | Und | Quant. | Valor Unit | Total
3347 | Composição | 080580 | AGETOP CIVIL | VALVULA PARA LAVATORIO OU BEBEDOURO METALICO DIAMETRO 1" | 8 | Un | 1 | 72.15 | 72.15 | 86.91 | 86.91
3348 | Insumo | 0008 | AGETOP CIVIL | AJUDANTE | Mão de Obra | h | 0.15 | 12.5 | 1.87 | 15.06
3349 | Insumo | 0011 | AGETOP CIVIL | ENCANADOR | Mão de Obra | h | 0.15 | 18.51 | 2.77 | 22.3
3350 | Insumo | H260 | AGETOP CIVIL | VALVULA PARA LAVATORIO OU BEBEDOURO METALICO DIAMETRO 1" | Material | un | 1 | 67.5101 | 67.51 | 81.32
3351 | 21.4.1.2.7. | Código | Banco | Descrição | Tipo | Und | Quant. | Valor Unit | Total
3352 | Composição | 080587 | AGETOP CIVIL | CUBA DE LOUÇA DE EMBUTIR REDONDA | 8 | un | 1 | 79.74 | 79.74 | 96.06 | 96.06
3353 | Insumo | 0008 | AGETOP CIVIL | AJUDANTE | Mão de Obra | h | 0.39 | 12.5 | 4.87 | 15.06
3354 | Insumo | 0011 | AGETOP CIVIL | ENCANADOR | Mão de Obra | h | 0.39 | 18.51 | 7.21 | 22.3
3355 | Insumo | H702 | AGETOP CIVIL | CUBA DE LOUÇA DE EMBUTIR REDONDA | Material | un | 1 | 67.6601 | 67.66 | 81.5
3356 | 21.4.1.2.8. | Código | Banco | Descrição | Tipo | Und | Quant. | Valor Unit | Total
3357 | Composição | 080693 | AGETOP CIVIL | TANQUE (PANELAO) INOX 60 X 70 X 40 CM CH.18 | 8 | Un | 1 | 1601.25 | 1601.25 | 1929 | 1929
3358 | Insumo | 0008 | AGETOP CIVIL | AJUDANTE | Mão de Obra | h | 0.5 | 12.5 | 6.25 | 15.06
3359 | Insumo | 0011 | AGETOP CIVIL | ENCANADOR | Mão de Obra | h | 0.5 | 18.51 | 9.25 | 22.3
3360 | Insumo | H556 | AGETOP CIVIL | TANQUE PANELAO INOX 60 X 70 X 40 CH.18 / 304 | Material | un | 1 | 1585.75 | 1585.75 | 1910.32
3361 | 21.4.1.2.9. | Código | Banco | Descrição | Tipo | Und | Quant. | Valor Unit | Total
3362 | Composição | 080811 | AGETOP CIVIL | TORNEIRA DE JARDIM COM BICO PARA MANGUEIRA DIÂMETRO DE 1/2" E 3/4" | 8 | Un | 1 | 48.75 | 48.75 | 58.72 | 58.72
3363 | Insumo | 0008 | AGETOP CIVIL | AJUDANTE | Mão de Obra | h | 0.2 | 12.5 | 2.5 | 15.06
3364 | Insumo | 0011 | AGETOP CIVIL | ENCANADOR | Mão de Obra | h | 0.2 | 18.51 | 3.7 | 22.3
3365 | Insumo | H689 | AGETOP CIVIL | FITA VEDAROSCA 18 MM | Material | m | 0.28 | 0.38 | 0.1 | 0.46
3366 | Insumo | H484 | AGETOP CIVIL | TORNEIRA DE JARDIM DIAMETRO 1/2 E 3/4" COM BICO | Material | un | 1 | 42.4501 | 42.45 | 51.13
3367 | 21.4.1.2.10. | Código | Banco | Descrição | Tipo | Und | Quant. | Valor Unit | Total
3368 | Composição | 080845 | AGETOP CIVIL | CAIXA DE ALVENARIA 20x20x25 CM (MEDIDAS INTERNAS) COM REVESTIMENTO IMPERMEABILIZADO, FUNDO DE BRITA SEM TAMPA - PARA REGISTRO/TORNEIRA JARDIM | 8 | Un | 1 | 49.57 | 49.57 | 59.67 | 59.67
3369 | Insumo | 0004 | AGETOP CIVIL | PEDREIRO | Mão de Obra | h | 0.9121 | 18.51 | 16.88 | 22.3
3370 | Insumo | 1973 | AGETOP CIVIL | ADITIVO IMPERMEABILIZANTE DE PEGA NORMAL PARA ARGAMASSA E CONCRETO REF.: SIKA 1 / VEDACIT (D=1,00) OU EQUIVALENTE | Material | Kg | 0.1013 | 6.38 | 0.64 | 7.69
3371 | Insumo | 1221 | AGETOP CIVIL | CAL HIDRATADA | Material | Kg | 3.2112 | 0.8 | 2.56 | 0.97
3372 | Insumo | 1215 | AGETOP CIVIL | CIMENTO PORTLAND CPII-32 | Material | Kg | 2.5331 | 0.52 | 1.31 | 0.63
3373 | Insumo | 0005 | AGETOP CIVIL | SERVENTE | Mão de Obra | h | 1.2201 | 11.1333 | 13.58 | 13.34
3374 | Insumo | 2387 | AGETOP CIVIL | BRITA Nº 0 | Material | m³ | 0.0024 | 125.07 | 0.3 | 150.67
3375 | Insumo | 0104 | AGETOP CIVIL | AREIA MÉDIA | Material | m³ | 0.0215 | 154.26 | 3.31 | 185.84
3376 | Insumo | 2386 | AGETOP CIVIL | BRITA Nº 1 | Material | m³ | 0.0024 | 118.26 | 0.28 | 142.47
3377 | Insumo | 2033 | AGETOP CIVIL | TIJOLO COMUM MACIÇO (4,5x9x19cm) | Material | un | 31.5 | 0.34 | 10.71 | 0.41
3378 | 21.4.1.2.11. | Código | Banco | Descrição | Tipo | Und | Quant. | Valor Unit | Total
3379 | Composição | 080689 | AGETOP CIVIL | CUBA INOX 50X40X20CM E=0,7MM-AÇO 304 | 8 | Un | 1 | 303.24 | 303.24 | 365.31 | 365.31
3380 | Insumo | 0008 | AGETOP CIVIL | AJUDANTE | Mão de Obra | h | 0.39 | 12.5 | 4.87 | 15.06
3381 | Insumo | 0011 | AGETOP CIVIL | ENCANADOR | Mão de Obra | h | 0.39 | 18.51 | 7.21 | 22.3
3382 | Insumo | H554 | AGETOP CIVIL | CUBA INOX 50X40X20CM E=0,7MM-AÇO 304 | Material | un | 1 | 291.16 | 291.16 | 350.75
3383 | 21.4.1.2.12. | Código | Banco | Descrição | Tipo | Und | Quant. | Valor Unit | Total
3384 | Composição | 080803 | AGETOP CIVIL | TANQUE MARMORE/GRANITO SINTÉTICO / 1 BATEDOR | 8 | Un | 1 | 239.76 | 239.76 | 288.83 | 288.83
3385 | Insumo | 0008 | AGETOP CIVIL | AJUDANTE | Mão de Obra | h | 0.8 | 12.5 | 10 | 15.06
3386 | Insumo | 0011 | AGETOP CIVIL | ENCANADOR | Mão de Obra | h | 0.8 | 18.51 | 14.8 | 22.3
3387 | Insumo | H515 | AGETOP CIVIL | TANQUE MARMORE/GRANITO SINTÉTICO 1 BATEDOR | Material | un | 1 | 214.96 | 214.96 | 258.95
3388 | 21.4.1.2.13. | Código | Banco | Descrição | Tipo | Und | Quant. | Valor Unit | Total
3389 | Composição | 080810 | AGETOP CIVIL | TORNEIRA DE PAREDE PARA TANQUE COM AREJADOR DIÂMETRO DE 1/2" E 3/4" | 8 | Un | 1 | 77.01 | 77.01 | 92.77 | 92.77
3390 | Insumo | 0008 | AGETOP CIVIL | AJUDANTE | Mão de Obra | h | 0.2 | 12.5 | 2.5 | 15.06
3391 | Insumo | 0011 | AGETOP CIVIL | ENCANADOR | Mão de Obra | h | 0.2 | 18.51 | 3.7 | 22.3
3392 | Insumo | H689 | AGETOP CIVIL | FITA VEDAROSCA 18 MM | Material | m | 0.28 | 0.38 | 0.1 | 0.46
3393 | Insumo | H236 | AGETOP CIVIL | TORNEIRA DE PAREDE COM AREJADOR PARA TANQUE DIAM. 1/2" E 3/4" | Material | un | 1 | 70.7101 | 70.71 | 85.18
3394 | 21.4.1.2.14. | Código | Banco | Descrição | Tipo | Und | Quant. | Valor Unit | Total
3395 | Composição | 080830 | AGETOP CIVIL | VÁLVULA PARA TANQUE METÁLICA DIAM. 1" SEM LADRAO | 8 | Un | 1 | 25.51 | 25.51 | 30.73 | 30.73
3396 | Insumo | 0008 | AGETOP CIVIL | AJUDANTE | Mão de Obra | h | 0.15 | 12.5 | 1.87 | 15.06
3397 | Insumo | 0011 | AGETOP CIVIL | ENCANADOR | Mão de Obra | h | 0.15 | 18.51 | 2.77 | 22.3
3398 | Insumo | H514 | AGETOP CIVIL | VÁLVULA PARA TANQUE METÁLICA DIAM. 1" SEM LADRAO | Material | un | 1 | 20.8704 | 20.87 | 25.14
3399 | 21.4.1.3.1. | Código | Banco | Descrição | Tipo | Und | Quant. | Valor Unit | Total
3400 | Composição | 080660 | AGETOP CIVIL | TORNEIRA DE PAREDE PARA PIA OU BEBEDOURO DIÂMETRO DE 1/2" E 3/4" | 8 | Un | 1 | 121.81 | 121.81 | 146.74 | 146.74
3401 | Insumo | 0008 | AGETOP CIVIL | AJUDANTE | Mão de Obra | h | 0.2 | 12.5 | 2.5 | 15.06
3402 | Insumo | 0011 | AGETOP CIVIL | ENCANADOR | Mão de Obra | h | 0.2 | 18.51 | 3.7 | 22.3
3403 | Insumo | H689 | AGETOP CIVIL | FITA VEDAROSCA 18 MM | Material | m | 0.28 | 0.38 | 0.1 | 0.46
3404 | Insumo | H238 | AGETOP CIVIL | TORNEIRA DE PAREDE PARA PIA OU BEBEDOURO DIÂMETRO 1/2" E 3/4" | Material | un | 1 | 115.51 | 115.51 | 139.15
3405 | 21.4.1.3.2. | Código | Banco | Descrição | Tipo | Und | Quant. | Valor Unit | Total
3406 | Composição | 080670 | AGETOP CIVIL | SIFAO PARA PIA 1.1/2" X 2" METAL | 8 | Un | 1 | 162.02 | 162.02 | 195.18 | 195.18
3407 | Insumo | 0008 | AGETOP CIVIL | AJUDANTE | Mão de Obra | h | 0.36 | 12.5 | 4.5 | 15.06
3408 | Insumo | 0011 | AGETOP CIVIL | ENCANADOR | Mão de Obra | h | 0.36 | 18.51 | 6.66 | 22.3
3409 | Insumo | H689 | AGETOP CIVIL | FITA VEDAROSCA 18 MM | Material | m | 0.42 | 0.38 | 0.15 | 0.46
3410 | Insumo | H212 | AGETOP CIVIL | SIFAO METALICO P/PIA 1.1/2X2" | Material | un | 1 | 150.71 | 150.71 | 181.55
3411 | 21.4.1.3.3. | Código | Banco | Descrição | Tipo | Und | Quant. | Valor Unit | Total
3412 | Composição | 080680 | AGETOP CIVIL | VALVULA PARA PIA TIPO AMERICANA DIAMETRO 3.1/2" (METALICA) | 8 | Un | 1 | 62.51 | 62.51 | 75.31 | 75.31
3413 | Insumo | 0008 | AGETOP CIVIL | AJUDANTE | Mão de Obra | h | 0.22 | 12.5 | 2.75 | 15.06
3414 | Insumo | 0011 | AGETOP CIVIL | ENCANADOR | Mão de Obra | h | 0.22 | 18.51 | 4.07 | 22.3
3415 | Insumo | H689 | AGETOP CIVIL | FITA VEDAROSCA 18 MM | Material | m | 0.42 | 0.38 | 0.15 | 0.46
3416 | Insumo | H262 | AGETOP CIVIL | VALVULA PARA PIA TIPO AMERICANA DIAMETRO 3.1/2" (METALICA) | Material | un | 1 | 55.54 | 55.54 | 66.91
3417 | 21.4.1.4.1. | Código | Banco | Descrição | Tipo | Und | Quant. | Valor Unit | Total
3418 | Composição | 080721 | AGETOP CIVIL | CHUVEIRO ELÉTRICO EM PVC COM BRAÇO METÁLICO | 8 | Un | 1 | 94.38 | 94.38 | 113.7 | 113.7
3419 | Insumo | 0008 | AGETOP CIVIL | AJUDANTE | Mão de Obra | h | 0.5 | 12.5 | 6.25 | 15.06
3420 | Insumo | 0012 | AGETOP CIVIL | ELETRICISTA | Mão de Obra | h | 0.5 | 18.51 | 9.25 | 22.3
3421 | Insumo | H117 | AGETOP CIVIL | BRAÇO METÁLICO PARA CHUVEIRO 30 CM | Material | un | 1 | 22.16 | 22.16 | 26.7
3422 | Insumo | H145 | AGETOP CIVIL | CHUVEIRO ELETRICO EM PVC (3 TEMPERATURAS) | Material | un | 1 | 56.6201 | 56.62 | 68.2
3423 | Insumo | H689 | AGETOP CIVIL | FITA VEDAROSCA 18 MM | Material | m | 0.28 | 0.38 | 0.1 | 0.46
3424 | 21.4.1.4.2. | Código | Banco | Descrição | Tipo | Und | Quant. | Valor Unit | Total
3425 | Composição | 080732 | AGETOP CIVIL | PORTA TOALHA HASTE LONGA EM METAL/ACABAMENTO CROMADO | 8 | Un | 1 | 46 | 46 | 55.42 | 55.42
3426 | Insumo | 0008 | AGETOP CIVIL | AJUDANTE | Mão de Obra | h | 0.35 | 12.5 | 4.37 | 15.06
3427 | Insumo | 0011 | AGETOP CIVIL | ENCANADOR | Mão de Obra | h | 0.35 | 18.51 | 6.47 | 22.3
3428 | Insumo | H545 | AGETOP CIVIL | PORTA TOALHA HASTE LONGA EM METAL/ACABAMENTO CROMADO C/ BUCHA E PARAFUSO | Material | un | 1 | 35.16 | 35.16 | 42.35
3429 | 21.4.1.4.3. | Código | Banco | Descrição | Tipo | Und | Quant. | Valor Unit | Total
3430 | Composição | 080741 | AGETOP CIVIL | SABONETEIRA EM METAL / ACABAMENTO CROMADO | 8 | Un | 1 | 30.76 | 30.76 | 37.04 | 37.04
3431 | Insumo | 0008 | AGETOP CIVIL | AJUDANTE | Mão de Obra | h | 0.25 | 12.5 | 3.12 | 15.06
3432 | Insumo | 0011 | AGETOP CIVIL | ENCANADOR | Mão de Obra | h | 0.25 | 18.51 | 4.62 | 22.3
3433 | Insumo | H544 | AGETOP CIVIL | SABONETEIRA EM METAL / ACABAMENTO CROMADO C/ BUCHA/PARAFUSO | Material | un | 1 | 23.02 | 23.02 | 27.71
3434 | 21.4.1.5.1. | Código | Banco | Descrição | Tipo | Und | Quant. | Valor Unit | Total
3435 | Composição | 080840 | AGETOP CIVIL | TAMPA T-5 ARTICULADA 20X20 | 8 | Un | 1 | 34.66 | 34.66 | 41.77 | 41.77
3436 | Insumo | 0011 | AGETOP CIVIL | ENCANADOR | Mão de Obra | h | 0.08 | 18.51 | 1.48 | 22.3
3437 | Insumo | H486 | AGETOP CIVIL | TAMPA T-5 ARTICULADA 20 X 20 CM | Material | un | 1 | 33.1802 | 33.18 | 39.99
3438 | 21.4.1.6.1. | Código | Banco | Descrição | Tipo | Und | Quant. | Valor Unit | Total
3439 | Composição | 080902 | AGETOP CIVIL | REGISTRO DE GAVETA BRUTO DIAMETRO 3/4" | 8 | Un | 1 | 50.29 | 50.29 | 60.59 | 60.59
3440 | Insumo | 0008 | AGETOP CIVIL | AJUDANTE | Mão de Obra | h | 0.54 | 12.5 | 6.75 | 15.06
3441 | Insumo | 0011 | AGETOP CIVIL | ENCANADOR | Mão de Obra | h | 0.54 | 18.51 | 9.99 | 22.3
3442 | Insumo | H689 | AGETOP CIVIL | FITA VEDAROSCA 18 MM | Material | m | 0.94 | 0.38 | 0.35 | 0.46
3443 | Insumo | H192 | AGETOP CIVIL | REGISTRO DE GAVETA BRUTO DIAMETRO 3/4" | Material | un | 1 | 33.2001 | 33.2 | 39.99
3444 | 21.4.1.6.2. | Código | Banco | Descrição | Tipo | Und | Quant. | Valor Unit | Total
3445 | Composição | 080903 | AGETOP CIVIL | REGISTRO DE GAVETA BRUTO DIAMETRO 1" | 8 | Un | 1 | 67.68 | 67.68 | 81.54 | 81.54
3446 | Insumo | 0008 | AGETOP CIVIL | AJUDANTE | Mão de Obra | h | 0.54 | 12.5 | 6.75 | 15.06
3447 | Insumo | 0011 | AGETOP CIVIL | ENCANADOR | Mão de Obra | h | 0.54 | 18.51 | 9.99 | 22.3
3448 | Insumo | H689 | AGETOP CIVIL | FITA VEDAROSCA 18 MM | Material | m | 1.2 | 0.38 | 0.45 | 0.46
3449 | Insumo | H201 | AGETOP CIVIL | REGISTRO DE GAVETA BRUTO DIAMETRO 1" | Material | un | 1 | 50.4901 | 50.49 | 60.82
3450 | 21.4.1.6.3. | Código | Banco | Descrição | Tipo | Und | Quant. | Valor Unit | Total
3451 | Composição | 080911 | AGETOP CIVIL | REGISTRO DE GAVETA BRUTO DIAMETRO 3" | 8 | Un | 1 | 325.87 | 325.87 | 392.57 | 392.57
3452 | Insumo | 0008 | AGETOP CIVIL | AJUDANTE | Mão de Obra | h | 1.15 | 12.5 | 14.37 | 15.06
3453 | Insumo | 0011 | AGETOP CIVIL | ENCANADOR | Mão de Obra | h | 1.15 | 18.51 | 21.28 | 22.3
3454 | Insumo | H689 | AGETOP CIVIL | FITA VEDAROSCA 18 MM | Material | m | 3.2 | 0.38 | 1.21 | 0.46
3455 | Insumo | H206 | AGETOP CIVIL | REGISTRO DE GAVETA BRUTO DIAMETRO 3" | Material | un | 1 | 289.0101 | 289.01 | 348.15
3456 | 21.4.1.6.4. | Código | Banco | Descrição | Tipo | Und | Quant. | Valor Unit | Total
3457 | Composição | 080976 | AGETOP CIVIL | REGISTRO DE ESFERA DIAMETRO 3/4" | 8 | Un | 1 | 60.27 | 60.27 | 72.62 | 72.62
3458 | Insumo | 0008 | AGETOP CIVIL | AJUDANTE | Mão de Obra | h | 0.54 | 12.5 | 6.75 | 15.06
3459 | Insumo | 0011 | AGETOP CIVIL | ENCANADOR | Mão de Obra | h | 0.54 | 18.51 | 9.99 | 22.3
3460 | Insumo | H689 | AGETOP CIVIL | FITA VEDAROSCA 18 MM | Material | m | 0.94 | 0.38 | 0.35 | 0.46
3461 | Insumo | H558 | AGETOP CIVIL | REGISTRO DE ESFERA DIAM.3/4" (METAL) | Material | un | 1 | 43.18 | 43.18 | 52.02
3462 | 21.4.1.6.5. | Código | Banco | Descrição | Tipo | Und | Quant. | Valor Unit | Total
3463 | Composição | 080926 | AGETOP CIVIL | REGISTRO DE GAVETA C/CANOPLA DIAMETRO 3/4" | 8 | Un | 1 | 88.74 | 88.74 | 106.91 | 106.91
3464 | Insumo | 0008 | AGETOP CIVIL | AJUDANTE | Mão de Obra | h | 0.61 | 12.5 | 7.62 | 15.06
3465 | Insumo | 0011 | AGETOP CIVIL | ENCANADOR | Mão de Obra | h | 0.61 | 18.51 | 11.29 | 22.3
3466 | Insumo | H689 | AGETOP CIVIL | FITA VEDAROSCA 18 MM | Material | m | 0.94 | 0.38 | 0.35 | 0.46
3467 | Insumo | H200 | AGETOP CIVIL | REGISTRO DE GAVETA C/CANOPLA DIAM.3/4" | Material | un | 1 | 69.4801 | 69.48 | 83.7
3468 | 21.4.1.6.6. | Código | Banco | Descrição | Tipo | Und | Quant. | Valor Unit | Total
3469 | Composição | 080927 | AGETOP CIVIL | REGISTRO DE GAVETA C/CANOPLA DIAMETRO 1" | 8 | Un | 1 | 114.72 | 114.72 | 138.2 | 138.2
3470 | Insumo | 0008 | AGETOP CIVIL | AJUDANTE | Mão de Obra | h | 0.61 | 12.5 | 7.62 | 15.06
3471 | Insumo | 0011 | AGETOP CIVIL | ENCANADOR | Mão de Obra | h | 0.61 | 18.51 | 11.29 | 22.3
3472 | Insumo | H689 | AGETOP CIVIL | FITA VEDAROSCA 18 MM | Material | m | 1.2 | 0.38 | 0.45 | 0.46
3473 | Insumo | H196 | AGETOP CIVIL | REGISTRO DE GAVETA C/CANOPLA DIAM. 1" | Material | un | 1 | 95.36 | 95.36 | 114.87
3474 | 21.4.1.6.7. | Código | Banco | Descrição | Tipo | Und | Quant. | Valor Unit | Total
3475 | Composição | 080929 | AGETOP CIVIL | REGISTRO DE GAVETA C/CANOPLA DIAMETRO 1.1/2" | 8 | Un | 1 | 172.22 | 172.22 | 207.47 | 207.47
3476 | Insumo | 0008 | AGETOP CIVIL | AJUDANTE | Mão de Obra | h | 0.95 | 12.5 | 11.87 | 15.06
3477 | Insumo | 0011 | AGETOP CIVIL | ENCANADOR | Mão de Obra | h | 0.95 | 18.51 | 17.58 | 22.3
3478 | Insumo | H689 | AGETOP CIVIL | FITA VEDAROSCA 18 MM | Material | m | 1.88 | 0.38 | 0.71 | 0.46
3479 | Insumo | H197 | AGETOP CIVIL | REGISTRO DE GAVETA C/CANOPLA DIAM.1.1/2" | Material | un | 1 | 142.06 | 142.06 | 171.13
3480 | 21.4.1.6.8. | Código | Banco | Descrição | Tipo | Und | Quant. | Valor Unit | Total
3481 | Composição | 89351 | SINAPI | REGISTRO DE PRESSÃO BRUTO, LATÃO, ROSCÁVEL, 3/4'' - FORNECIMENTO E INSTALAÇÃO. AF_08/2021 | INHI - INSTALAÇÕES HIDROS SANITÁRIAS | UN | 1 | 27.55 | 27.55 | 33.2 | 33.2
3482 | Composição Auxiliar | 88248 | SINAPI | AUXILIAR DE ENCANADOR OU BOMBEIRO HIDRÁULICO COM ENCARGOS COMPLEMENTARES | SEDI - SERVIÇOS DIVERSOS | H | 0.1102 | 16.63 | 1.83 | 20.04
3483 | Composição Auxiliar | 88267 | SINAPI | ENCANADOR OU BOMBEIRO HIDRÁULICO COM ENCARGOS COMPLEMENTARES | SEDI - SERVIÇOS DIVERSOS | H | 0.1102 | 23.19 | 2.55 | 27.94
3484 | Insumo | 00003148 | SINAPI | FITA VEDA ROSCA EM ROLOS DE 18 MM X 50 M (L X C) | Material | UN | 0.0106 | 12.24 | 0.12 | 14.75
3485 | Insumo | 00011753 | SINAPI | REGISTRO PRESSAO BRUTO EM LATAO FORJADO, BITOLA 3/4 " (REF 1400) | Material | UN | 1 | 23.0504 | 23.05 | 27.78
3486 | 21.4.2.1.1. | Código | Banco | Descrição | Tipo | Und | Quant. | Valor Unit | Total
3487 | Composição | 081003 | AGETOP CIVIL | TUBO SOLDAVEL PVC MARROM DIAM. 25 MM | 8 | M | 1 | 7.15 | 7.15 | 8.61 | 8.61
3488 | Insumo | 0008 | AGETOP CIVIL | AJUDANTE | Mão de Obra | h | 0.12 | 12.5 | 1.5 | 15.06
3489 | Insumo | 0011 | AGETOP CIVIL | ENCANADOR | Mão de Obra | h | 0.12 | 18.51 | 2.22 | 22.3
3490 | Insumo | H248 | AGETOP CIVIL | TUBO SOLDAVEL PVC MARROM DIAM. 25 MM | Material | m | 1.01 | 3.4 | 3.43 | 4.1
3491 | 21.4.2.1.2. | Código | Banco | Descrição | Tipo | Und | Quant. | Valor Unit | Total
3492 | Composição | 89447 | SINAPI | TUBO, PVC, SOLDÁVEL, DN 32MM, INSTALADO EM PRUMADA DE ÁGUA - FORNECIMENTO E INSTALAÇÃO. AF_06/2022 | INHI - INSTALAÇÕES HIDROS SANITÁRIAS | M | 1 | 10.79 | 10.79 | 13.01 | 13.01
3493 | Composição Auxiliar | 88248 | SINAPI | AUXILIAR DE ENCANADOR OU BOMBEIRO HIDRÁULICO COM ENCARGOS COMPLEMENTARES | SEDI - SERVIÇOS DIVERSOS | H | 0.0235 | 16.63 | 0.39 | 20.04
3494 | Composição Auxiliar | 88267 | SINAPI | ENCANADOR OU BOMBEIRO HIDRÁULICO COM ENCARGOS COMPLEMENTARES | SEDI - SERVIÇOS DIVERSOS | H | 0.0235 | 23.19 | 0.54 | 27.94
3495 | Insumo | 00009869 | SINAPI | TUBO PVC, SOLDAVEL, DE 32 MM, AGUA FRIA (NBR-5648) | Material | M | 1.0493 | 9.4 | 9.86 | 11.33
3496 | Insumo | 00038383 | SINAPI | LIXA D'AGUA EM FOLHA, GRAO 100 | Material | UN | 0.0055 | 1.55 | 0 | 1.87
3497 | 21.4.2.1.3. | Código | Banco | Descrição | Tipo | Und | Quant. | Valor Unit | Total
3498 | Composição | 081007 | AGETOP CIVIL | TUBO SOLDAVEL PVC MARROM DIAM. 60 MM | 8 | m | 1 | 29.62 | 29.62 | 35.7 | 35.7
3499 | Insumo | 0008 | AGETOP CIVIL | AJUDANTE | Mão de Obra | h | 0.297 | 12.5 | 3.71 | 15.06
3500 | Insumo | 0011 | AGETOP CIVIL | ENCANADOR | Mão de Obra | h | 0.297 | 18.51 | 5.49 | 22.3
3501 | Insumo | H245 | AGETOP CIVIL | TUBO SOLDAVEL PVC MARROM DIAM. 60 MM | Material | m | 1.01 | 20.22 | 20.42 | 24.37
3502 | 21.4.2.1.4. | Código | Banco | Descrição | Tipo | Und | Quant. | Valor Unit | Total
3503 | Composição | 89449 | SINAPI | TUBO, PVC, SOLDÁVEL, DN 50MM, INSTALADO EM PRUMADA DE ÁGUA - FORNECIMENTO E INSTALAÇÃO. AF_06/2022 | INHI - INSTALAÇÕES HIDROS SANITÁRIAS | M | 1 | 18.34 | 18.34 | 22.11 | 22.11
3504 | Composição Auxiliar | 88248 | SINAPI | AUXILIAR DE ENCANADOR OU BOMBEIRO HIDRÁULICO COM ENCARGOS COMPLEMENTARES | SEDI - SERVIÇOS DIVERSOS | H | 0.0341 | 16.63 | 0.56 | 20.04
3505 | Composição Auxiliar | 88267 | SINAPI | ENCANADOR OU BOMBEIRO HIDRÁULICO COM ENCARGOS COMPLEMENTARES | SEDI - SERVIÇOS DIVERSOS | H | 0.0341 | 23.19 | 0.79 | 27.94
3506 | Insumo | 00009875 | SINAPI | TUBO PVC, SOLDAVEL, DE 50 MM, AGUA FRIA (NBR-5648) | Material | M | 1.0493 | 16.19 | 16.98 | 19.51
3507 | Insumo | 00038383 | SINAPI | LIXA D'AGUA EM FOLHA, GRAO 100 | Material | UN | 0.008 | 1.55 | 0.01 | 1.87
3508 | 21.4.2.1.5. | Código | Banco | Descrição | Tipo | Und | Quant. | Valor Unit | Total
3509 | Composição | 081008 | AGETOP CIVIL | TUBO SOLDAVEL PVC MARROM DIAM. 75 MM | 8 | m | 1 | 47.96 | 47.96 | 57.79 | 57.79
3510 | Insumo | 0008 | AGETOP CIVIL | AJUDANTE | Mão de Obra | h | 0.406 | 12.5 | 5.07 | 15.06
3511 | Insumo | 0011 | AGETOP CIVIL | ENCANADOR | Mão de Obra | h | 0.406 | 18.51 | 7.51 | 22.3
3512 | Insumo | H246 | AGETOP CIVIL | TUBO SOLDAVEL PVC MARROM DIAM. 75 MM | Material | m | 1.01 | 35.03 | 35.38 | 42.21
3513 | 21.4.2.1.6. | Código | Banco | Descrição | Tipo | Und | Quant. | Valor Unit | Total
3514 | Composição | 081009 | AGETOP CIVIL | TUBO SOLDAVEL PVC MARROM DIAM. 85 MM | 8 | m | 1 | 58.81 | 58.81 | 70.85 | 70.85
3515 | Insumo | 0008 | AGETOP CIVIL | AJUDANTE | Mão de Obra | h | 0.475 | 12.5 | 5.93 | 15.06
3516 | Insumo | 0011 | AGETOP CIVIL | ENCANADOR | Mão de Obra | h | 0.475 | 18.51 | 8.79 | 22.3
3517 | Insumo | H247 | AGETOP CIVIL | TUBO SOLDAVEL PVC MARROM DIAM. 85 MM | Material | m | 1.01 | 43.6599 | 44.09 | 52.59
3518 | 21.4.2.2.1. | Código | Banco | Descrição | Tipo | Und | Quant. | Valor Unit | Total
3519 | Composição | 081041 | AGETOP CIVIL | ADAPTADOR PVC SOLDÁVEL LONGO COM FLANGES LIVRES PARA CAIXA D'ÁGUA 25X3/4" | 8 | Un | 1 | 16 | 16 | 19.26 | 19.26
3520 | Insumo | 0008 | AGETOP CIVIL | AJUDANTE | Mão de Obra | h | 0.09 | 12.5 | 1.12 | 15.06
3521 | Insumo | 0011 | AGETOP CIVIL | ENCANADOR | Mão de Obra | h | 0.09 | 18.51 | 1.66 | 22.3
3522 | Insumo | H689 | AGETOP CIVIL | FITA VEDAROSCA 18 MM | Material | m | 0.8 | 0.38 | 0.3 | 0.46
3523 | Insumo | H107 | AGETOP CIVIL | ADAPTADOR SOLDÁVEL LONGO COM FLANGES LIVRES PARA CAIXA D'ÁGUA 25X3/4" | Material | un | 1 | 12.9215 | 12.92 | 15.55
3524 | 21.4.2.2.2. | Código | Banco | Descrição | Tipo | Und | Quant. | Valor Unit | Total
3525 | Composição | 081066 | AGETOP CIVIL | ADAPTADOR SOLDÁVEL CURTO C/ BOLSA E ROSCA PARA REGISTRO 25X3/4" | 8 | Un | 1 | 3.65 | 3.65 | 4.38 | 4.38
3526 | Insumo | 0008 | AGETOP CIVIL | AJUDANTE | Mão de Obra | h | 0.09 | 12.5 | 1.12 | 15.06
3527 | Insumo | 0011 | AGETOP CIVIL | ENCANADOR | Mão de Obra | h | 0.09 | 18.51 | 1.66 | 22.3
3528 | Insumo | H689 | AGETOP CIVIL | FITA VEDAROSCA 18 MM | Material | m | 0.39 | 0.38 | 0.14 | 0.46
3529 | Insumo | H101 | AGETOP CIVIL | ADAPTADOR SOLDÁVEL CURTO COM BOLSA E ROSCA PARA REGISTRO 25X3/4" | Material | un | 1 | 0.7384 | 0.73 | 0.86
3530 | 21.4.2.2.3. | Código | Banco | Descrição | Tipo | Und | Quant. | Valor Unit | Total
3531 | Composição | 081067 | AGETOP CIVIL | ADAPTADOR SOLDÁVEL CURTO C/ BOLSA E ROSCA PARA REGISTRO 32X1" | 8 | Un | 1 | 4.69 | 4.69 | 5.65 | 5.65
3532 | Insumo | 0008 | AGETOP CIVIL | AJUDANTE | Mão de Obra | h | 0.09 | 12.5 | 1.12 | 15.06
3533 | Insumo | 0011 | AGETOP CIVIL | ENCANADOR | Mão de Obra | h | 0.09 | 18.51 | 1.66 | 22.3
3534 | Insumo | H102 | AGETOP CIVIL | ADAPTADOR SOLDÁVEL CURTO COM BOLSA E ROSCA PARA REGISTRO 32X1" | Material | un | 1 | 1.7271 | 1.72 | 2.07
3535 | Insumo | H689 | AGETOP CIVIL | FITA VEDAROSCA 18 MM | Material | m | 0.5 | 0.38 | 0.19 | 0.46
3536 | 21.4.2.2.4. | Código | Banco | Descrição | Tipo | Und | Quant. | Valor Unit | Total
3537 | Composição | 081069 | AGETOP CIVIL | ADAPTADOR SOLDÁVEL CURTO COM BOLSA E ROSCA PARA REGISTRO 50MMX1.1/2" | 8 | Un | 1 | 9.02 | 9.02 | 10.86 | 10.86
3538 | Insumo | 0008 | AGETOP CIVIL | AJUDANTE | Mão de Obra | h | 0.14 | 12.5 | 1.75 | 15.06
3539 | Insumo | 0011 | AGETOP CIVIL | ENCANADOR | Mão de Obra | h | 0.14 | 18.51 | 2.59 | 22.3
3540 | Insumo | H689 | AGETOP CIVIL | FITA VEDAROSCA 18 MM | Material | m | 0.79 | 0.38 | 0.3 | 0.46
3541 | Insumo | H104 | AGETOP CIVIL | ADAPTADOR SOLDÁVEL CURTO COM BOLSA E ROSCA PARA REGISTRO 50MMX1.1/2" | Material | un | 1 | 4.38 | 4.38 | 5.28
3542 | 21.4.2.2.5. | Código | Banco | Descrição | Tipo | Und | Quant. | Valor Unit | Total
3543 | Composição | 081072 | AGETOP CIVIL | ADAPTADOR SOLDAVEL CURTO C/ BOLSA E ROSCA PARA REGISTRO 85 X 3" | 8 | Un | 1 | 28.01 | 28.01 | 33.73 | 33.73
3544 | Insumo | 0008 | AGETOP CIVIL | AJUDANTE | Mão de Obra | h | 0.185 | 12.5 | 2.31 | 15.06
3545 | Insumo | 0011 | AGETOP CIVIL | ENCANADOR | Mão de Obra | h | 0.185 | 18.51 | 3.42 | 22.3
3546 | Insumo | H297 | AGETOP CIVIL | ADAPTADOR SOLDÁVEL CURTO COM BOLSA E ROSCA PARA REGISTRO 85X3" | Material | un | 1 | 21.75 | 21.75 | 26.21
3547 | Insumo | H689 | AGETOP CIVIL | FITA VEDAROSCA 18 MM | Material | m | 1.35 | 0.3952 | 0.53 | 0.46
3548 | 21.4.2.3.1. | Código | Banco | Descrição | Tipo | Und | Quant. | Valor Unit | Total
3549 | Composição | 081182 | AGETOP CIVIL | BUCHA DE REDUCAO SOLDAVEL LONGA 60 X 32 mm | 8 | Un | 1 | 12.91 | 12.91 | 15.55 | 15.55
3550 | Insumo | 0008 | AGETOP CIVIL | AJUDANTE | Mão de Obra | h | 0.14 | 12.5 | 1.75 | 15.06
3551 | Insumo | 0011 | AGETOP CIVIL | ENCANADOR | Mão de Obra | h | 0.14 | 18.51 | 2.59 | 22.3
3552 | Insumo | H268 | AGETOP CIVIL | BUCHA DE REDUÇÃO SOLDAVEL LONGA 60 X 32 MM | Material | un | 1 | 8.57 | 8.57 | 10.33
3553 | 21.4.2.3.3. | Código | Banco | Descrição | Tipo | Und | Quant. | Valor Unit | Total
3554 | Composição | 081185 | AGETOP CIVIL | BUCHA DE REDUÇÃO SOLDÁVEL LONGA 75 X 50 MM | 8 | un | 1 | 20.28 | 20.28 | 24.42 | 24.42
3555 | Insumo | 0008 | AGETOP CIVIL | AJUDANTE | Mão de Obra | h | 0.185 | 12.5 | 2.31 | 15.06
3556 | Insumo | 0011 | AGETOP CIVIL | ENCANADOR | Mão de Obra | h | 0.185 | 18.51 | 3.42 | 22.3
3557 | Insumo | H595 | AGETOP CIVIL | BUCHA DE REDUÇÃO SOLDAVEL LONGA 75 X 50 MM | Material | un | 1 | 14.5504 | 14.55 | 17.52
3558 | 21.4.2.3.4. | Código | Banco | Descrição | Tipo | Und | Quant. | Valor Unit | Total
3559 | Composição | 081184 | AGETOP CIVIL | BUCHA DE REDUCAO SOLDAVEL LONGA 60 X 50 mm | 8 | Un | 1 | 16.06 | 16.06 | 19.34 | 19.34
3560 | Insumo | 0008 | AGETOP CIVIL | AJUDANTE | Mão de Obra | h | 0.14 | 12.5 | 1.75 | 15.06
3561 | Insumo | 0011 | AGETOP CIVIL | ENCANADOR | Mão de Obra | h | 0.14 | 18.51 | 2.59 | 22.3
3562 | Insumo | H132 | AGETOP CIVIL | BUCHA DE REDUÇÃO SOLDAVEL LONGA 60 X 50 MM | Material | un | 1 | 11.72 | 11.72 | 14.12
3563 | 21.4.2.3.5. | Código | Banco | Descrição | Tipo | Und | Quant. | Valor Unit | Total
3564 | Composição | 081181 | AGETOP CIVIL | BUCHA DE REDUCAO SOLDAVEL LONGA 60 X 25 mm | 8 | Un | 1 | 11.71 | 11.71 | 14.1 | 14.1
3565 | Insumo | 0008 | AGETOP CIVIL | AJUDANTE | Mão de Obra | h | 0.14 | 12.5 | 1.75 | 15.06
3566 | Insumo | 0011 | AGETOP CIVIL | ENCANADOR | Mão de Obra | h | 0.14 | 18.51 | 2.59 | 22.3
3567 | Insumo | H119 | AGETOP CIVIL | BUCHA DE REDUÇÃO SOLDAVEL LONGA 60 X 25 MM | Material | un | 1 | 7.37 | 7.37 | 8.88
3568 | 21.4.2.3.6. | Código | Banco | Descrição | Tipo | Und | Quant. | Valor Unit | Total
3569 | Composição | 89579 | SINAPI | LUVA DE REDUÇÃO, PVC, SOLDÁVEL, DN 50MM X 25MM, INSTALADO EM PRUMADA DE ÁGUA FORNECIMENTO E INSTALAÇÃO. AF_06/2022 | INHI - INSTALAÇÕES HIDROS SANITÁRIAS | UN | 1 | 10.72 | 10.72 | 12.93 | 12.93
3570 | Composição Auxiliar | 88248 | SINAPI | AUXILIAR DE ENCANADOR OU BOMBEIRO HIDRÁULICO COM ENCARGOS COMPLEMENTARES | SEDI - SERVIÇOS DIVERSOS | H | 0.0659 | 16.63 | 1.09 | 20.04
3571 | Composição Auxiliar | 88267 | SINAPI | ENCANADOR OU BOMBEIRO HIDRÁULICO COM ENCARGOS COMPLEMENTARES | SEDI - SERVIÇOS DIVERSOS | H | 0.0659 | 23.19 | 1.52 | 27.94
3572 | Insumo | 00000122 | SINAPI | ADESIVO PLASTICO PARA PVC, FRASCO COM *850* GR | Material | UN | 0.0118 | 54.28 | 0.64 | 65.4
3573 | Insumo | 00020083 | SINAPI | SOLUCAO PREPARADORA / LIMPADORA PARA PVC, FRASCO COM 1000 CM3 | Material | UN | 0.015 | 61.5 | 0.92 | 74.09
3574 | Insumo | 00038023 | SINAPI | LUVA DE REDUCAO, SOLDAVEL, PVC, 50 X 25 MM, PARA AGUA FRIA PREDIAL | Material | UN | 1 | 6.53 | 6.53 | 7.87
3575 | Insumo | 00038383 | SINAPI | LIXA D'AGUA EM FOLHA, GRAO 100 | Material | UN | 0.0149 | 1.55 | 0.02 | 1.87
3576 | 21.4.2.3.7. | Código | Banco | Descrição | Tipo | Und | Quant. | Valor Unit | Total
3577 | Composição | 081180 | AGETOP CIVIL | BUCHA DE REDUCAO SOLDAVEL LONGA 50 X 32 mm | 8 | Un | 1 | 9.32 | 9.32 | 11.23 | 11.23
3578 | Insumo | 0008 | AGETOP CIVIL | AJUDANTE | Mão de Obra | h | 0.14 | 12.5 | 1.75 | 15.06
3579 | Insumo | 0011 | AGETOP CIVIL | ENCANADOR | Mão de Obra | h | 0.14 | 18.51 | 2.59 | 22.3
3580 | Insumo | H118 | AGETOP CIVIL | BUCHA DE REDUÇÃO SOLDAVEL LONGA 50 X 32 MM | Material | un | 1 | 4.98 | 4.98 | 6.01
3581 | 21.4.2.3.8. | Código | Banco | Descrição | Tipo | Und | Quant. | Valor Unit | Total
3582 | Composição | 081167 | AGETOP CIVIL | BUCHA DE REDUCAO SOLDAVEL CURTA 85 X 75 mm | 8 | Un | 1 | 19.43 | 19.43 | 23.4 | 23.4
3583 | Insumo | 0008 | AGETOP CIVIL | AJUDANTE | Mão de Obra | h | 0.185 | 12.5 | 2.31 | 15.06
3584 | Insumo | 0011 | AGETOP CIVIL | ENCANADOR | Mão de Obra | h | 0.185 | 18.51 | 3.42 | 22.3
3585 | Insumo | H126 | AGETOP CIVIL | BUCHA DE REDUÇÃO SOLDAVEL CURTA DIAM. 85 X 75 MM | Material | un | 1 | 13.7005 | 13.7 | 16.5
3586 | 21.4.2.4.1. | Código | Banco | Descrição | Tipo | Und | Quant. | Valor Unit | Total
3587 | Composição | 89481 | SINAPI | JOELHO 90 GRAUS, PVC, SOLDÁVEL, DN 25MM, INSTALADO EM PRUMADA DE ÁGUA - FORNECIMENTO E INSTALAÇÃO. AF_06/2022 | INHI - INSTALAÇÕES HIDROS SANITÁRIAS | UN | 1 | 4.45 | 4.45 | 5.37 | 5.37
3588 | Composição Auxiliar | 88248 | SINAPI | AUXILIAR DE ENCANADOR OU BOMBEIRO HIDRÁULICO COM ENCARGOS COMPLEMENTARES | SEDI - SERVIÇOS DIVERSOS | H | 0.0706 | 16.63 | 1.17 | 20.04
3589 | Composição Auxiliar | 88267 | SINAPI | ENCANADOR OU BOMBEIRO HIDRÁULICO COM ENCARGOS COMPLEMENTARES | SEDI - SERVIÇOS DIVERSOS | H | 0.0706 | 23.19 | 1.63 | 27.94
3590 | Insumo | 00000122 | SINAPI | ADESIVO PLASTICO PARA PVC, FRASCO COM *850* GR | Material | UN | 0.0071 | 54.28 | 0.38 | 65.4
3591 | Insumo | 00003529 | SINAPI | JOELHO PVC, SOLDAVEL, 90 GRAUS, 25 MM, COR MARROM, PARA AGUA FRIA PREDIAL | Material | UN | 1 | 0.7752 | 0.77 | 0.92
3592 | Insumo | 00020083 | SINAPI | SOLUCAO PREPARADORA / LIMPADORA PARA PVC, FRASCO COM 1000 CM3 | Material | UN | 0.008 | 61.5 | 0.49 | 74.09
3593 | Insumo | 00038383 | SINAPI | LIXA D'AGUA EM FOLHA, GRAO 100 | Material | UN | 0.0108 | 1.55 | 0.01 | 1.87
3594 | 21.4.2.4.2. | Código | Banco | Descrição | Tipo | Und | Quant. | Valor Unit | Total
3595 | Composição | 081322 | AGETOP CIVIL | JOELHO 90 GRAUS SOLDAVEL DIAMETRO 32 MM (1") | 8 | Un | 1 | 7.47 | 7.47 | 9.01 | 9.01
3596 | Insumo | 0008 | AGETOP CIVIL | AJUDANTE | Mão de Obra | h | 0.18 | 12.5 | 2.25 | 15.06
3597 | Insumo | 0011 | AGETOP CIVIL | ENCANADOR | Mão de Obra | h | 0.18 | 18.51 | 3.33 | 22.3
3598 | Insumo | H165 | AGETOP CIVIL | JOELHO 90 GRAUS SOLDAVEL DIAMETRO 32 MM | Material | un | 1 | 1.8905 | 1.89 | 2.29
3599 | 21.4.2.4.3. | Código | Banco | Descrição | Tipo | Und | Quant. | Valor Unit | Total
3600 | Composição | 89501 | SINAPI | JOELHO 90 GRAUS, PVC, SOLDÁVEL, DN 50MM, INSTALADO EM PRUMADA DE ÁGUA - FORNECIMENTO E INSTALAÇÃO. AF_06/2022 | INHI - INSTALAÇÕES HIDROS SANITÁRIAS | UN | 1 | 12.54 | 12.54 | 15.12 | 15.12
3601 | Composição Auxiliar | 88248 | SINAPI | AUXILIAR DE ENCANADOR OU BOMBEIRO HIDRÁULICO COM ENCARGOS COMPLEMENTARES | SEDI - SERVIÇOS DIVERSOS | H | 0.1271 | 16.63 | 2.11 | 20.04
3602 | Composição Auxiliar | 88267 | SINAPI | ENCANADOR OU BOMBEIRO HIDRÁULICO COM ENCARGOS COMPLEMENTARES | SEDI - SERVIÇOS DIVERSOS | H | 0.1271 | 23.19 | 2.94 | 27.94
3603 | Insumo | 00000122 | SINAPI | ADESIVO PLASTICO PARA PVC, FRASCO COM *850* GR | Material | UN | 0.0165 | 54.28 | 0.89 | 65.4
3604 | Insumo | 00003540 | SINAPI | JOELHO PVC, SOLDAVEL, 90 GRAUS, 50 MM, COR MARROM, PARA AGUA FRIA PREDIAL | Material | UN | 1 | 5.23 | 5.23 | 6.31
3605 | Insumo | 00020083 | SINAPI | SOLUCAO PREPARADORA / LIMPADORA PARA PVC, FRASCO COM 1000 CM3 | Material | UN | 0.022 | 61.5 | 1.35 | 74.09
3606 | Insumo | 00038383 | SINAPI | LIXA D'AGUA EM FOLHA, GRAO 100 | Material | UN | 0.019 | 1.55 | 0.02 | 1.87
3607 | 21.4.2.4.4. | Código | Banco | Descrição | Tipo | Und | Quant. | Valor Unit | Total
3608 | Composição | 081327 | AGETOP CIVIL | JOELHO 90 GRAUS SOLDAVEL DIAMETRO 85 mm | 8 | Un | 1 | 119.2 | 119.2 | 143.6 | 143.6
3609 | Insumo | 0008 | AGETOP CIVIL | AJUDANTE | Mão de Obra | h | 0.37 | 12.5 | 4.62 | 15.06
3610 | Insumo | 0011 | AGETOP CIVIL | ENCANADOR | Mão de Obra | h | 0.37 | 18.51 | 6.84 | 22.3
3611 | Insumo | H170 | AGETOP CIVIL | JOELHO 90 GRAUS SOLDAVEL DIAMETRO 85 MM | Material | un | 1 | 107.7401 | 107.74 | 129.78
3612 | 21.4.2.4.5. | Código | Banco | Descrição | Tipo | Und | Quant. | Valor Unit | Total
3613 | Composição | 081381 | AGETOP CIVIL | JOELHO 90 GRAUS C/ROSCA E BUCHA LATAO DIAM. 3/4 | 8 | Un | 1 | 20.51 | 20.51 | 24.7 | 24.7
3614 | Insumo | 0008 | AGETOP CIVIL | AJUDANTE | Mão de Obra | h | 0.22 | 12.5 | 2.75 | 15.06
3615 | Insumo | 0011 | AGETOP CIVIL | ENCANADOR | Mão de Obra | h | 0.22 | 18.51 | 4.07 | 22.3
3616 | Insumo | H689 | AGETOP CIVIL | FITA VEDAROSCA 18 MM | Material | m | 0.78 | 0.38 | 0.29 | 0.46
3617 | Insumo | H281 | AGETOP CIVIL | JOELHO 90 GRAUS C/ROSCA E BUCHA LATAO 3/4" | Material | un | 1 | 13.4003 | 13.4 | 16.14
3618 | 21.4.2.4.6. | Código | Banco | Descrição | Tipo | Und | Quant. | Valor Unit | Total
3619 | Composição | 081361 | AGETOP CIVIL | JOELHO DE REDUCAO 90 GRAUS SOLDAVEL/ROSCAVEL DIAM. 25X1/2" | 8 | Un | 1 | 8.96 | 8.96 | 10.8 | 10.8
3620 | Insumo | 0008 | AGETOP CIVIL | AJUDANTE | Mão de Obra | h | 0.2 | 12.5 | 2.5 | 15.06
3621 | Insumo | 0011 | AGETOP CIVIL | ENCANADOR | Mão de Obra | h | 0.2 | 18.51 | 3.7 | 22.3
3622 | Insumo | H689 | AGETOP CIVIL | FITA VEDAROSCA 18 MM | Material | m | 0.31 | 0.38 | 0.11 | 0.46
3623 | Insumo | H174 | AGETOP CIVIL | JOELHO DE REDUCAO 90 GRAUS SOLDAVEL/ROSCA DIAM. 25X1/2" | Material | un | 1 | 2.6532 | 2.65 | 3.19
3624 | 21.4.2.4.7. | Código | Banco | Descrição | Tipo | Und | Quant. | Valor Unit | Total
3625 | Composição | 081381 | AGETOP CIVIL | JOELHO 90 GRAUS C/ROSCA E BUCHA LATAO DIAM. 3/4 | 8 | Un | 1 | 20.51 | 20.51 | 24.7 | 24.7
3626 | Insumo | 0008 | AGETOP CIVIL | AJUDANTE | Mão de Obra | h | 0.22 | 12.5 | 2.75 | 15.06
3627 | Insumo | 0011 | AGETOP CIVIL | ENCANADOR | Mão de Obra | h | 0.22 | 18.51 | 4.07 | 22.3
3628 | Insumo | H689 | AGETOP CIVIL | FITA VEDAROSCA 18 MM | Material | m | 0.78 | 0.38 | 0.29 | 0.46
3629 | Insumo | H281 | AGETOP CIVIL | JOELHO 90 GRAUS C/ROSCA E BUCHA LATAO 3/4" | Material | un | 1 | 13.4003 | 13.4 | 16.14
3630 | 21.4.2.4.8. | Código | Banco | Descrição | Tipo | Und | Quant. | Valor Unit | Total
3631 | Composição | 081360 | AGETOP CIVIL | JOELHO DE REDUCAO 90 GRAUS SOLDÁVEL COM BUCHA LATAO 25X1/2" | 8 | Un | 1 | 9.58 | 9.58 | 11.55 | 11.55
3632 | Insumo | 0008 | AGETOP CIVIL | AJUDANTE | Mão de Obra | h | 0.114 | 12.5 | 1.42 | 15.06
3633 | Insumo | 0011 | AGETOP CIVIL | ENCANADOR | Mão de Obra | h | 0.114 | 18.51 | 2.11 | 22.3
3634 | Insumo | H689 | AGETOP CIVIL | FITA VEDAROSCA 18 MM | Material | m | 0.31 | 0.38 | 0.11 | 0.46
3635 | Insumo | H173 | AGETOP CIVIL | JOELHO DE REDUCAO 90 GRAUS SOLDÁVEL COM BUCHA LATAO 25X1/2" | Material | un | 1 | 5.94 | 5.94 | 7.16
3636 | 21.4.2.5.1. | Código | Banco | Descrição | Tipo | Und | Quant. | Valor Unit | Total
3637 | Composição | 89617 | SINAPI | TE, PVC, SOLDÁVEL, DN 25MM, INSTALADO EM PRUMADA DE ÁGUA - FORNECIMENTO E INSTALAÇÃO. AF_06/2022 | INHI - INSTALAÇÕES HIDROS SANITÁRIAS | UN | 1 | 6.32 | 6.32 | 7.62 | 7.62
3638 | Composição Auxiliar | 88248 | SINAPI | AUXILIAR DE ENCANADOR OU BOMBEIRO HIDRÁULICO COM ENCARGOS COMPLEMENTARES | SEDI - SERVIÇOS DIVERSOS | H | 0.0941 | 16.63 | 1.56 | 20.04
3639 | Composição Auxiliar | 88267 | SINAPI | ENCANADOR OU BOMBEIRO HIDRÁULICO COM ENCARGOS COMPLEMENTARES | SEDI - SERVIÇOS DIVERSOS | H | 0.0941 | 23.19 | 2.18 | 27.94
3640 | Insumo | 00000122 | SINAPI | ADESIVO PLASTICO PARA PVC, FRASCO COM *850* GR | Material | UN | 0.0106 | 54.28 | 0.57 | 65.4
3641 | Insumo | 00007139 | SINAPI | TE SOLDAVEL, PVC, 90 GRAUS, 25 MM, PARA AGUA FRIA PREDIAL (NBR 5648) | Material | UN | 1 | 1.26 | 1.26 | 1.52
3642 | Insumo | 00020083 | SINAPI | SOLUCAO PREPARADORA / LIMPADORA PARA PVC, FRASCO COM 1000 CM3 | Material | UN | 0.012 | 61.5 | 0.73 | 74.09
3643 | Insumo | 00038383 | SINAPI | LIXA D'AGUA EM FOLHA, GRAO 100 | Material | UN | 0.0162 | 1.55 | 0.02 | 1.87
3644 | 21.4.2.5.2. | Código | Banco | Descrição | Tipo | Und | Quant. | Valor Unit | Total
3645 | Composição | 081403 | AGETOP CIVIL | TE 90 GRAUS SOLDAVEL DIAMETRO 32 MM | 8 | Un | 1 | 9.73 | 9.73 | 11.72 | 11.72
3646 | Insumo | 0008 | AGETOP CIVIL | AJUDANTE | Mão de Obra | h | 0.19 | 12.5 | 2.37 | 15.06
3647 | Insumo | 0011 | AGETOP CIVIL | ENCANADOR | Mão de Obra | h | 0.19 | 18.51 | 3.51 | 22.3
3648 | Insumo | H222 | AGETOP CIVIL | TE 90 GRAUS SOLDAVEL DIAMETRO 32 MM | Material | un | 1 | 3.8528 | 3.85 | 4.63
3649 | 21.4.2.5.3. | Código | Banco | Descrição | Tipo | Und | Quant. | Valor Unit | Total
3650 | Composição | 081405 | AGETOP CIVIL | TE 90 GRAUS SOLDAVEL DIAMETRO 50 MM | 8 | Un | 1 | 18.96 | 18.96 | 22.84 | 22.84
3651 | Insumo | 0008 | AGETOP CIVIL | AJUDANTE | Mão de Obra | h | 0.3 | 12.5 | 3.75 | 15.06
3652 | Insumo | 0011 | AGETOP CIVIL | ENCANADOR | Mão de Obra | h | 0.3 | 18.51 | 5.55 | 22.3
3653 | Insumo | H224 | AGETOP CIVIL | TE 90 GRAUS SOLDAVEL DIAMETRO 50 MM | Material | un | 1 | 9.66 | 9.66 | 11.64
3654 | 21.4.2.5.4. | Código | Banco | Descrição | Tipo | Und | Quant. | Valor Unit | Total
3655 | Composição | 081408 | AGETOP CIVIL | TE 90 GRAUS SOLDAVEL DIAMETRO 85 MM | 8 | Un | 1 | 88.89 | 88.89 | 107.07 | 107.07
3656 | Insumo | 0008 | AGETOP CIVIL | AJUDANTE | Mão de Obra | h | 0.45 | 12.5 | 5.62 | 15.06
3657 | Insumo | 0011 | AGETOP CIVIL | ENCANADOR | Mão de Obra | h | 0.45 | 18.51 | 8.32 | 22.3
3658 | Insumo | H227 | AGETOP CIVIL | TE 90 GRAUS SOLDAVEL DIAMETRO 85 MM | Material | un | 1 | 74.9503 | 74.95 | 90.27
3659 | 21.4.2.5.5. | Código | Banco | Descrição | Tipo | Und | Quant. | Valor Unit | Total
3660 | Composição | 081428 | AGETOP CIVIL | TE DE REDUCAO 90 GRAUS SOLDAVEL 85 X 60 MM | 8 | Un | 1 | 79.17 | 79.17 | 95.36 | 95.36
3661 | Insumo | 0008 | AGETOP CIVIL | AJUDANTE | Mão de Obra | h | 0.45 | 12.5 | 5.62 | 15.06
3662 | Insumo | 0011 | AGETOP CIVIL | ENCANADOR | Mão de Obra | h | 0.45 | 18.51 | 8.32 | 22.3
3663 | Insumo | H523 | AGETOP CIVIL | TE REDUCAO 90 GRAUS SOLDAVEL 85 X 60 MM | Material | un | 1 | 65.2301 | 65.23 | 78.56
3664 | 21.4.2.5.6. | Código | Banco | Descrição | Tipo | Und | Quant. | Valor Unit | Total
3665 | Composição | 081427 | AGETOP CIVIL | TE DE REDUCAO 90 GRAUS SOLDAVEL 75 X 50 MM | 8 | Un | 1 | 62.42 | 62.42 | 75.18 | 75.18
3666 | Insumo | 0008 | AGETOP CIVIL | AJUDANTE | Mão de Obra | h | 0.45 | 12.5 | 5.62 | 15.06
3667 | Insumo | 0011 | AGETOP CIVIL | ENCANADOR | Mão de Obra | h | 0.45 | 18.51 | 8.32 | 22.3
3668 | Insumo | H522 | AGETOP CIVIL | TE DE REDUCAO 90 GRAUS SOLDAVEL 75X50 MM | Material | un | 1 | 48.4802 | 48.48 | 58.38
3669 | 21.4.2.5.7. | Código | Banco | Descrição | Tipo | Und | Quant. | Valor Unit | Total
3670 | Composição | 081444 | AGETOP CIVIL | TE 90 GRAUS SOLDAVEL COM BUCHA DE LATAO NA BOLSA CENTRAL 25X25X3/4" | 8 | Un | 1 | 16.06 | 16.06 | 19.34 | 19.34
3671 | Insumo | 0008 | AGETOP CIVIL | AJUDANTE | Mão de Obra | h | 0.19 | 12.5 | 2.37 | 15.06
3672 | Insumo | 0011 | AGETOP CIVIL | ENCANADOR | Mão de Obra | h | 0.19 | 18.51 | 3.51 | 22.3
3673 | Insumo | H689 | AGETOP CIVIL | FITA VEDAROSCA 18 MM | Material | m | 0.39 | 0.38 | 0.14 | 0.46
3674 | Insumo | H302 | AGETOP CIVIL | TE 90 GRAUS SOLDAVEL COM BUCHA DE LATAO NA BOLSA CENTRAL 25X25X3/4" | Material | un | 1 | 10.04 | 10.04 | 12.08
3675 | 21.4.2.5.8. | Código | Banco | Descrição | Tipo | Und | Quant. | Valor Unit | Total
3676 | Composição | 081445 | AGETOP CIVIL | TE 90 GRAUS SOLDAVEL COM BUCHA DE LATÃO NA BOLSA CENTRAL 25 X 25 X 1/2" | 8 | Un | 1 | 14.92 | 14.92 | 17.97 | 17.97
3677 | Insumo | 0008 | AGETOP CIVIL | AJUDANTE | Mão de Obra | h | 0.19 | 12.5 | 2.37 | 15.06
3678 | Insumo | 0011 | AGETOP CIVIL | ENCANADOR | Mão de Obra | h | 0.19 | 18.51 | 3.51 | 22.3
3679 | Insumo | H689 | AGETOP CIVIL | FITA VEDAROSCA 18 MM | Material | m | 0.31 | 0.38 | 0.11 | 0.46
3680 | Insumo | H300 | AGETOP CIVIL | TE 90 GRAUS SOLDAVEL COM BUCHA DE LATÃO NA BOLSA CENTRAL 25 X 25 X 1/2" | Material | un | 1 | 8.9323 | 8.93 | 10.74
3681 | 21.4.2.6.1. | Código | Banco | Descrição | Tipo | Und | Quant. | Valor Unit | Total
3682 | Composição | 081501 | AGETOP CIVIL | ADESIVO PLASTICO - FRASCO 850 G | 8 | Un | 1 | 53.3 | 53.3 | 64.22 | 64.22
3683 | Insumo | H112 | AGETOP CIVIL | ADESIVO PLASTICO - FRASCO 850 G | Material | un | 1 | 53.3 | 53.3 | 64.22
3684 | 21.4.2.6.2. | Código | Banco | Descrição | Tipo | Und | Quant. | Valor Unit | Total
3685 | Composição | 081504 | AGETOP CIVIL | SOLUCAO LIMPADORA 1000 CM3 | 8 | Un | 1 | 56.4 | 56.4 | 67.95 | 67.95
3686 | Insumo | H214 | AGETOP CIVIL | SOLUCAO LIMPADORA 1000 CM3 (FRASCO PLASTICO) | Material | un | 1 | 56.4 | 56.4 | 67.95
3687 | 21.4.2.7.1. | Código | Banco | Descrição | Tipo | Und | Quant. | Valor Unit | Total
3688 | Composição | 081571 | AGETOP CIVIL | CRUZETA SOLDAVEL DIAMETRO 25 mm | 8 | Un | 1 | 15.28 | 15.28 | 18.4 | 18.4
3689 | Insumo | 0008 | AGETOP CIVIL | AJUDANTE | Mão de Obra | h | 0.26 | 12.5 | 3.25 | 15.06
3690 | Insumo | 0011 | AGETOP CIVIL | ENCANADOR | Mão de Obra | h | 0.26 | 18.51 | 4.81 | 22.3
3691 | Insumo | H322 | AGETOP CIVIL | CRUZETA SOLDAVEL 25 MM | Material | un | 1 | 7.22 | 7.22 | 8.7
3692 | 21.4.3.1.1. | Código | Banco | Descrição | Tipo | Und | Quant. | Valor Unit | Total
3693 | Composição | 081663 | AGETOP CIVIL | CORPO CAIXA SIFONADA DIAM. 150 X 150 X 50 | 8 | Un | 1 | 39.6 | 39.6 | 47.7 | 47.7
3694 | Insumo | 0008 | AGETOP CIVIL | AJUDANTE | Mão de Obra | h | 0.22 | 12.5 | 2.75 | 15.06
3695 | Insumo | 0011 | AGETOP CIVIL | ENCANADOR | Mão de Obra | h | 0.22 | 18.51 | 4.07 | 22.3
3696 | Insumo | H336 | AGETOP CIVIL | CORPO CAIXA SIFONADA 150 X 150 X 50 MM | Material | un | 1 | 32.78 | 32.78 | 39.49
3697 | 21.4.3.1.2. | Código | Banco | Descrição | Tipo | Und | Quant. | Valor Unit | Total
3698 | Composição | 081681 | AGETOP CIVIL | CORPO RALO SECO CILINDRICO 100 X 40 | 8 | Un | 1 | 15.29 | 15.29 | 18.42 | 18.42
3699 | Insumo | 0008 | AGETOP CIVIL | AJUDANTE | Mão de Obra | h | 0.22 | 12.5 | 2.75 | 15.06
3700 | Insumo | 0011 | AGETOP CIVIL | ENCANADOR | Mão de Obra | h | 0.22 | 18.51 | 4.07 | 22.3
3701 | Insumo | H331 | AGETOP CIVIL | CORPO RALO SECO CILINDRICO 100 X 40 MM | Material | un | 1 | 8.47 | 8.47 | 10.21
3702 | 21.4.3.2.1. | Código | Banco | Descrição | Tipo | Und | Quant. | Valor Unit | Total
3703 | Composição | 081731 | AGETOP CIVIL | CURVA 90 GRAUS CURTA DIAM. 50 MM (ESGOTO) | 8 | Un | 1 | 18.3 | 18.3 | 22.04 | 22.04
3704 | Insumo | 0008 | AGETOP CIVIL | AJUDANTE | Mão de Obra | h | 0.28 | 12.5 | 3.5 | 15.06
3705 | Insumo | 0011 | AGETOP CIVIL | ENCANADOR | Mão de Obra | h | 0.28 | 18.51 | 5.18 | 22.3
3706 | Insumo | H347 | AGETOP CIVIL | CURVA 90 GRAUS CURTA DIAMETRO 50 mm (ESGOTO) | Material | un | 1 | 9.62 | 9.62 | 11.59
3707 | 21.4.3.2.2. | Código | Banco | Descrição | Tipo | Und | Quant. | Valor Unit | Total
3708 | Composição | 081730 | AGETOP CIVIL | CURVA 90 GRAUS CURTA DIAM. 40 MM (ESGOTO) | 8 | Un | 1 | 13.5 | 13.5 | 16.26 | 16.26
3709 | Insumo | 0008 | AGETOP CIVIL | AJUDANTE | Mão de Obra | h | 0.28 | 12.5 | 3.5 | 15.06
3710 | Insumo | 0011 | AGETOP CIVIL | ENCANADOR | Mão de Obra | h | 0.28 | 18.51 | 5.18 | 22.3
3711 | Insumo | H346 | AGETOP CIVIL | CURVA 90 GRAUS CURTA DIAMETRO 40 mm (ESGOTO) | Material | un | 1 | 4.82 | 4.82 | 5.81
3712 | 21.4.3.3.1. | Código | Banco | Descrição | Tipo | Und | Quant. | Valor Unit | Total
3713 | Composição | 89726 | SINAPI | JOELHO 45 GRAUS, PVC, SERIE NORMAL, ESGOTO PREDIAL, DN 40 MM, JUNTA SOLDÁVEL, FORNECIDO E INSTALADO EM RAMAL DE DESCARGA OU RAMAL DE ESGOTO SANITÁRIO. AF_08/2022 | INHI - INSTALAÇÕES HIDROS SANITÁRIAS | UN | 1 | 8.57 | 8.57 | 10.33 | 10.33
3714 | Composição Auxiliar | 88248 | SINAPI | AUXILIAR DE ENCANADOR OU BOMBEIRO HIDRÁULICO COM ENCARGOS COMPLEMENTARES | SEDI - SERVIÇOS DIVERSOS | H | 0.127 | 16.63 | 2.11 | 20.04
3715 | Composição Auxiliar | 88267 | SINAPI | ENCANADOR OU BOMBEIRO HIDRÁULICO COM ENCARGOS COMPLEMENTARES | SEDI - SERVIÇOS DIVERSOS | H | 0.127 | 23.19 | 2.94 | 27.94
3716 | Insumo | 00000122 | SINAPI | ADESIVO PLASTICO PARA PVC, FRASCO COM *850* GR | Material | UN | 0.0099 | 54.28 | 0.53 | 65.4
3717 | Insumo | 00003516 | SINAPI | JOELHO PVC, SOLDAVEL, BB, 45 GRAUS, DN 40 MM, PARA ESGOTO PREDIAL | Material | UN | 1 | 2.06 | 2.06 | 2.49
3718 | Insumo | 00020083 | SINAPI | SOLUCAO PREPARADORA / LIMPADORA PARA PVC, FRASCO COM 1000 CM3 | Material | UN | 0.015 | 61.5 | 0.92 | 74.09
3719 | Insumo | 00038383 | SINAPI | LIXA D'AGUA EM FOLHA, GRAO 100 | Material | UN | 0.0071 | 1.55 | 0.01 | 1.87
3720 | 21.4.3.3.2. | Código | Banco | Descrição | Tipo | Und | Quant. | Valor Unit | Total
3721 | Composição | 89802 | SINAPI | JOELHO 45 GRAUS, PVC, SERIE NORMAL, ESGOTO PREDIAL, DN 50 MM, JUNTA ELÁSTICA, FORNECIDO E INSTALADO EM PRUMADA DE ESGOTO SANITÁRIO OU VENTILAÇÃO. AF_08/2022 | INHI - INSTALAÇÕES HIDROS SANITÁRIAS | UN | 1 | 8.97 | 8.97 | 10.82 | 10.82
3722 | Composição Auxiliar | 88248 | SINAPI | AUXILIAR DE ENCANADOR OU BOMBEIRO HIDRÁULICO COM ENCARGOS COMPLEMENTARES | SEDI - SERVIÇOS DIVERSOS | H | 0.0343 | 16.63 | 0.57 | 20.04
3723 | Composição Auxiliar | 88267 | SINAPI | ENCANADOR OU BOMBEIRO HIDRÁULICO COM ENCARGOS COMPLEMENTARES | SEDI - SERVIÇOS DIVERSOS | H | 0.0343 | 23.19 | 0.79 | 27.94
3724 | Insumo | 00000296 | SINAPI | ANEL BORRACHA PARA TUBO ESGOTO PREDIAL, DN 50 MM (NBR 5688) | Material | UN | 2 | 1.58 | 3.16 | 1.91
3725 | Insumo | 00003518 | SINAPI | JOELHO PVC, SOLDAVEL, PB, 45 GRAUS, DN 50 MM, PARA ESGOTO PREDIAL | Material | UN | 1 | 3.3317 | 3.33 | 4.03
3726 | Insumo | 00020078 | SINAPI | PASTA LUBRIFICANTE PARA TUBOS E CONEXOES COM JUNTA ELASTICA, EMBALAGEM DE *400* GR (USO EM PVC, ACO, POLIETILENO E OUTROS) | Material | UN | 0.05 | 22.4 | 1.12 | 26.99
3727 | 21.4.3.3.3. | Código | Banco | Descrição | Tipo | Und | Quant. | Valor Unit | Total
3728 | Composição | 081923 | AGETOP CIVIL | JOELHO 45 GRAUS DIAMETRO 75 MM (ESGOTO) | 8 | Un | 1 | 18.91 | 18.91 | 22.78 | 22.78
3729 | Insumo | 0008 | AGETOP CIVIL | AJUDANTE | Mão de Obra | h | 0.36 | 12.5 | 4.5 | 15.06
3730 | Insumo | 0011 | AGETOP CIVIL | ENCANADOR | Mão de Obra | h | 0.36 | 18.51 | 6.66 | 22.3
3731 | Insumo | H382 | AGETOP CIVIL | JOELHO 45 GRAUS DIAMETRO 75 mm (ESGOTO) | Material | un | 1 | 7.75 | 7.75 | 9.34
3732 | 21.4.3.3.4. | Código | Banco | Descrição | Tipo | Und | Quant. | Valor Unit | Total
3733 | Composição | 081924 | AGETOP CIVIL | JOELHO 45 GRAUS DIAMETRO 100 MM (ESGOTO) | 8 | Un | 1 | 22.38 | 22.38 | 26.95 | 26.95
3734 | Insumo | 0008 | AGETOP CIVIL | AJUDANTE | Mão de Obra | h | 0.45 | 12.5 | 5.62 | 15.06
3735 | Insumo | 0011 | AGETOP CIVIL | ENCANADOR | Mão de Obra | h | 0.45 | 18.51 | 8.32 | 22.3
3736 | Insumo | H379 | AGETOP CIVIL | JOELHO 45 GRAUS DIAMETRO 100 mm - (ESGOTO) | Material | un | 1 | 8.441 | 8.44 | 10.15
3737 | 21.4.3.3.5. | Código | Banco | Descrição | Tipo | Und | Quant. | Valor Unit | Total
3738 | Composição | 89591 | SINAPI | JOELHO 45 GRAUS, PVC, SERIE R, ÁGUA PLUVIAL, DN 150 MM, JUNTA ELÁSTICA, FORNECIDO E INSTALADO EM CONDUTORES VERTICAIS DE ÁGUAS PLUVIAIS. AF_06/2022 | INHI - INSTALAÇÕES HIDROS SANITÁRIAS | UN | 1 | 110.74 | 110.74 | 133.42 | 133.42
3739 | Composição Auxiliar | 88248 | SINAPI | AUXILIAR DE ENCANADOR OU BOMBEIRO HIDRÁULICO COM ENCARGOS COMPLEMENTARES | SEDI - SERVIÇOS DIVERSOS | H | 0.4713 | 16.63 | 7.83 | 20.04
3740 | Composição Auxiliar | 88267 | SINAPI | ENCANADOR OU BOMBEIRO HIDRÁULICO COM ENCARGOS COMPLEMENTARES | SEDI - SERVIÇOS DIVERSOS | H | 0.4713 | 23.19 | 10.92 | 27.94
3741 | Insumo | 00000300 | SINAPI | ANEL BORRACHA, DN 150 MM, PARA TUBO SERIE REFORCADA ESGOTO PREDIAL | Material | UN | 2 | 11.42 | 22.84 | 13.76
3742 | Insumo | 00020078 | SINAPI | PASTA LUBRIFICANTE PARA TUBOS E CONEXOES COM JUNTA ELASTICA, EMBALAGEM DE *400* GR (USO EM PVC, ACO, POLIETILENO E OUTROS) | Material | UN | 0.175 | 22.4 | 3.92 | 26.99
3743 | Insumo | 00020152 | SINAPI | JOELHO, PVC SERIE R, 45 GRAUS, DN 150 MM, PARA ESGOTO PREDIAL | Material | UN | 1 | 65.23 | 65.23 | 78.58
3744 | 21.4.3.3.6. | Código | Banco | Descrição | Tipo | Und | Quant. | Valor Unit | Total
3745 | Composição | 081938 | AGETOP CIVIL | JOELHO 90 GRAUS DIAMETRO 100 MM (ESGOTO) | 8 | Un | 1 | 22.05 | 22.05 | 26.55 | 26.55
3746 | Insumo | 0008 | AGETOP CIVIL | AJUDANTE | Mão de Obra | h | 0.45 | 12.5 | 5.62 | 15.06
3747 | Insumo | 0011 | AGETOP CIVIL | ENCANADOR | Mão de Obra | h | 0.45 | 18.51 | 8.32 | 22.3
3748 | Insumo | H377 | AGETOP CIVIL | JOELHO 90 GRAUS DIAMETRO 100 mm (ESGOTO) | Material | un | 1 | 8.1102 | 8.11 | 9.75
3749 | 21.4.3.3.7. | Código | Banco | Descrição | Tipo | Und | Quant. | Valor Unit | Total
3750 | Composição | 081936 | AGETOP CIVIL | JOELHO 90 GRAUS DIAMETRO 50 MM (ESGOTO) | 8 | Un | 1 | 11.35 | 11.35 | 13.67 | 13.67
3751 | Insumo | 0008 | AGETOP CIVIL | AJUDANTE | Mão de Obra | h | 0.28 | 12.5 | 3.5 | 15.06
3752 | Insumo | 0011 | AGETOP CIVIL | ENCANADOR | Mão de Obra | h | 0.28 | 18.51 | 5.18 | 22.3
3753 | Insumo | H371 | AGETOP CIVIL | JOELHO 90 GRAUS DIAMETRO 50 mm (ESGOTO) | Material | un | 1 | 2.67 | 2.67 | 3.22
3754 | 21.4.3.3.8. | Código | Banco | Descrição | Tipo | Und | Quant. | Valor Unit | Total
3755 | Composição | 081937 | AGETOP CIVIL | JOELHO 90 GRAUS DIAMETRO 75 MM (ESGOTO) | 8 | Un | 1 | 18.77 | 18.77 | 22.61 | 22.61
3756 | Insumo | 0008 | AGETOP CIVIL | AJUDANTE | Mão de Obra | h | 0.36 | 12.5 | 4.5 | 15.06
3757 | Insumo | 0011 | AGETOP CIVIL | ENCANADOR | Mão de Obra | h | 0.36 | 18.51 | 6.66 | 22.3
3758 | Insumo | H372 | AGETOP CIVIL | JOELHO 90 GRAUS DIAMETRO 75 mm (ESGOTO) | Material | un | 1 | 7.61 | 7.61 | 9.17
3759 | 21.4.3.3.9. | Código | Banco | Descrição | Tipo | Und | Quant. | Valor Unit | Total
3760 | Composição | 081927 | AGETOP CIVIL | JOELHO 90 GRAUS C/ANEL 40 MM | 8 | Un | 1 | 11.34 | 11.34 | 13.66 | 13.66
3761 | Insumo | 0008 | AGETOP CIVIL | AJUDANTE | Mão de Obra | h | 0.28 | 12.5 | 3.5 | 15.06
3762 | Insumo | 0011 | AGETOP CIVIL | ENCANADOR | Mão de Obra | h | 0.28 | 18.51 | 5.18 | 22.3
3763 | Insumo | H442 | AGETOP CIVIL | JOELHO 90 GRAUS C/ANEL 40 MM | Material | un | 1 | 2.66 | 2.66 | 3.21
3764 | 21.4.3.4.1. | Código | Banco | Descrição | Tipo | Und | Quant. | Valor Unit | Total
3765 | Composição | 081961 | AGETOP CIVIL | JUNCAO 45 GRAUS DIAMETRO 40 MM (ESGOTO) | 8 | Un | 1 | 12.16 | 12.16 | 14.65 | 14.65
3766 | Insumo | 0008 | AGETOP CIVIL | AJUDANTE | Mão de Obra | h | 0.29 | 12.5 | 3.62 | 15.06
3767 | Insumo | 0011 | AGETOP CIVIL | ENCANADOR | Mão de Obra | h | 0.29 | 18.51 | 5.36 | 22.3
3768 | Insumo | H374 | AGETOP CIVIL | JUNCAO 45 GRAUS DIAMETRO 40 mm (ESGOTO) | Material | un | 1 | 3.1806 | 3.18 | 3.83
3769 | 21.4.3.4.2. | Código | Banco | Descrição | Tipo | Und | Quant. | Valor Unit | Total
3770 | Composição | 081970 | AGETOP CIVIL | JUNCAO SIMPLES DIAMETRO 50 X 50 MM (ESGOTO) | 8 | Un | 1 | 15.65 | 15.65 | 18.85 | 18.85
3771 | Insumo | 0008 | AGETOP CIVIL | AJUDANTE | Mão de Obra | h | 0.29 | 12.5 | 3.62 | 15.06
3772 | Insumo | 0011 | AGETOP CIVIL | ENCANADOR | Mão de Obra | h | 0.29 | 18.51 | 5.36 | 22.3
3773 | Insumo | H387 | AGETOP CIVIL | JUNCAO SIMPLES DIAMETRO 50 X 50 MM (ESGOTO) | Material | un | 1 | 6.6711 | 6.67 | 8.03
3774 | 21.4.3.4.3. | Código | Banco | Descrição | Tipo | Und | Quant. | Valor Unit | Total
3775 | Composição | 081973 | AGETOP CIVIL | JUNCAO SIMPLES DIAM. 100 X 50 MM (ESGOTO) | 8 | Un | 1 | 26.47 | 26.47 | 31.88 | 31.88
3776 | Insumo | 0008 | AGETOP CIVIL | AJUDANTE | Mão de Obra | h | 0.46 | 12.5 | 5.75 | 15.06
3777 | Insumo | 0011 | AGETOP CIVIL | ENCANADOR | Mão de Obra | h | 0.46 | 18.51 | 8.51 | 22.3
3778 | Insumo | H386 | AGETOP CIVIL | JUNCAO SIMPLES DIAMETRO 100 X 50 MM - (ESGOTO) | Material | un | 1 | 12.21 | 12.21 | 14.71
3779 | 21.4.3.4.4. | Código | Banco | Descrição | Tipo | Und | Quant. | Valor Unit | Total
3780 | Composição | 081975 | AGETOP CIVIL | JUNCAO SIMPLES DIAM. 100 X 100 MM (ESGOTO) | 8 | Un | 1 | 36.45 | 36.45 | 43.91 | 43.91
3781 | Insumo | 0008 | AGETOP CIVIL | AJUDANTE | Mão de Obra | h | 0.46 | 12.5 | 5.75 | 15.06
3782 | Insumo | 0011 | AGETOP CIVIL | ENCANADOR | Mão de Obra | h | 0.46 | 18.51 | 8.51 | 22.3
3783 | Insumo | H384 | AGETOP CIVIL | JUNCAO SIMPLES DIAMETRO 100 X 100 mm (ESGOTO) | Material | un | 1 | 22.19 | 22.19 | 26.74
3784 | 21.4.3.4.5. | Código | Banco | Descrição | Tipo | Und | Quant. | Valor Unit | Total
3785 | Composição | 081981 | AGETOP CIVIL | JUNÇÃO DUPLA DIAMETRO 75 MM | 8 | Un | 1 | 27.04 | 27.04 | 32.58 | 32.58
3786 | Insumo | 0008 | AGETOP CIVIL | AJUDANTE | Mão de Obra | h | 0.37 | 12.5 | 4.62 | 15.06
3787 | Insumo | 0011 | AGETOP CIVIL | ENCANADOR | Mão de Obra | h | 0.37 | 18.51 | 6.84 | 22.3
3788 | Insumo | H605 | AGETOP CIVIL | JUNÇÃO DUPLA DIAMETRO 75 MM | Material | un | 1 | 15.5804 | 15.58 | 18.76
3789 | 21.4.3.4.6. | Código | Banco | Descrição | Tipo | Und | Quant. | Valor Unit | Total
3790 | Composição | 89698 | SINAPI | JUNÇÃO SIMPLES, PVC, SERIE R, ÁGUA PLUVIAL, DN 150 X 150 MM, JUNTA ELÁSTICA, FORNECIDO E INSTALADO EM CONDUTORES VERTICAIS DE ÁGUAS PLUVIAIS. AF_06/2022 | INHI - INSTALAÇÕES HIDROS SANITÁRIAS | UN | 1 | 226.4 | 226.4 | 272.75 | 272.75
3791 | Composição Auxiliar | 88248 | SINAPI | AUXILIAR DE ENCANADOR OU BOMBEIRO HIDRÁULICO COM ENCARGOS COMPLEMENTARES | SEDI - SERVIÇOS DIVERSOS | H | 0.6284 | 16.63 | 10.45 | 20.04
3792 | Composição Auxiliar | 88267 | SINAPI | ENCANADOR OU BOMBEIRO HIDRÁULICO COM ENCARGOS COMPLEMENTARES | SEDI - SERVIÇOS DIVERSOS | H | 0.6284 | 23.19 | 14.57 | 27.94
3793 | Insumo | 00000300 | SINAPI | ANEL BORRACHA, DN 150 MM, PARA TUBO SERIE REFORCADA ESGOTO PREDIAL | Material | UN | 3 | 11.42 | 34.26 | 13.76
3794 | Insumo | 00020078 | SINAPI | PASTA LUBRIFICANTE PARA TUBOS E CONEXOES COM JUNTA ELASTICA, EMBALAGEM DE *400* GR (USO EM PVC, ACO, POLIETILENO E OUTROS) | Material | UN | 0.2625 | 22.4 | 5.88 | 26.99
3795 | Insumo | 00020146 | SINAPI | JUNCAO SIMPLES, PVC SERIE R, DN 150 X 150 MM, PARA ESGOTO PREDIAL | Material | UN | 1 | 161.24 | 161.24 | 194.25
3796 | 21.4.3.5.1. | Código | Banco | Descrição | Tipo | Und | Quant. | Valor Unit | Total
3797 | Composição | 082001 | AGETOP CIVIL | LUVA SIMPLES DIAMETRO 40 MM - (ESGOTO) | 8 | Un | 1 | 5.71 | 5.71 | 6.88 | 6.88
3798 | Insumo | 0008 | AGETOP CIVIL | AJUDANTE | Mão de Obra | h | 0.14 | 12.5 | 1.75 | 15.06
3799 | Insumo | 0011 | AGETOP CIVIL | ENCANADOR | Mão de Obra | h | 0.14 | 18.51 | 2.59 | 22.3
3800 | Insumo | H389 | AGETOP CIVIL | LUVA SIMPLES DIAMETRO 40 mm (ESGOTO) | Material | un | 1 | 1.37 | 1.37 | 1.66
3801 | 21.4.3.5.2. | Código | Banco | Descrição | Tipo | Und | Quant. | Valor Unit | Total
3802 | Composição | 082002 | AGETOP CIVIL | LUVA SIMPLES DIAMETRO 50 MM - (ESGOTO) | 8 | Un | 1 | 6.63 | 6.63 | 7.98 | 7.98
3803 | Insumo | 0008 | AGETOP CIVIL | AJUDANTE | Mão de Obra | h | 0.14 | 12.5 | 1.75 | 15.06
3804 | Insumo | 0011 | AGETOP CIVIL | ENCANADOR | Mão de Obra | h | 0.14 | 18.51 | 2.59 | 22.3
3805 | Insumo | H390 | AGETOP CIVIL | LUVA SIMPLES DIAMETRO 50 mm (ESGOTO) | Material | un | 1 | 2.29 | 2.29 | 2.76
3806 | 21.4.3.5.3. | Código | Banco | Descrição | Tipo | Und | Quant. | Valor Unit | Total
3807 | Composição | 082003 | AGETOP CIVIL | LUVA SIMPLES DIAMETRO 75 MM - (ESGOTO) | 8 | Un | 1 | 10.17 | 10.17 | 12.27 | 12.27
3808 | Insumo | 0008 | AGETOP CIVIL | AJUDANTE | Mão de Obra | h | 0.18 | 12.5 | 2.25 | 15.06
3809 | Insumo | 0011 | AGETOP CIVIL | ENCANADOR | Mão de Obra | h | 0.18 | 18.51 | 3.33 | 22.3
3810 | Insumo | H391 | AGETOP CIVIL | LUVA SIMPLES DIAMETRO 75 mm - (ESGOTO) | Material | un | 1 | 4.5908 | 4.59 | 5.55
3811 | 21.4.3.5.4. | Código | Banco | Descrição | Tipo | Und | Quant. | Valor Unit | Total
3812 | Composição | 082004 | AGETOP CIVIL | LUVA SIMPLES DIAMETRO 100 mm - (ESGOTO) | 8 | Un | 1 | 12.19 | 12.19 | 14.68 | 14.68
3813 | Insumo | 0008 | AGETOP CIVIL | AJUDANTE | Mão de Obra | h | 0.23 | 12.5 | 2.87 | 15.06
3814 | Insumo | 0011 | AGETOP CIVIL | ENCANADOR | Mão de Obra | h | 0.23 | 18.51 | 4.25 | 22.3
3815 | Insumo | H392 | AGETOP CIVIL | LUVA SIMPLES DIAMETRO 100 mm - (ESGOTO) | Material | un | 1 | 5.0701 | 5.07 | 6.1
3816 | 21.4.3.6.1. | Código | Banco | Descrição | Tipo | Und | Quant. | Valor Unit | Total
3817 | Composição | 104173 | SINAPI | REDUÇÃO EXCÊNTRICA, PVC, SERIE R, ÁGUA PLUVIAL, DN 150 X 100 MM, JUNTA ELÁSTICA, FORNECIDO E INSTALADO EM RAMAL DE ENCAMINHAMENTO. AF_06/2022 | INHI - INSTALAÇÕES HIDROS SANITÁRIAS | UN | 1 | 72.75 | 72.75 | 87.65 | 87.65
3818 | Composição Auxiliar | 88248 | SINAPI | AUXILIAR DE ENCANADOR OU BOMBEIRO HIDRÁULICO COM ENCARGOS COMPLEMENTARES | SEDI - SERVIÇOS DIVERSOS | H | 0.1518 | 16.63 | 2.52 | 20.04
3819 | Composição Auxiliar | 88267 | SINAPI | ENCANADOR OU BOMBEIRO HIDRÁULICO COM ENCARGOS COMPLEMENTARES | SEDI - SERVIÇOS DIVERSOS | H | 0.1518 | 23.19 | 3.52 | 27.94
3820 | Insumo | 00000299 | SINAPI | ANEL BORRACHA, DN 100 MM, PARA TUBO SERIE REFORCADA ESGOTO PREDIAL | Material | UN | 1 | 3.3 | 3.3 | 3.98
3821 | Insumo | 00000300 | SINAPI | ANEL BORRACHA, DN 150 MM, PARA TUBO SERIE REFORCADA ESGOTO PREDIAL | Material | UN | 1 | 11.42 | 11.42 | 13.76
3822 | Insumo | 00020047 | SINAPI | REDUCAO EXCENTRICA PVC, SERIE R, DN 150 X 100 MM, PARA ESGOTO PREDIAL | Material | UN | 1 | 48.7502 | 48.75 | 58.72
3823 | Insumo | 00020078 | SINAPI | PASTA LUBRIFICANTE PARA TUBOS E CONEXOES COM JUNTA ELASTICA, EMBALAGEM DE *400* GR (USO EM PVC, ACO, POLIETILENO E OUTROS) | Material | UN | 0.145 | 22.4 | 3.24 | 26.99
3824 | 21.4.3.7.1. | Código | Banco | Descrição | Tipo | Und | Quant. | Valor Unit | Total
3825 | Composição | 082230 | AGETOP CIVIL | TE SANITARIO DIAMETRO 50 X 50 MM (ESGOTO) | 8 | Un | 1 | 12.64 | 12.64 | 15.22 | 15.22
3826 | Insumo | 0008 | AGETOP CIVIL | AJUDANTE | Mão de Obra | h | 0.29 | 12.5 | 3.62 | 15.06
3827 | Insumo | 0011 | AGETOP CIVIL | ENCANADOR | Mão de Obra | h | 0.29 | 18.51 | 5.36 | 22.3
3828 | Insumo | H418 | AGETOP CIVIL | TE SANITARIO DIAMETRO 50 X 50 mm - (ESGOTO) | Material | un | 1 | 3.6622 | 3.66 | 4.4
3829 | 21.4.3.7.2. | Código | Banco | Descrição | Tipo | Und | Quant. | Valor Unit | Total
3830 | Composição | 081885 | AGETOP CIVIL | TERMINAL DE VENTILACAO DIAMETRO 50 MM (ESGOTO) | 8 | Un | 1 | 10.26 | 10.26 | 12.37 | 12.37
3831 | Insumo | 0008 | AGETOP CIVIL | AJUDANTE | Mão de Obra | h | 0.07 | 12.5 | 0.87 | 15.06
3832 | Insumo | 0011 | AGETOP CIVIL | ENCANADOR | Mão de Obra | h | 0.07 | 18.51 | 1.29 | 22.3
3833 | Insumo | H410 | AGETOP CIVIL | TERMINAL DE VENTILACAO DIAMETRO 50 mm - (ESGOTO) | Material | un | 1 | 8.1 | 8.1 | 9.76
3834 | 21.4.3.8.1. | Código | Banco | Descrição | Tipo | Und | Quant. | Valor Unit | Total
3835 | Composição | 082301 | AGETOP CIVIL | TUBO SOLDAVEL PARA ESGOTO DIAMETRO 40 MM | 8 | m | 1 | 13.09 | 13.09 | 15.77 | 15.77
3836 | Insumo | 0008 | AGETOP CIVIL | AJUDANTE | Mão de Obra | h | 0.24 | 12.5 | 3 | 15.06
3837 | Insumo | 0011 | AGETOP CIVIL | ENCANADOR | Mão de Obra | h | 0.24 | 18.51 | 4.44 | 22.3
3838 | Insumo | H285 | AGETOP CIVIL | TUBO SOLDAVEL PARA ESGOTO DIAMETRO 40 MM | Material | m | 1.01 | 5.6 | 5.65 | 6.75
3839 | 21.4.3.8.2. | Código | Banco | Descrição | Tipo | Und | Quant. | Valor Unit | Total
3840 | Composição | 89798 | SINAPI | TUBO PVC, SERIE NORMAL, ESGOTO PREDIAL, DN 50 MM, FORNECIDO E INSTALADO EM PRUMADA DE ESGOTO SANITÁRIO OU VENTILAÇÃO. AF_08/2022 | INHI - INSTALAÇÕES HIDROS SANITÁRIAS | M | 1 | 11.67 | 11.67 | 14.07 | 14.07
3841 | Composição Auxiliar | 88248 | SINAPI | AUXILIAR DE ENCANADOR OU BOMBEIRO HIDRÁULICO COM ENCARGOS COMPLEMENTARES | SEDI - SERVIÇOS DIVERSOS | H | 0.0415 | 16.63 | 0.69 | 20.04
3842 | Composição Auxiliar | 88267 | SINAPI | ENCANADOR OU BOMBEIRO HIDRÁULICO COM ENCARGOS COMPLEMENTARES | SEDI - SERVIÇOS DIVERSOS | H | 0.0415 | 23.19 | 0.96 | 27.94
3843 | Insumo | 00009838 | SINAPI | TUBO PVC SERIE NORMAL, DN 50 MM, PARA ESGOTO PREDIAL (NBR 5688) | Material | M | 1.0549 | 9.4705 | 9.99 | 11.43
3844 | Insumo | 00038383 | SINAPI | LIXA D'AGUA EM FOLHA, GRAO 100 | Material | UN | 0.023 | 1.55 | 0.03 | 1.87
3845 | 21.4.3.8.3. | Código | Banco | Descrição | Tipo | Und | Quant. | Valor Unit | Total
3846 | Composição | 89799 | SINAPI | TUBO PVC, SERIE NORMAL, ESGOTO PREDIAL, DN 75 MM, FORNECIDO E INSTALADO EM PRUMADA DE ESGOTO SANITÁRIO OU VENTILAÇÃO. AF_08/2022 | INHI - INSTALAÇÕES HIDROS SANITÁRIAS | M | 1 | 19.19 | 19.19 | 23.13 | 23.13
3847 | Composição Auxiliar | 88248 | SINAPI | AUXILIAR DE ENCANADOR OU BOMBEIRO HIDRÁULICO COM ENCARGOS COMPLEMENTARES | SEDI - SERVIÇOS DIVERSOS | H | 0.1524 | 16.63 | 2.53 | 20.04
3848 | Composição Auxiliar | 88267 | SINAPI | ENCANADOR OU BOMBEIRO HIDRÁULICO COM ENCARGOS COMPLEMENTARES | SEDI - SERVIÇOS DIVERSOS | H | 0.1524 | 23.19 | 3.53 | 27.94
3849 | Insumo | 00009837 | SINAPI | TUBO PVC SERIE NORMAL, DN 75 MM, PARA ESGOTO PREDIAL (NBR 5688) | Material | M | 1.0549 | 12.4404 | 13.12 | 15
3850 | Insumo | 00038383 | SINAPI | LIXA D'AGUA EM FOLHA, GRAO 100 | Material | UN | 0.0085 | 1.55 | 0.01 | 1.87
3851 | 21.4.3.8.4. | Código | Banco | Descrição | Tipo | Und | Quant. | Valor Unit | Total
3852 | Composição | 89800 | SINAPI | TUBO PVC, SERIE NORMAL, ESGOTO PREDIAL, DN 100 MM, FORNECIDO E INSTALADO EM PRUMADA DE ESGOTO SANITÁRIO OU VENTILAÇÃO. AF_08/2022 | INHI - INSTALAÇÕES HIDROS SANITÁRIAS | M | 1 | 24.35 | 24.35 | 29.34 | 29.34
3853 | Composição Auxiliar | 88248 | SINAPI | AUXILIAR DE ENCANADOR OU BOMBEIRO HIDRÁULICO COM ENCARGOS COMPLEMENTARES | SEDI - SERVIÇOS DIVERSOS | H | 0.2632 | 16.63 | 4.37 | 20.04
3854 | Composição Auxiliar | 88267 | SINAPI | ENCANADOR OU BOMBEIRO HIDRÁULICO COM ENCARGOS COMPLEMENTARES | SEDI - SERVIÇOS DIVERSOS | H | 0.2632 | 23.19 | 6.1 | 27.94
3855 | Insumo | 00009836 | SINAPI | TUBO PVC SERIE NORMAL, DN 100 MM, PARA ESGOTO PREDIAL (NBR 5688) | Material | M | 1.0549 | 13.14 | 13.86 | 15.84
3856 | Insumo | 00038383 | SINAPI | LIXA D'AGUA EM FOLHA, GRAO 100 | Material | UN | 0.0146 | 1.55 | 0.02 | 1.87
3857 | 21.4.3.8.5. | Código | Banco | Descrição | Tipo | Und | Quant. | Valor Unit | Total
3858 | Composição | 89849 | SINAPI | TUBO PVC, SERIE NORMAL, ESGOTO PREDIAL, DN 150 MM, FORNECIDO E INSTALADO EM SUBCOLETOR AÉREO DE ESGOTO SANITÁRIO. AF_08/2022 | INHI - INSTALAÇÕES HIDROS SANITÁRIAS | M | 1 | 48.67 | 48.67 | 58.64 | 58.64
3859 | Composição Auxiliar | 88248 | SINAPI | AUXILIAR DE ENCANADOR OU BOMBEIRO HIDRÁULICO COM ENCARGOS COMPLEMENTARES | SEDI - SERVIÇOS DIVERSOS | H | 0.3114 | 16.63 | 5.17 | 20.04
3860 | Composição Auxiliar | 88267 | SINAPI | ENCANADOR OU BOMBEIRO HIDRÁULICO COM ENCARGOS COMPLEMENTARES | SEDI - SERVIÇOS DIVERSOS | H | 0.3114 | 23.19 | 7.22 | 27.94
3861 | Insumo | 00020065 | SINAPI | TUBO PVC SERIE NORMAL, DN 150 MM, PARA ESGOTO PREDIAL (NBR 5688) | Material | M | 1.0549 | 34.3791 | 36.26 | 41.4
3862 | Insumo | 00038383 | SINAPI | LIXA D'AGUA EM FOLHA, GRAO 100 | Material | UN | 0.0173 | 1.55 | 0.02 | 1.87
3863 | 21.4.4.0.1. | Código | Banco | Descrição | Tipo | Und | Quant. | Valor Unit | Total
3864 | Composição | 081811 | AGETOP CIVIL | HIDROMETRO DIAM.RAMAL = 25 MM VAZAO =1,5 A 3 M3 | 8 | Un | 1 | 124.69 | 124.69 | 150.23 | 150.23
3865 | Insumo | 0008 | AGETOP CIVIL | AJUDANTE | Mão de Obra | h | 0.5 | 12.5 | 6.25 | 15.06
3866 | Insumo | 0011 | AGETOP CIVIL | ENCANADOR | Mão de Obra | h | 0.5 | 18.51 | 9.25 | 22.3
3867 | Insumo | H689 | AGETOP CIVIL | FITA VEDAROSCA 18 MM | Material | m | 2.4 | 0.38 | 0.91 | 0.46
3868 | Insumo | H424 | AGETOP CIVIL | HIDROMETRO 3 M3, DIAM. RAMAL = 25 MM | Material | un | 1 | 108.28 | 108.28 | 130.45
3869 | 21.4.4.0.2. | Código | Banco | Descrição | Tipo | Und | Quant. | Valor Unit | Total
3870 | Composição | 081815 | AGETOP CIVIL | KIT CAVALETE D=25MM P/HIDRÔMETRO 1,5-3,0-5,0 M3/MURETA/CAIXA | 8 | Un | 1 | 269.73 | 269.73 | 324.84 | 324.84
3871 | Insumo | 0008 | AGETOP CIVIL | AJUDANTE | Mão de Obra | h | 1.67 | 12.5 | 20.87 | 15.06
3872 | Insumo | 0011 | AGETOP CIVIL | ENCANADOR | Mão de Obra | h | 1.4 | 18.51 | 25.91 | 22.3
3873 | Insumo | 0004 | AGETOP CIVIL | PEDREIRO | Mão de Obra | h | 1.36 | 18.51 | 25.17 | 22.3
3874 | Insumo | 0018 | AGETOP CIVIL | PINTOR | Mão de Obra | h | 0.7 | 18.51 | 12.95 | 22.3
3875 | Insumo | 0005 | AGETOP CIVIL | SERVENTE | Mão de Obra | h | 2.03 | 11.07 | 22.47 | 13.34
3876 | Insumo | 2502 | AGETOP CIVIL | AREIA FINA | Material | m³ | 0.01 | 161.61 | 1.61 | 194.69
3877 | Insumo | 0104 | AGETOP CIVIL | AREIA MÉDIA | Material | m³ | 0.05 | 154.26 | 7.71 | 185.84
3878 | Insumo | 2387 | AGETOP CIVIL | BRITA Nº 0 | Material | m³ | 0.015 | 125.07 | 1.87 | 150.67
3879 | Insumo | 2386 | AGETOP CIVIL | BRITA Nº 1 | Material | m³ | 0.015 | 118.26 | 1.77 | 142.47
3880 | Insumo | 1221 | AGETOP CIVIL | CAL HIDRATADA | Material | Kg | 3.49 | 0.8 | 2.79 | 0.97
3881 | Insumo | 1215 | AGETOP CIVIL | CIMENTO PORTLAND CPII-32 | Material | Kg | 15.03 | 0.52 | 7.81 | 0.63
3882 | Insumo | 2788 | AGETOP CIVIL | COMPRESSOR DE 1,5HP-70L-140LB COM PISTOLA DE RESERVATÓRIO SUPERIOR E MANGUEIRA (MANUTENÇÃO E DEPRECIAÇÃO DO EQUIPAMENTO) - PREÇO DO EQUIPAMENTO NOVO DIVIDIDO POR 1.000 | Material | un | 0.0032 | 2.26 | 0 | 2.73
3883 | Insumo | 1970 | AGETOP CIVIL | DILUENTE AGUARRÁS | Material | l | 0.02 | 16.9 | 0.33 | 20.37
3884 | Insumo | 1672 | AGETOP CIVIL | LIXA PARA FERRO Nº 100 | Material | un | 0.11 | 2.24 | 0.24 | 2.71
3885 | Insumo | 1674 | AGETOP CIVIL | LIXA PARA PAREDE Nº 100 | Material | un | 0.12 | 0.94 | 0.11 | 1.14
3886 | Insumo | 2294 | AGETOP CIVIL | SELADOR ACRILICO | Material | l | 0.14 | 7.52 | 1.05 | 9.06
3887 | Insumo | 2034 | AGETOP CIVIL | TIJOLO FURADO 9x19x19 CM | Material | un | 15.9 | 0.55247 | 8.78 | 0.65
3888 | Insumo | 2054 | AGETOP CIVIL | TINTA GRAFITE | Material | l | 0.06 | 38.19 | 2.29 | 46.01
3889 | Insumo | 2051 | AGETOP CIVIL | TINTA LATEX ACRILICA - SEMI BRILHO | Material | l | 0.26 | 21.65 | 5.62 | 26.09
3890 | Insumo | H689 | AGETOP CIVIL | FITA VEDAROSCA 18 MM | Material | m | 9.0478 | 0.38 | 3.43 | 0.46
3891 | Insumo | H665 | AGETOP CIVIL | KIT CAVALETE (D=25MM P/ HIDRÔMETROS 1,5 M3; 3 M3 E 5 M3) + CAIXA PADRÃO "A" DA SANEAGO | Material | un | 1 | 116.95 | 116.95 | 140.89
3892 | 21.4.4.0.3. | Código | Banco | Descrição | Tipo | Und | Quant. | Valor Unit | Total
3893 | Composição | 104032 | SINAPI | COLAR DE TOMADA, PVC, COM TRAVAS, DE 75 MM X 1/2" OU 75 MM X 3/4", PARA LIGAÇÃO PREDIAL DE ÁGUA. AF_06/2022 | LIPR - LIGAÇÕES PREDIAIS ÁGUA/ESGOTO/ENERGIA/TELEFONE | UN | 1 | 18.27 | 18.27 | 22.02 | 22.02
3894 | Composição Auxiliar | 88246 | SINAPI | ASSENTADOR DE TUBOS COM ENCARGOS COMPLEMENTARES | SEDI - SERVIÇOS DIVERSOS | H | 0.3107 | 21.13 | 6.56 | 25.46
3895 | Composição Auxiliar | 88316 | SINAPI | SERVENTE COM ENCARGOS COMPLEMENTARES | SEDI - SERVIÇOS DIVERSOS | H | 0.0994 | 16.12 | 1.6 | 19.42
3896 | Insumo | 00001413 | SINAPI | COLAR TOMADA PVC, COM TRAVAS, SAIDA COM ROSCA, DE 75 MM X 1/2" OU 75 MM X 3/4", PARA LIGACAO PREDIAL DE AGUA | Material | UN | 1 | 10.11 | 10.11 | 12.18
3897 | 21.4.4.0.4. | Código | Banco | Descrição | Tipo | Und | Quant. | Valor Unit | Total
3898 | Composição | 081825 | AGETOP CIVIL | CAIXA DE PASSAGEM 60X60X80 CM (MEDIDAS INTERNAS) SEM TAMPA | 8 | Un | 1 | 358.89 | 358.89 | 432.3 | 432.3
3899 | Insumo | 0004 | AGETOP CIVIL | PEDREIRO | Mão de Obra | h | 6.1721 | 18.51 | 114.24 | 22.3
3900 | Insumo | 1973 | AGETOP CIVIL | ADITIVO IMPERMEABILIZANTE DE PEGA NORMAL PARA ARGAMASSA E CONCRETO REF.: SIKA 1 / VEDACIT (D=1,00) OU EQUIVALENTE | Material | Kg | 0.8638 | 6.38 | 5.51 | 7.69
3901 | Insumo | 1221 | AGETOP CIVIL | CAL HIDRATADA | Material | Kg | 20.5514 | 0.8 | 16.44 | 0.97
3902 | Insumo | 1215 | AGETOP CIVIL | CIMENTO PORTLAND CPII-32 | Material | Kg | 34.5538 | 0.52 | 17.96 | 0.63
3903 | Insumo | 0005 | AGETOP CIVIL | SERVENTE | Mão de Obra | h | 9.7096 | 11.07 | 107.48 | 13.34
3904 | Insumo | 0104 | AGETOP CIVIL | AREIA MÉDIA | Material | m³ | 0.1373 | 154.26 | 21.17 | 185.84
3905 | Insumo | 2497 | AGETOP CIVIL | BRITA Nº 2 | Material | m³ | 0.0227 | 117.49 | 2.66 | 141.54
3906 | Insumo | 0032 | AGETOP CIVIL | OPERADOR DE BETONEIRA | Mão de Obra | h | 0.1388 | 13.28 | 1.84 | 16
3907 | Insumo | 2386 | AGETOP CIVIL | BRITA Nº 1 | Material | m³ | 0.0227 | 118.26 | 2.68 | 142.47
3908 | Insumo | 2033 | AGETOP CIVIL | TIJOLO COMUM MACIÇO (4,5x9x19cm) | Material | un | 201.6 | 0.34185 | 68.91 | 0.41
3909 | 21.4.4.0.5. | Código | Banco | Descrição | Tipo | Und | Quant. | Valor Unit | Total
3910 | Composição | 081826 | AGETOP CIVIL | TAMPA EM CONCRETO ARMADO 25 MPA E=5CM PARA A CAIXA DE PASSAGEM 60X60CM | 8 | Un | 1 | 68.46 | 68.46 | 82.42 | 82.42
3911 | Insumo | 0008 | AGETOP CIVIL | AJUDANTE | Mão de Obra | h | 0.277 | 12.5 | 3.46 | 15.06
3912 | Insumo | 0006 | AGETOP CIVIL | ARMADOR | Mão de Obra | h | 0.2208 | 18.51 | 4.08 | 22.3
3913 | Insumo | 0010 | AGETOP CIVIL | CARPINTEIRO | Mão de Obra | h | 0.0538 | 18.51 | 0.99 | 22.3
3914 | Insumo | 0025 | AGETOP CIVIL | OFICIAL "B" | Mão de Obra | h | 0.0261 | 18.51 | 0.48 | 22.3
3915 | Insumo | 0032 | AGETOP CIVIL | OPERADOR DE BETONEIRA | Mão de Obra | h | 0.0261 | 13.28 | 0.34 | 16
3916 | Insumo | 0005 | AGETOP CIVIL | SERVENTE | Mão de Obra | h | 0.2872 | 11.07 | 3.17 | 13.34
3917 | Insumo | 2438 | AGETOP CIVIL | AÇO CA-50 - 8,0 MM (5/16") | Material | Kg | 0.2637 | 6.54 | 1.72 | 7.88
3918 | Insumo | 2448 | AGETOP CIVIL | AÇO CA-60 B - 5,0 MM | Material | Kg | 3.1684 | 9.3 | 29.46 | 11.21
3919 | Insumo | 0102 | AGETOP CIVIL | ARAME RECOZIDO 18 BWG | Material | Kg | 0.0624 | 20.12 | 1.25 | 24.25
3920 | Insumo | 2804 | AGETOP CIVIL | AREIA GROSSA | Material | m³ | 0.0328 | 146.86 | 4.81 | 176.93
3921 | Insumo | 2386 | AGETOP CIVIL | BRITA Nº 1 | Material | m³ | 0.0085 | 118.26 | 1 | 142.47
3922 | Insumo | 2497 | AGETOP CIVIL | BRITA Nº 2 | Material | m³ | 0.0254 | 117.49 | 2.98 | 141.54
3923 | Insumo | 1215 | AGETOP CIVIL | CIMENTO PORTLAND CPII-32 | Material | Kg | 12.96 | 0.52966 | 6.86 | 0.63
3924 | Insumo | 1696 | AGETOP CIVIL | COMPENSADO RESINADO COLA FENÓLICA 12 MM 2,20X1,10 M | Material | m² | 0.1739 | 30.09 | 5.23 | 36.25
3925 | Insumo | 1861 | AGETOP CIVIL | PREGO 18x24 | Material | Kg | 0.01 | 20.66 | 0.2 | 24.9
3926 | Insumo | 2023 | AGETOP CIVIL | TABUA PARA FORMA (30CM) | Material | m | 0.2052 | 11.87 | 2.43 | 14.3
3927 | 21.4.4.0.6. | Código | Banco | Descrição | Tipo | Und | Quant. | Valor Unit | Total
3928 | Composição | 081827 | AGETOP CIVIL | CAIXA DE AREIA 60X60X80CM (MEDIDAS INTERNAS) FUNDO DE BRITA SEM TAMPA | 8 | Un | 1 | 333.43 | 333.43 | 401.63 | 401.63
3929 | Insumo | 0004 | AGETOP CIVIL | PEDREIRO | Mão de Obra | h | 5.8376 | 18.51 | 108.05 | 22.3
3930 | Insumo | 0005 | AGETOP CIVIL | SERVENTE | Mão de Obra | h | 8.6607 | 11.07 | 95.87 | 13.34
3931 | Insumo | 1973 | AGETOP CIVIL | ADITIVO IMPERMEABILIZANTE DE PEGA NORMAL PARA ARGAMASSA E CONCRETO REF.: SIKA 1 / VEDACIT (D=1,00) OU EQUIVALENTE | Material | Kg | 0.6485 | 6.38 | 4.13 | 7.69
3932 | Insumo | 0104 | AGETOP CIVIL | AREIA MÉDIA | Material | m³ | 0.1373 | 154.26 | 21.17 | 185.84
3933 | Insumo | 2387 | AGETOP CIVIL | BRITA Nº 0 | Material | m³ | 0.0432 | 125.07 | 5.4 | 150.67
3934 | Insumo | 2386 | AGETOP CIVIL | BRITA Nº 1 | Material | m³ | 0.0432 | 118.26 | 5.1 | 142.47
3935 | Insumo | 1221 | AGETOP CIVIL | CAL HIDRATADA | Material | Kg | 20.5514 | 0.8 | 16.44 | 0.97
3936 | Insumo | 1215 | AGETOP CIVIL | CIMENTO PORTLAND CPII-32 | Material | Kg | 16.212 | 0.52 | 8.43 | 0.63
3937 | Insumo | 2033 | AGETOP CIVIL | TIJOLO COMUM MACIÇO (4,5x9x19cm) | Material | un | 201.6 | 0.3415 | 68.84 | 0.41
3938 | 21.4.4.0.7. | Código | Banco | Descrição | Tipo | Und | Quant. | Valor Unit | Total
3939 | Composição | 081835 | AGETOP CIVIL | CAIXA DE AREIA - TAMPA EM GRELHA DE CONCRETO ARMADO 25MPA E=5CM | 8 | m² | 1 | 75.36 | 75.36 | 90.7 | 90.7
3940 | Insumo | 0008 | AGETOP CIVIL | AJUDANTE | Mão de Obra | h | 0.3048 | 12.5 | 3.81 | 15.06
3941 | Insumo | 1215 | AGETOP CIVIL | CIMENTO PORTLAND CPII-32 | Material | Kg | 14.2592 | 0.52 | 7.41 | 0.63
3942 | Insumo | 0006 | AGETOP CIVIL | ARMADOR | Mão de Obra | h | 0.2429 | 18.51 | 4.49 | 22.3
3943 | Insumo | 0005 | AGETOP CIVIL | SERVENTE | Mão de Obra | h | 0.316 | 11.07 | 3.49 | 13.34
3944 | Insumo | 0025 | AGETOP CIVIL | OFICIAL "B" | Mão de Obra | h | 0.0287 | 18.51 | 0.53 | 22.3
3945 | Insumo | 2448 | AGETOP CIVIL | AÇO CA-60 B - 5,0 MM | Material | Kg | 3.486 | 9.3423 | 32.56 | 11.21
3946 | Insumo | 0102 | AGETOP CIVIL | ARAME RECOZIDO 18 BWG | Material | Kg | 0.0686 | 20.12 | 1.38 | 24.25
3947 | Insumo | 2804 | AGETOP CIVIL | AREIA GROSSA | Material | m³ | 0.0361 | 146.86 | 5.3 | 176.93
3948 | Insumo | 2497 | AGETOP CIVIL | BRITA Nº 2 | Material | m³ | 0.028 | 117.49 | 3.28 | 141.54
3949 | Insumo | 1696 | AGETOP CIVIL | COMPENSADO RESINADO COLA FENÓLICA 12 MM 2,20X1,10 M | Material | m² | 0.1913 | 30.09 | 5.75 | 36.25
3950 | Insumo | 0010 | AGETOP CIVIL | CARPINTEIRO | Mão de Obra | h | 0.0592 | 18.51 | 1.09 | 22.3
3951 | Insumo | 0032 | AGETOP CIVIL | OPERADOR DE BETONEIRA | Mão de Obra | h | 0.0287 | 13.28 | 0.38 | 16
3952 | Insumo | 2438 | AGETOP CIVIL | AÇO CA-50 - 8,0 MM (5/16") | Material | Kg | 0.2902 | 6.54 | 1.89 | 7.88
3953 | Insumo | 2386 | AGETOP CIVIL | BRITA Nº 1 | Material | m³ | 0.0094 | 118.26 | 1.11 | 142.47
3954 | Insumo | 1861 | AGETOP CIVIL | PREGO 18x24 | Material | Kg | 0.0111 | 20.66 | 0.22 | 24.9
3955 | Insumo | 2023 | AGETOP CIVIL | TABUA PARA FORMA (30CM) | Material | m | 0.2257 | 11.87 | 2.67 | 14.3
3956 | 21.4.4.0.8. | Código | Banco | Descrição | Tipo | Und | Quant. | Valor Unit | Total
3957 | Composição | 081854 | AGETOP CIVIL | CAIXA DE GORDURA 600 L. CONCRETO PADRÃO GOINFRA IMPERMEABILIZADA | 8 | un | 1 | 2053.49 | 2053.49 | 2473.68 | 2473.68
3958 | Insumo | 0008 | AGETOP CIVIL | AJUDANTE | Mão de Obra | h | 3.7528 | 12.5 | 46.91 | 15.06
3959 | Insumo | 0006 | AGETOP CIVIL | ARMADOR | Mão de Obra | h | 3.08 | 18.51 | 57.01 | 22.3
3960 | Insumo | 0010 | AGETOP CIVIL | CARPINTEIRO | Mão de Obra | h | 13.446 | 18.51 | 248.88 | 22.3
3961 | Insumo | 0025 | AGETOP CIVIL | OFICIAL "B" | Mão de Obra | h | 3.3144 | 18.51 | 61.34 | 22.3
3962 | Insumo | 0032 | AGETOP CIVIL | OPERADOR DE BETONEIRA | Mão de Obra | h | 1.2854 | 13.28 | 17.07 | 16
3963 | Insumo | 0004 | AGETOP CIVIL | PEDREIRO | Mão de Obra | h | 1.7525 | 18.51 | 32.43 | 22.3
3964 | Insumo | 0005 | AGETOP CIVIL | SERVENTE | Mão de Obra | h | 29.149 | 11.1214 | 324.17 | 13.34
3965 | Insumo | 2448 | AGETOP CIVIL | AÇO CA-60 B - 5,0 MM | Material | Kg | 48.4 | 9.3 | 450.12 | 11.21
3966 | Insumo | 1973 | AGETOP CIVIL | ADITIVO IMPERMEABILIZANTE DE PEGA NORMAL PARA ARGAMASSA E CONCRETO REF.: SIKA 1 / VEDACIT (D=1,00) OU EQUIVALENTE | Material | Kg | 2.1959 | 6.38 | 14 | 7.69
3967 | Insumo | 0105 | AGETOP CIVIL | ARAME GALVANIZADO Nº 14 BWG | Material | Kg | 0.239 | 19.57 | 4.67 | 23.58
3968 | Insumo | 0102 | AGETOP CIVIL | ARAME RECOZIDO 18 BWG | Material | Kg | 0.88 | 20.12 | 17.7 | 24.25
3969 | Insumo | 2804 | AGETOP CIVIL | AREIA GROSSA | Material | m³ | 0.6815 | 146.86 | 100.08 | 176.93
3970 | Insumo | 2693 | AGETOP CIVIL | ARGAMASSA IMPERMEABILIZANTE SEMI-FLEXÍVEL BICOMPONENTE (VIAPLUS 1000/SIKA TOP 107 OU EQUIVALENTE) | Material | Kg | 19.936 | 3.81 | 75.95 | 4.6
3971 | Insumo | 2387 | AGETOP CIVIL | BRITA Nº 0 | Material | m³ | 0.364 | 125.07 | 45.52 | 150.67
3972 | Insumo | 2386 | AGETOP CIVIL | BRITA Nº 1 | Material | m³ | 0.364 | 118.26 | 43.04 | 142.47
3973 | Insumo | 1215 | AGETOP CIVIL | CIMENTO PORTLAND CPII-32 | Material | Kg | 256.66 | 0.52 | 133.46 | 0.63
3974 | Insumo | 1703 | AGETOP CIVIL | COMPENSADO PLASTIFICADO 12 MM 2,20X1,10 M | Material | m² | 4.3525 | 47.32 | 205.96 | 57.01
3975 | Insumo | 1263 | AGETOP CIVIL | DESMOLDANTE PARA CONCRETO | Material | l | 1.494 | 7.35 | 10.98 | 8.86
3976 | Insumo | 1863 | AGETOP CIVIL | PREGO 18x30 | Material | Kg | 2.6394 | 20.87 | 55.08 | 25.15
3977 | Insumo | 2023 | AGETOP CIVIL | TABUA PARA FORMA (30CM) | Material | m | 9.1931 | 11.87 | 109.12 | 14.3
3978 | 21.4.4.0.11. | Código | Banco | Descrição | Tipo | Und | Quant. | Valor Unit | Total
3979 | Composição | 081889 | AGETOP CIVIL | TORNEIRA BOIA DIAMETRO 1" (25 MM ) | 8 | Un | 1 | 112.17 | 112.17 | 135.14 | 135.14
3980 | Insumo | 0008 | AGETOP CIVIL | AJUDANTE | Mão de Obra | h | 0.34 | 12.5 | 4.25 | 15.06
3981 | Insumo | 0011 | AGETOP CIVIL | ENCANADOR | Mão de Obra | h | 0.34 | 18.51 | 6.29 | 22.3
3982 | Insumo | H474 | AGETOP CIVIL | TORNEIRA BOIA DIAMETRO 1" (25 MM ) | Material | un | 1 | 101.63 | 101.63 | 122.44
3983 | 21.5.0.0.1. | Código | Banco | Descrição | Tipo | Und | Quant. | Valor Unit | Total
3984 | Composição | 220059 | AGETOP CIVIL | PISO LAMINADO COM CONCRETO USINADO 20MPA E=5CM | 22 | m² | 1 | 32.7 | 32.7 | 39.37 | 39.37
3985 | Insumo | 0004 | AGETOP CIVIL | PEDREIRO | Mão de Obra | h | 0.277 | 18.51 | 5.12 | 22.3
3986 | Insumo | 0005 | AGETOP CIVIL | SERVENTE | Mão de Obra | h | 0.2863 | 11.07 | 3.16 | 13.34
3987 | Insumo | 1247 | AGETOP CIVIL | CONCRETO USINADO CONVENCIONAL FCK=20 MPA | Material | m³ | 0.051 | 409.23 | 20.87 | 493
3988 | Insumo | 2750 | AGETOP CIVIL | CORTE MECÂNICO EM PISOS (ESPES. = 3MM E H=10 A 25 MM) - (COMP. AUXILIAR)** | Material | m | 0.8571 | 0.24 | 0.2 | 0.29
3989 | Insumo | 2870 | AGETOP CIVIL | POLIMENTO DE PISO EM CONCRETO COM ALISADORA DE PISO COM HÉLICE (TIPO "BAMBOLÊ") - COMP. AUXILIAR** | Material | m² | 1 | 1.8747 | 1.87 | 2.03
3990 | Insumo | 2475 | AGETOP CIVIL | SELANTE ELASTICO REF.: SIKAFLEX-1A PLUS, VEDAFLEX OU EQUIVALENTE | Material | cm3 | 16.5 | 0.09 | 1.48 | 0.12
3991 | 22.1.0.0.1. | Código | Banco | Descrição | Tipo | Und | Quant. | Valor Unit | Total
3992 | Composição | 020136 | AGETOP CIVIL | DEMOLIÇÃO MANUAL DE CAIBRO E RIPA COM TRANSPORTE ATÉ CAÇAMBA E CARGA | 2 | m² | 1 | 4.13 | 4.13 | 4.97 | 4.97
3993 | Insumo | 0008 | AGETOP CIVIL | AJUDANTE | Mão de Obra | h | 0.288 | 12.5 | 3.6 | 15.06
3994 | Insumo | 0010 | AGETOP CIVIL | CARPINTEIRO | Mão de Obra | h | 0.0288 | 18.51 | 0.53 | 22.3
3995 | 22.1.0.0.2. | Código | Banco | Descrição | Tipo | Und | Quant. | Valor Unit | Total
3996 | Composição | 020102 | AGETOP CIVIL | DEMOLICAO MANUAL COBERTURA TELHA FIBROCIMENTO/FIBRA DE VIDRO/SIMILARES C/ TRANSP. ATÉ CB. E CARGA | 2 | m² | 1 | 2.58 | 2.58 | 3.1 | 3.1
3997 | Insumo | 0004 | AGETOP CIVIL | PEDREIRO | Mão de Obra | h | 0.02 | 18.51 | 0.37 | 22.3
3998 | Insumo | 0005 | AGETOP CIVIL | SERVENTE | Mão de Obra | h | 0.2 | 11.07 | 2.21 | 13.34
3999 | 22.1.0.0.3. | Código | Banco | Descrição | Tipo | Und | Quant. | Valor Unit | Total
4000 | Composição | 020147 | AGETOP CIVIL | DEMOLIÇÃO MANUAL DE FORRO PVC, INCLUSIVE ESTRUTURA DE SUSTENTAÇÃO COM TRANSPORTE ATÉ CAÇAMBA E CARGA | 2 | m² | 1 | 3.75 | 3.75 | 4.5 | 4.5
4001 | Insumo | 0025 | AGETOP CIVIL | OFICIAL "B" | Mão de Obra | h | 0.029 | 18.51 | 0.53 | 22.3
4002 | Insumo | 0005 | AGETOP CIVIL | SERVENTE | Mão de Obra | h | 0.29 | 11.1069 | 3.22 | 13.34
4003 | 22.1.0.0.4. | Código | Banco | Descrição | Tipo | Und | Quant. | Valor Unit | Total
4004 | Composição | 020118 | AGETOP CIVIL | DEMOLIÇÃO MANUAL ALVENARIA TIJOLO SEM REAPROVEITAMENTO COM TRANSPORTE ATE CAÇAMBA E CARGA | 2 | m³ | 1 | 32.31 | 32.31 | 38.92 | 38.92
4005 | Insumo | 0004 | AGETOP CIVIL | PEDREIRO | Mão de Obra | h | 0.25 | 18.51 | 4.62 | 22.3
4006 | Insumo | 0005 | AGETOP CIVIL | SERVENTE | Mão de Obra | h | 2.5 | 11.0779 | 27.69 | 13.34
4007 | 22.1.0.0.5. | Código | Banco | Descrição | Tipo | Und | Quant. | Valor Unit | Total
4008 | Composição | 020155 | AGETOP CIVIL | DEMOLIÇÃO MANUAL EM MURO/PAREDE PLACA PRÉ-MOLDADA COM TRANSPORTE ATÉ CAÇAMBA E CARGA | 2 | m² | 1 | 5.42 | 5.42 | 6.53 | 6.53
4009 | Insumo | 0004 | AGETOP CIVIL | PEDREIRO | Mão de Obra | h | 0.042 | 18.51 | 0.77 | 22.3
4010 | Insumo | 0005 | AGETOP CIVIL | SERVENTE | Mão de Obra | h | 0.42 | 11.0921 | 4.65 | 13.34
4011 | 22.1.0.0.6. | Código | Banco | Descrição | Tipo | Und | Quant. | Valor Unit | Total
4012 | Composição | 020128 | AGETOP CIVIL | DEMOLIÇÃO MANUAL DE PILAR EM CONCRETO ARMADO COM TRANSPORTE ATE A CAÇAMBA E CARGA | 2 | m³ | 1 | 232.64 | 232.64 | 280.26 | 280.26
4013 | Insumo | 0004 | AGETOP CIVIL | PEDREIRO | Mão de Obra | h | 1.8 | 18.51 | 33.31 | 22.3
4014 | Insumo | 0005 | AGETOP CIVIL | SERVENTE | Mão de Obra | h | 18 | 11.0739 | 199.33 | 13.34
4015 | 22.1.0.0.7. | Código | Banco | Descrição | Tipo | Und | Quant. | Valor Unit | Total
4016 | Composição | 020121 | AGETOP CIVIL | DEMOLIÇÃO MANUAL EM CONCRETO SIMPLES COM TRANSPORTE ATÉ CAÇAMBA E CARGA | 2 | m³ | 1 | 134.41 | 134.41 | 161.92 | 161.92
4017 | Insumo | 0004 | AGETOP CIVIL | PEDREIRO | Mão de Obra | h | 1.04 | 18.51 | 19.25 | 22.3
4018 | Insumo | 0005 | AGETOP CIVIL | SERVENTE | Mão de Obra | h | 10.4 | 11.0739 | 115.16 | 13.34
4019 | 22.1.0.0.8. | Código | Banco | Descrição | Tipo | Und | Quant. | Valor Unit | Total
4020 | Composição | 97627 | SINAPI | DEMOLIÇÃO DE PILARES E VIGAS EM CONCRETO ARMADO, DE FORMA MECANIZADA COM MARTELETE, SEM REAPROVEITAMENTO. AF_12/2017 | SERP - SERVIÇOS PRELIMINARES | m³ | 1 | 210.1 | 210.1 | 253.12 | 253.12
4021 | Composição Auxiliar | 5795 | SINAPI | MARTELETE OU ROMPEDOR PNEUMÁTICO MANUAL, 28 KG, COM SILENCIADOR - CHP DIURNO. AF_07/2016 | CHOR - CUSTOS HORÁRIOS DE MÁQUINAS E EQUIPAMENTOS | CHP | 3.2468 | 16.91 | 54.9 | 20.38
4022 | Composição Auxiliar | 5952 | SINAPI | MARTELETE OU ROMPEDOR PNEUMÁTICO MANUAL, 28 KG, COM SILENCIADOR - CHI DIURNO. AF_07/2016 | CHOR - CUSTOS HORÁRIOS DE MÁQUINAS E EQUIPAMENTOS | CHI | 0.9202 | 15.5 | 14.26 | 18.68
4023 | Composição Auxiliar | 88309 | SINAPI | PEDREIRO COM ENCARGOS COMPLEMENTARES | SEDI - SERVIÇOS DIVERSOS | H | 0.6366 | 23.82 | 15.16 | 28.7
4024 | Composição Auxiliar | 88316 | SINAPI | SERVENTE COM ENCARGOS COMPLEMENTARES | SEDI - SERVIÇOS DIVERSOS | H | 6.5785 | 16.123 | 106.06 | 19.42
4025 | Insumo | 00041954 | SINAPI | CABO DE ACO GALVANIZADO, DIAMETRO 9,53 MM (3/8"), COM ALMA DE FIBRA 6 X 25 F | Material | KG | 0.2835 | 69.58 | 19.72 | 83.83
4026 | 22.1.0.0.10. | Código | Banco | Descrição | Tipo | Und | Quant. | Valor Unit | Total
4027 | Composição | 020106 | AGETOP CIVIL | REMOÇÃO MANUAL DE JANELA OU PORTAL COM TRANSPORTE ATÉ CAÇAMBA E CARGA | 2 | m² | 1 | 5.17 | 5.17 | 6.22 | 6.22
4028 | Insumo | 0004 | AGETOP CIVIL | PEDREIRO | Mão de Obra | h | 0.04 | 18.51 | 0.74 | 22.3
4029 | Insumo | 0005 | AGETOP CIVIL | SERVENTE | Mão de Obra | h | 0.4 | 11.0921 | 4.43 | 13.34
4030 | 22.1.0.0.11. | Código | Banco | Descrição | Tipo | Und | Quant. | Valor Unit | Total
4031 | Composição | 020139 | AGETOP CIVIL | DEMOLIÇÃO MANUAL DE BANCADA COM TRANSPORTE ATÉ CAÇAMBA E CARGA | 2 | m² | 1 | 3.23 | 3.23 | 3.88 | 3.88
4032 | Insumo | 0004 | AGETOP CIVIL | PEDREIRO | Mão de Obra | h | 0.025 | 18.51 | 0.46 | 22.3
4033 | Insumo | 0005 | AGETOP CIVIL | SERVENTE | Mão de Obra | h | 0.25 | 11.1069 | 2.77 | 13.34
4034 | 22.1.0.0.12. | Código | Banco | Descrição | Tipo | Und | Quant. | Valor Unit | Total
4035 | Composição | 020140 | AGETOP CIVIL | REMOÇÃO MANUAL DE METAL SANITÁRIO (VÁLVULAS/SIFÃO/REGISTROS/TORNEIRAS/OUTROS) COM TRANSPORTE ATÉ CAÇAMBA E CARGA | 2 | Un | 1 | 3.8 | 3.8 | 4.57 | 4.57
4036 | Insumo | 0005 | AGETOP CIVIL | SERVENTE | Mão de Obra | h | 0.2942 | 11.1069 | 3.26 | 13.34
4037 | Insumo | 0011 | AGETOP CIVIL | ENCANADOR | Mão de Obra | h | 0.0294 | 18.51 | 0.54 | 22.3
4038 | 22.1.0.0.13. | Código | Banco | Descrição | Tipo | Und | Quant. | Valor Unit | Total
4039 | Composição | 88267 | SINAPI | ENCANADOR OU BOMBEIRO HIDRÁULICO COM ENCARGOS COMPLEMENTARES | SEDI - SERVIÇOS DIVERSOS | H | 1 | 23.18 | 23.18 | 27.94 | 27.94
4040 | Composição Auxiliar | 95335 | SINAPI | CURSO DE CAPACITAÇÃO PARA ENCANADOR OU BOMBEIRO HIDRÁULICO (ENCARGOS COMPLEMENTARES) - HORISTA | SEDI - SERVIÇOS DIVERSOS | H | 1 | 0.34 | 0.34 | 0.41
4041 | Insumo | 00002696 | SINAPI | ENCANADOR OU BOMBEIRO HIDRAULICO (HORISTA) | Mão de Obra | H | 1 | 18.4307 | 18.43 | 22.17
4042 | Insumo | 00037370 | SINAPI | ALIMENTACAO - HORISTA (COLETADO CAIXA - ENCARGOS COMPLEMENTARES) | Outros | H | 1 | 1.78 | 1.78 | 2.15
4043 | Insumo | 00037371 | SINAPI | TRANSPORTE - HORISTA (COLETADO CAIXA - ENCARGOS COMPLEMENTARES) | Serviços | H | 1 | 0.55 | 0.55 | 0.67
4044 | Insumo | 00037372 | SINAPI | EXAMES - HORISTA (COLETADO CAIXA - ENCARGOS COMPLEMENTARES) | Outros | H | 1 | 0.94 | 0.94 | 1.14
4045 | Insumo | 00037373 | SINAPI | SEGURO - HORISTA (COLETADO CAIXA - ENCARGOS COMPLEMENTARES) | Taxas | H | 1 | 0.05 | 0.05 | 0.07
4046 | Insumo | 00043461 | SINAPI | FERRAMENTAS - FAMILIA ENCANADOR - HORISTA (ENCARGOS COMPLEMENTARES - COLETADO CAIXA) | Equipamento | H | 1 | 0.26 | 0.26 | 0.32
4047 | Insumo | 00043485 | SINAPI | EPI - FAMILIA ENCANADOR - HORISTA (ENCARGOS COMPLEMENTARES - COLETADO CAIXA) | Equipamento | H | 1 | 0.83 | 0.83 | 1.01
4048 | 22.1.0.0.14. | Código | Banco | Descrição | Tipo | Und | Quant. | Valor Unit | Total
4049 | Composição | 88315 | SINAPI | SERRALHEIRO COM ENCARGOS COMPLEMENTARES | SEDI - SERVIÇOS DIVERSOS | H | 1 | 23.62 | 23.62 | 28.47 | 28.47
4050 | Composição Auxiliar | 95377 | SINAPI | CURSO DE CAPACITAÇÃO PARA SERRALHEIRO (ENCARGOS COMPLEMENTARES) - HORISTA | SEDI - SERVIÇOS DIVERSOS | H | 1 | 0.21 | 0.21 | 0.26
4051 | Insumo | 00006110 | SINAPI | SERRALHEIRO (HORISTA) | Mão de Obra | H | 1 | 18.4307 | 18.43 | 22.17
4052 | Insumo | 00037370 | SINAPI | ALIMENTACAO - HORISTA (COLETADO CAIXA - ENCARGOS COMPLEMENTARES) | Outros | H | 1 | 1.78 | 1.78 | 2.15
4053 | Insumo | 00037371 | SINAPI | TRANSPORTE - HORISTA (COLETADO CAIXA - ENCARGOS COMPLEMENTARES) | Serviços | H | 1 | 0.55 | 0.55 | 0.67
4054 | Insumo | 00037372 | SINAPI | EXAMES - HORISTA (COLETADO CAIXA - ENCARGOS COMPLEMENTARES) | Outros | H | 1 | 0.94 | 0.94 | 1.14
4055 | Insumo | 00037373 | SINAPI | SEGURO - HORISTA (COLETADO CAIXA - ENCARGOS COMPLEMENTARES) | Taxas | H | 1 | 0.05 | 0.05 | 0.07
4056 | Insumo | 00043465 | SINAPI | FERRAMENTAS - FAMILIA PEDREIRO - HORISTA (ENCARGOS COMPLEMENTARES - COLETADO CAIXA) | Equipamento | H | 1 | 0.69 | 0.69 | 0.84
4057 | Insumo | 00043489 | SINAPI | EPI - FAMILIA PEDREIRO - HORISTA (ENCARGOS COMPLEMENTARES - COLETADO CAIXA) | Equipamento | H | 1 | 0.97 | 0.97 | 1.17
4058 | 22.1.0.0.15. | Código | Banco | Descrição | Tipo | Und | Quant. | Valor Unit | Total
4059 | Composição | 88240 | SINAPI | AJUDANTE DE ESTRUTURA METÁLICA COM ENCARGOS COMPLEMENTARES | SEDI - SERVIÇOS DIVERSOS | H | 1 | 14.57 | 14.57 | 17.56 | 17.56
4060 | Composição Auxiliar | 95310 | SINAPI | CURSO DE CAPACITAÇÃO PARA AJUDANTE DE ESTRUTURA METÁLICA (ENCARGOS COMPLEMENTARES) - HORISTA | SEDI - SERVIÇOS DIVERSOS | H | 1 | 0.12 | 0.12 | 0.15
4061 | Insumo | 00037370 | SINAPI | ALIMENTACAO - HORISTA (COLETADO CAIXA - ENCARGOS COMPLEMENTARES) | Outros | H | 1 | 1.77 | 1.77 | 2.15
4062 | Insumo | 00037371 | SINAPI | TRANSPORTE - HORISTA (COLETADO CAIXA - ENCARGOS COMPLEMENTARES) | Serviços | H | 1 | 0.55 | 0.55 | 0.67
4063 | Insumo | 00037372 | SINAPI | EXAMES - HORISTA (COLETADO CAIXA - ENCARGOS COMPLEMENTARES) | Outros | H | 1 | 0.94 | 0.94 | 1.14
4064 | Insumo | 00037373 | SINAPI | SEGURO - HORISTA (COLETADO CAIXA - ENCARGOS COMPLEMENTARES) | Taxas | H | 1 | 0.05 | 0.05 | 0.07
4065 | Insumo | 00043464 | SINAPI | FERRAMENTAS - FAMILIA OPERADOR ESCAVADEIRA - HORISTA (ENCARGOS COMPLEMENTARES - COLETADO CAIXA) | Equipamento | H | 1 | 0.01 | 0.01 | 0.01
4066 | Insumo | 00043488 | SINAPI | EPI - FAMILIA OPERADOR ESCAVADEIRA - HORISTA (ENCARGOS COMPLEMENTARES - COLETADO CAIXA) | Equipamento | H | 1 | 0.68 | 0.68 | 0.82
4067 | Insumo | 00044499 | SINAPI | AJUDANTE DE ESTRUTURAS METALICAS HORISTA | Mão de Obra | H | 1 | 10.4516 | 10.45 | 12.55
4068 | 22.2.0.0.1. | Código | Banco | Descrição | Tipo | Und | Quant. | Valor Unit | Total
4069 | Composição | 030101 | AGETOP CIVIL | TRANSPORTE DE ENTULHO EM CAMINHÃO INCLUSO A CARGA MANUAL | 3 | m³ | 1 | 36.27 | 36.27 | 43.7 | 43.7
4070 | Insumo | 0005 | AGETOP CIVIL | SERVENTE | Mão de Obra | h | 0.72 | 11.0562 | 7.96 | 13.34
4071 | Insumo | 1220 | AGETOP CIVIL | CAMINHAO BASCULANTE 6 M3 - POR HORA (O. RODOV.) (0,3HP+0,7HI) | Material | h | 0.4 | 70.78 | 28.31 | 85.27
4072 | 23.1.0.0.1. | Código | Banco | Descrição | Tipo | Und | Quant. | Valor Unit | Total
4073 | Composição | 020103 | AGETOP CIVIL | DEMOLIÇÃO MANUAL ESTRUTURA EM MADEIRA TELHADO COM TRANSPORTE ATÉ CAÇAMBA E CARGA | 2 | m² | 1 | 13.43 | 13.43 | 16.18 | 16.18
4074 | Insumo | 0005 | AGETOP CIVIL | SERVENTE | Mão de Obra | h | 1.04 | 11.07 | 11.51 | 13.34
4075 | Insumo | 0010 | AGETOP CIVIL | CARPINTEIRO | Mão de Obra | h | 0.104 | 18.51 | 1.92 | 22.3
4076 | 23.1.0.0.2. | Código | Banco | Descrição | Tipo | Und | Quant. | Valor Unit | Total
4077 | Composição | 020102 | AGETOP CIVIL | DEMOLICAO MANUAL COBERTURA TELHA FIBROCIMENTO/FIBRA DE VIDRO/SIMILARES C/ TRANSP. ATÉ CB. E CARGA | 2 | m² | 1 | 2.58 | 2.58 | 3.1 | 3.1
4078 | Insumo | 0004 | AGETOP CIVIL | PEDREIRO | Mão de Obra | h | 0.02 | 18.51 | 0.37 | 22.3
4079 | Insumo | 0005 | AGETOP CIVIL | SERVENTE | Mão de Obra | h | 0.2 | 11.07 | 2.21 | 13.34
4080 | 23.1.0.0.3. | Código | Banco | Descrição | Tipo | Und | Quant. | Valor Unit | Total
4081 | Composição | 020157 | AGETOP CIVIL | DEMOLIÇÃO MANUAL DE CALHA/RUFO EM CHAPA COM TRANSPORTE ATÉ CAÇAMBA E CARGA | 2 | m² | 1 | 3.89 | 3.89 | 4.68 | 4.68
4082 | Insumo | 0004 | AGETOP CIVIL | PEDREIRO | Mão de Obra | h | 0.0301 | 18.51 | 0.55 | 22.3
4083 | Insumo | 0005 | AGETOP CIVIL | SERVENTE | Mão de Obra | h | 0.301 | 11.1069 | 3.34 | 13.34
4084 | 23.1.0.0.4. | Código | Banco | Descrição | Tipo | Und | Quant. | Valor Unit | Total
4085 | Composição | 88240 | SINAPI | AJUDANTE DE ESTRUTURA METÁLICA COM ENCARGOS COMPLEMENTARES | SEDI - SERVIÇOS DIVERSOS | H | 1 | 14.57 | 14.57 | 17.56 | 17.56
4086 | Composição Auxiliar | 95310 | SINAPI | CURSO DE CAPACITAÇÃO PARA AJUDANTE DE ESTRUTURA METÁLICA (ENCARGOS COMPLEMENTARES) - HORISTA | SEDI - SERVIÇOS DIVERSOS | H | 1 | 0.12 | 0.12 | 0.15
4087 | Insumo | 00037370 | SINAPI | ALIMENTACAO - HORISTA (COLETADO CAIXA - ENCARGOS COMPLEMENTARES) | Outros | H | 1 | 1.77 | 1.77 | 2.15
4088 | Insumo | 00037371 | SINAPI | TRANSPORTE - HORISTA (COLETADO CAIXA - ENCARGOS COMPLEMENTARES) | Serviços | H | 1 | 0.55 | 0.55 | 0.67
4089 | Insumo | 00037372 | SINAPI | EXAMES - HORISTA (COLETADO CAIXA - ENCARGOS COMPLEMENTARES) | Outros | H | 1 | 0.94 | 0.94 | 1.14
4090 | Insumo | 00037373 | SINAPI | SEGURO - HORISTA (COLETADO CAIXA - ENCARGOS COMPLEMENTARES) | Taxas | H | 1 | 0.05 | 0.05 | 0.07
4091 | Insumo | 00043464 | SINAPI | FERRAMENTAS - FAMILIA OPERADOR ESCAVADEIRA - HORISTA (ENCARGOS COMPLEMENTARES - COLETADO CAIXA) | Equipamento | H | 1 | 0.01 | 0.01 | 0.01
4092 | Insumo | 00043488 | SINAPI | EPI - FAMILIA OPERADOR ESCAVADEIRA - HORISTA (ENCARGOS COMPLEMENTARES - COLETADO CAIXA) | Equipamento | H | 1 | 0.68 | 0.68 | 0.82
4093 | Insumo | 00044499 | SINAPI | AJUDANTE DE ESTRUTURAS METALICAS HORISTA | Mão de Obra | H | 1 | 10.4516 | 10.45 | 12.55
4094 | 23.1.0.0.5. | Código | Banco | Descrição | Tipo | Und | Quant. | Valor Unit | Total
4095 | Composição | 88315 | SINAPI | SERRALHEIRO COM ENCARGOS COMPLEMENTARES | SEDI - SERVIÇOS DIVERSOS | H | 1 | 23.62 | 23.62 | 28.47 | 28.47
4096 | Composição Auxiliar | 95377 | SINAPI | CURSO DE CAPACITAÇÃO PARA SERRALHEIRO (ENCARGOS COMPLEMENTARES) - HORISTA | SEDI - SERVIÇOS DIVERSOS | H | 1 | 0.21 | 0.21 | 0.26
4097 | Insumo | 00006110 | SINAPI | SERRALHEIRO (HORISTA) | Mão de Obra | H | 1 | 18.4307 | 18.43 | 22.17
4098 | Insumo | 00037370 | SINAPI | ALIMENTACAO - HORISTA (COLETADO CAIXA - ENCARGOS COMPLEMENTARES) | Outros | H | 1 | 1.78 | 1.78 | 2.15
4099 | Insumo | 00037371 | SINAPI | TRANSPORTE - HORISTA (COLETADO CAIXA - ENCARGOS COMPLEMENTARES) | Serviços | H | 1 | 0.55 | 0.55 | 0.67
4100 | Insumo | 00037372 | SINAPI | EXAMES - HORISTA (COLETADO CAIXA - ENCARGOS COMPLEMENTARES) | Outros | H | 1 | 0.94 | 0.94 | 1.14
4101 | Insumo | 00037373 | SINAPI | SEGURO - HORISTA (COLETADO CAIXA - ENCARGOS COMPLEMENTARES) | Taxas | H | 1 | 0.05 | 0.05 | 0.07
4102 | Insumo | 00043465 | SINAPI | FERRAMENTAS - FAMILIA PEDREIRO - HORISTA (ENCARGOS COMPLEMENTARES - COLETADO CAIXA) | Equipamento | H | 1 | 0.69 | 0.69 | 0.84
4103 | Insumo | 00043489 | SINAPI | EPI - FAMILIA PEDREIRO - HORISTA (ENCARGOS COMPLEMENTARES - COLETADO CAIXA) | Equipamento | H | 1 | 0.97 | 0.97 | 1.17
4104 | 23.1.0.0.6. | Código | Banco | Descrição | Tipo | Und | Quant. | Valor Unit | Total
4105 | Composição | 020128 | AGETOP CIVIL | DEMOLIÇÃO MANUAL DE PILAR EM CONCRETO ARMADO COM TRANSPORTE ATE A CAÇAMBA E CARGA | 2 | m³ | 1 | 232.64 | 232.64 | 280.26 | 280.26
4106 | Insumo | 0004 | AGETOP CIVIL | PEDREIRO | Mão de Obra | h | 1.8 | 18.51 | 33.31 | 22.3
4107 | Insumo | 0005 | AGETOP CIVIL | SERVENTE | Mão de Obra | h | 18 | 11.0739 | 199.33 | 13.34
4108 | 23.1.0.0.7. | Código | Banco | Descrição | Tipo | Und | Quant. | Valor Unit | Total
4109 | Composição | 020121 | AGETOP CIVIL | DEMOLIÇÃO MANUAL EM CONCRETO SIMPLES COM TRANSPORTE ATÉ CAÇAMBA E CARGA | 2 | m³ | 1 | 134.41 | 134.41 | 161.92 | 161.92
4110 | Insumo | 0004 | AGETOP CIVIL | PEDREIRO | Mão de Obra | h | 1.04 | 18.51 | 19.25 | 22.3
4111 | Insumo | 0005 | AGETOP CIVIL | SERVENTE | Mão de Obra | h | 10.4 | 11.0739 | 115.16 | 13.34
4112 | 23.1.0.0.8. | Código | Banco | Descrição | Tipo | Und | Quant. | Valor Unit | Total
4113 | Composição | 020119 | AGETOP CIVIL | DEMOLICÃO MANUAL DE ALVENARIA DE TIJOLO COM REAPROVEITAMENTO | 2 | m³ | 1 | 62.03 | 62.03 | 74.73 | 74.73
4114 | Insumo | 0004 | AGETOP CIVIL | PEDREIRO | Mão de Obra | h | 0.48 | 18.51 | 8.88 | 22.3
4115 | Insumo | 0005 | AGETOP CIVIL | SERVENTE | Mão de Obra | h | 4.8 | 11.0742 | 53.15 | 13.34
4116 | 23.1.0.0.10. | Código | Banco | Descrição | Tipo | Und | Quant. | Valor Unit | Total
4117 | Composição | 020106 | AGETOP CIVIL | REMOÇÃO MANUAL DE JANELA OU PORTAL COM TRANSPORTE ATÉ CAÇAMBA E CARGA | 2 | m² | 1 | 5.17 | 5.17 | 6.22 | 6.22
4118 | Insumo | 0004 | AGETOP CIVIL | PEDREIRO | Mão de Obra | h | 0.04 | 18.51 | 0.74 | 22.3
4119 | Insumo | 0005 | AGETOP CIVIL | SERVENTE | Mão de Obra | h | 0.4 | 11.0921 | 4.43 | 13.34
4120 | 23.2.0.0.1. | Código | Banco | Descrição | Tipo | Und | Quant. | Valor Unit | Total
4121 | Composição | 030101 | AGETOP CIVIL | TRANSPORTE DE ENTULHO EM CAMINHÃO INCLUSO A CARGA MANUAL | 3 | m³ | 1 | 36.27 | 36.27 | 43.7 | 43.7
4122 | Insumo | 0005 | AGETOP CIVIL | SERVENTE | Mão de Obra | h | 0.72 | 11.0562 | 7.96 | 13.34
4123 | Insumo | 1220 | AGETOP CIVIL | CAMINHAO BASCULANTE 6 M3 - POR HORA (O. RODOV.) (0,3HP+0,7HI) | Material | h | 0.4 | 70.78 | 28.31 | 85.27
4124 | 24.1.0.0.1. | Código | Banco | Descrição | Tipo | Und | Quant. | Valor Unit | Total
4125 | Composição | 020202 | AGETOP CIVIL | RASPAGEM E LIMPEZA MANUAL DO TERRENO | 2 | m² | 1 | 2.21 | 2.21 | 2.66 | 2.66
4126 | Insumo | 0005 | AGETOP CIVIL | SERVENTE | Mão de Obra | h | 0.2 | 11.07 | 2.21 | 13.34
4127 | 24.2.0.0.1. | Código | Banco | Descrição | Tipo | Und | Quant. | Valor Unit | Total
4128 | Composição | 030101 | AGETOP CIVIL | TRANSPORTE DE ENTULHO EM CAMINHÃO INCLUSO A CARGA MANUAL | 3 | m³ | 1 | 36.27 | 36.27 | 43.7 | 43.7
4129 | Insumo | 0005 | AGETOP CIVIL | SERVENTE | Mão de Obra | h | 0.72 | 11.0562 | 7.96 | 13.34
4130 | Insumo | 1220 | AGETOP CIVIL | CAMINHAO BASCULANTE 6 M3 - POR HORA (O. RODOV.) (0,3HP+0,7HI) | Material | h | 0.4 | 70.78 | 28.31 | 85.27
4131 | 24.3.0.0.1. | Código | Banco | Descrição | Tipo | Und | Quant. | Valor Unit | Total
4132 | Composição | 041140 | AGETOP CIVIL | REGULARIZAÇÃO DO TERRENO SEM APILOAMENTO COM TRANSPORTE MANUAL DA TERRA ESCAVADA | 4 | m² | 1 | 2.25 | 2.25 | 2.71 | 2.71
4133 | Insumo | 0004 | AGETOP CIVIL | PEDREIRO | Mão de Obra | h | 0.0674 | 18.51 | 1.24 | 22.3
4134 | Insumo | 0005 | AGETOP CIVIL | SERVENTE | Mão de Obra | h | 0.0913 | 11.07 | 1.01 | 13.34
4135 | 24.3.0.0.2. | Código | Banco | Descrição | Tipo | Und | Quant. | Valor Unit | Total
4136 | Composição | 97083 | SINAPI | COMPACTAÇÃO MECÂNICA DE SOLO PARA EXECUÇÃO DE RADIER, PISO DE CONCRETO OU LAJE SOBRE SOLO, COM COMPACTADOR DE SOLOS A PERCUSSÃO. AF_09/2021 | FUES - FUNDAÇÕES E ESTRUTURAS | m² | 1 | 2.65 | 2.65 | 3.2 | 3.2
4137 | Composição Auxiliar | 88309 | SINAPI | PEDREIRO COM ENCARGOS COMPLEMENTARES | SEDI - SERVIÇOS DIVERSOS | H | 0.045 | 23.82 | 1.07 | 28.7
4138 | Composição Auxiliar | 88316 | SINAPI | SERVENTE COM ENCARGOS COMPLEMENTARES | SEDI - SERVIÇOS DIVERSOS | H | 0.089 | 16.12 | 1.43 | 19.42
4139 | Composição Auxiliar | 95264 | SINAPI | COMPACTADOR DE SOLOS DE PERCUSÃO (SOQUETE) COM MOTOR A GASOLINA, POTÊNCIA 3 CV - CHP DIURNO. AF_09/2016 | CHOR - CUSTOS HORÁRIOS DE MÁQUINAS E EQUIPAMENTOS | CHP | 0.025 | 5.37 | 0.13 | 6.48
4140 | Composição Auxiliar | 95265 | SINAPI | COMPACTADOR DE SOLOS DE PERCUSÃO (SOQUETE) COM MOTOR A GASOLINA, POTÊNCIA 3 CV - CHI DIURNO. AF_09/2016 | CHOR - CUSTOS HORÁRIOS DE MÁQUINAS E EQUIPAMENTOS | CHI | 0.042 | 0.69 | 0.02 | 0.84
4141 | 24.6.0.0.1. | Código | Banco | Descrição | Tipo | Und | Quant. | Valor Unit | Total
4142 | Composição | 200150 | AGETOP CIVIL | CHAPISCO ROLADO - (1COLA:10CI:30 ARML) | 20 | m² | 1 | 4.13 | 4.13 | 4.96 | 4.96
4143 | Insumo | 0018 | AGETOP CIVIL | PINTOR | Mão de Obra | h | 0.0554 | 18.51 | 1.02 | 22.3
4144 | Insumo | 0104 | AGETOP CIVIL | AREIA MÉDIA | Material | m³ | 0.003 | 154.26 | 0.46 | 185.84
4145 | Insumo | 1215 | AGETOP CIVIL | CIMENTO PORTLAND CPII-32 | Material | Kg | 1.2167 | 0.5408 | 0.65 | 0.63
4146 | Insumo | 2360 | AGETOP CIVIL | COLA BRANCA (1L = 1,2 KG) | Material | Kg | 0.086 | 23.35 | 2 | 28.14
4147 | 24.6.0.0.2. | Código | Banco | Descrição | Tipo | Und | Quant. | Valor Unit | Total
4148 | Composição | 200403 | AGETOP CIVIL | REBOCO (1 CALH:4 ARFC+100kgCI/M3) | 20 | m² | 1 | 14.94 | 14.94 | 17.97 | 17.97
4149 | Insumo | 0004 | AGETOP CIVIL | PEDREIRO | Mão de Obra | h | 0.4389 | 18.51 | 8.12 | 22.3
4150 | Insumo | 1221 | AGETOP CIVIL | CAL HIDRATADA | Material | Kg | 0.9555 | 0.8 | 0.76 | 0.97
4151 | Insumo | 1215 | AGETOP CIVIL | CIMENTO PORTLAND CPII-32 | Material | Kg | 0.525 | 0.52 | 0.27 | 0.63
4152 | Insumo | 0005 | AGETOP CIVIL | SERVENTE | Mão de Obra | h | 0.4 | 11.1364 | 4.45 | 13.34
4153 | Insumo | 2502 | AGETOP CIVIL | AREIA FINA | Material | m³ | 0.0083 | 161.61 | 1.34 | 194.69
4154 | 25.1.0.0.1. | Código | Banco | Descrição | Tipo | Und | Quant. | Valor Unit | Total
4155 | Composição | 020701 | AGETOP CIVIL | LOCAÇÃO DA OBRA, EXECUÇÃO DE GABARITO SEM REAPROVEITAMENTO, INCLUSO PINTURA (FACE INTERNA DO RIPÃO 15CM) E PIQUETE COM TESTEMUNHA | 2 | m² | 1 | 4.5 | 4.5 | 5.39 | 5.39
4156 | Insumo | 0025 | AGETOP CIVIL | OFICIAL "B" | Mão de Obra | h | 0.0373 | 18.51 | 0.69 | 22.3
4157 | Insumo | 0005 | AGETOP CIVIL | SERVENTE | Mão de Obra | h | 0.0583 | 11.07 | 0.64 | 13.34
4158 | Insumo | 0102 | AGETOP CIVIL | ARAME RECOZIDO 18 BWG | Material | Kg | 0.0024 | 20.12 | 0.04 | 24.25
4159 | Insumo | 1858 | AGETOP CIVIL | PONTALETE 3x3" | Material | m | 0.2116 | 7.07 | 1.49 | 8.52
4160 | Insumo | 1861 | AGETOP CIVIL | PREGO 18x24 | Material | Kg | 0.0058 | 20.66 | 0.11 | 24.9
4161 | Insumo | 1967 | AGETOP CIVIL | RIPAO DE MADEIRA 15 CM | Material | m | 0.2116 | 7.011 | 1.48 | 8.25
4162 | Insumo | 2842 | AGETOP CIVIL | TINTA LATEX ACRÍLICA 2ª LINHA/ECONÔMICA | Material | l | 0.0052 | 10.69 | 0.05 | 12.89
4163 | 25.2.0.0.1. | Código | Banco | Descrição | Tipo | Und | Quant. | Valor Unit | Total
4164 | Composição | 030101 | AGETOP CIVIL | TRANSPORTE DE ENTULHO EM CAMINHÃO INCLUSO A CARGA MANUAL | 3 | m³ | 1 | 36.27 | 36.27 | 43.7 | 43.7
4165 | Insumo | 0005 | AGETOP CIVIL | SERVENTE | Mão de Obra | h | 0.72 | 11.0562 | 7.96 | 13.34
4166 | Insumo | 1220 | AGETOP CIVIL | CAMINHAO BASCULANTE 6 M3 - POR HORA (O. RODOV.) (0,3HP+0,7HI) | Material | h | 0.4 | 70.78 | 28.31 | 85.27
4167 | 25.3.1.0.1. | Código | Banco | Descrição | Tipo | Und | Quant. | Valor Unit | Total
4168 | Composição | 041140 | AGETOP CIVIL | REGULARIZAÇÃO DO TERRENO SEM APILOAMENTO COM TRANSPORTE MANUAL DA TERRA ESCAVADA | 4 | m² | 1 | 2.25 | 2.25 | 2.71 | 2.71
4169 | Insumo | 0004 | AGETOP CIVIL | PEDREIRO | Mão de Obra | h | 0.0674 | 18.51 | 1.24 | 22.3
4170 | Insumo | 0005 | AGETOP CIVIL | SERVENTE | Mão de Obra | h | 0.0913 | 11.07 | 1.01 | 13.34
4171 | 25.3.1.0.2. | Código | Banco | Descrição | Tipo | Und | Quant. | Valor Unit | Total
4172 | Composição | 041002 | AGETOP CIVIL | APILOAMENTO | 4 | m² | 1 | 4.43 | 4.43 | 5.33 | 5.33
4173 | Insumo | 0005 | AGETOP CIVIL | SERVENTE | Mão de Obra | h | 0.4 | 11.0921 | 4.43 | 13.34
4174 | 25.3.2.0.1. | Código | Banco | Descrição | Tipo | Und | Quant. | Valor Unit | Total
4175 | Composição | 040101 | AGETOP CIVIL | ESCAVACAO MANUAL DE VALAS < 1 MTS. (OBRAS CIVIS) | 4 | m³ | 1 | 28.41 | 28.41 | 34.23 | 34.23
4176 | Insumo | 0005 | AGETOP CIVIL | SERVENTE | Mão de Obra | h | 2.566 | 11.074 | 28.41 | 13.34
4177 | 25.3.2.0.2. | Código | Banco | Descrição | Tipo | Und | Quant. | Valor Unit | Total
4178 | Composição | 040904 | AGETOP CIVIL | REATERRO COM APILOAMENTO MECÂNICO | 4 | m³ | 1 | 3.16 | 3.16 | 3.8 | 3.8
4179 | Insumo | 0005 | AGETOP CIVIL | SERVENTE | Mão de Obra | h | 0.2425 | 11.1069 | 2.69 | 13.34
4180 | Insumo | 2779 | AGETOP CIVIL | COMPACTADOR DE PLACA VIBRATÓRIA A GASOLINA POTÊNCIA 3HP | Material | h | 0.0125 | 3.9 | 0.04 | 4.7
4181 | Insumo | 2782 | AGETOP CIVIL | GASOLINA | Material | l | 0.0938 | 4.6 | 0.43 | 5.55
4182 | 25.4.1.0.1. | Código | Banco | Descrição | Tipo | Und | Quant. | Valor Unit | Total
4183 | Composição | 050302 | AGETOP CIVIL | ESTACA A TRADO DIAM.30 CM SEM FERRO | 5 | M | 1 | 57.83 | 57.83 | 69.62 | 69.62
4184 | Insumo | 0032 | AGETOP CIVIL | OPERADOR DE BETONEIRA | Mão de Obra | h | 0.1296 | 13.28 | 1.72 | 16
4185 | Insumo | 0004 | AGETOP CIVIL | PEDREIRO | Mão de Obra | h | 0.2828 | 18.51 | 5.23 | 22.3
4186 | Insumo | 0005 | AGETOP CIVIL | SERVENTE | Mão de Obra | h | 2.1814 | 11.07 | 24.14 | 13.34
4187 | Insumo | 2804 | AGETOP CIVIL | AREIA GROSSA | Material | m³ | 0.0634 | 146.86 | 9.31 | 176.93
4188 | Insumo | 2386 | AGETOP CIVIL | BRITA Nº 1 | Material | m³ | 0.0296 | 118.26 | 3.5 | 142.47
4189 | Insumo | 2497 | AGETOP CIVIL | BRITA Nº 2 | Material | m³ | 0.0296 | 117.49 | 3.47 | 141.54
4190 | Insumo | 1215 | AGETOP CIVIL | CIMENTO PORTLAND CPII-32 | Material | Kg | 19.9374 | 0.52473 | 10.46 | 0.63
4191 | 25.4.1.0.2. | Código | Banco | Descrição | Tipo | Und | Quant. | Valor Unit | Total
4192 | Composição | 95577 | SINAPI | MONTAGEM DE ARMADURA DE ESTACAS, DIÂMETRO = 10,0 MM. AF_09/2021_PS | FUES - FUNDAÇÕES E ESTRUTURAS | KG | 1 | 9.19 | 9.19 | 11.09 | 11.09
4193 | Composição Auxiliar | 88238 | SINAPI | AJUDANTE DE ARMADOR COM ENCARGOS COMPLEMENTARES | SEDI - SERVIÇOS DIVERSOS | H | 0.0061 | 16.91 | 0.1 | 20.38
4194 | Composição Auxiliar | 88245 | SINAPI | ARMADOR COM ENCARGOS COMPLEMENTARES | SEDI - SERVIÇOS DIVERSOS | H | 0.0306 | 23.63 | 0.72 | 28.47
4195 | Composição Auxiliar | 92803 | SINAPI | CORTE E DOBRA DE AÇO CA-50, DIÂMETRO DE 10,0 MM. AF_06/2022 | FUES - FUNDAÇÕES E ESTRUTURAS | KG | 1 | 7.85 | 7.85 | 9.46
4196 | Insumo | 00039017 | SINAPI | ESPACADOR / DISTANCIADOR CIRCULAR COM ENTRADA LATERAL, EM PLASTICO, PARA VERGALHAO *4,2 A 12,5* MM, COBRIMENTO 20 MM | Material | UN | 0.543 | 0.18 | 0.09 | 0.22
4197 | Insumo | 00043132 | SINAPI | ARAME RECOZIDO 16 BWG, D = 1,65 MM (0,016 KG/M) OU 18 BWG, D = 1,25 MM (0,01 KG/M) | Material | KG | 0.02 | 21.99 | 0.43 | 26.5
4198 | 25.4.1.0.3. | Código | Banco | Descrição | Tipo | Und | Quant. | Valor Unit | Total
4199 | Composição | 052014 | AGETOP CIVIL | ACO CA-60 - 5,0 MM - (OBRAS CIVIS) | 5 | Kg | 1 | 12.8 | 12.8 | 15.42 | 15.42
4200 | Insumo | 0008 | AGETOP CIVIL | AJUDANTE | Mão de Obra | h | 0.07 | 12.5 | 0.87 | 15.06
4201 | Insumo | 0006 | AGETOP CIVIL | ARMADOR | Mão de Obra | h | 0.07 | 18.51 | 1.29 | 22.3
4202 | Insumo | 2448 | AGETOP CIVIL | AÇO CA-60 B - 5,0 MM | Material | Kg | 1.1 | 9.3093 | 10.24 | 11.21
4203 | Insumo | 0102 | AGETOP CIVIL | ARAME RECOZIDO 18 BWG | Material | Kg | 0.02 | 20.12 | 0.4 | 24.25
4204 | 25.4.2.0.1. | Código | Banco | Descrição | Tipo | Und | Quant. | Valor Unit | Total
4205 | Composição | 050901 | AGETOP CIVIL | ESCAVACAO MANUAL DE VALAS (SAPATAS/BLOCOS) | 5 | m³ | 1 | 35.97 | 35.97 | 43.34 | 43.34
4206 | Insumo | 0005 | AGETOP CIVIL | SERVENTE | Mão de Obra | h | 3.2491 | 11.0731 | 35.97 | 13.34
4207 | 25.4.2.0.2. | Código | Banco | Descrição | Tipo | Und | Quant. | Valor Unit | Total
4208 | Composição | 050902 | AGETOP CIVIL | APILOAMENTO (BLOCOS/SAPATAS) | 5 | m² | 1 | 4.43 | 4.43 | 5.33 | 5.33
4209 | Insumo | 0005 | AGETOP CIVIL | SERVENTE | Mão de Obra | h | 0.4 | 11.0921 | 4.43 | 13.34
4210 | 25.4.2.0.3. | Código | Banco | Descrição | Tipo | Und | Quant. | Valor Unit | Total
4211 | Composição | 96616 | SINAPI | LASTRO DE CONCRETO MAGRO, APLICADO EM BLOCOS DE COROAMENTO OU SAPATAS. AF_08/2017 | FUES - FUNDAÇÕES E ESTRUTURAS | m³ | 1 | 541.48 | 541.48 | 652.31 | 652.31
4212 | Composição Auxiliar | 88309 | SINAPI | PEDREIRO COM ENCARGOS COMPLEMENTARES | SEDI - SERVIÇOS DIVERSOS | H | 6.212 | 23.82 | 147.96 | 28.7
4213 | Composição Auxiliar | 88316 | SINAPI | SERVENTE COM ENCARGOS COMPLEMENTARES | SEDI - SERVIÇOS DIVERSOS | H | 1.694 | 16.12 | 27.3 | 19.42
4214 | Composição Auxiliar | 94968 | SINAPI | CONCRETO MAGRO PARA LASTRO, TRAÇO 1:4,5:4,5 (EM MASSA SECA DE CIMENTO/ AREIA MÉDIA/ BRITA 1) - PREPARO MECÂNICO COM BETONEIRA 600 L. AF_05/2021 | FUES - FUNDAÇÕES E ESTRUTURAS | m³ | 1.13 | 324.0954 | 366.22 | 390.39
4215 | 25.4.2.0.4. | Código | Banco | Descrição | Tipo | Und | Quant. | Valor Unit | Total
4216 | Composição | 051036 | AGETOP CIVIL | CONCRETO USINADO BOMBEÁVEL FCK=25 MPA (O.C.) | 5 | m³ | 1 | 463 | 463 | 557.76 | 557.76
4217 | Insumo | 2666 | AGETOP CIVIL | CONCRETO USINADO BOMBEÁVEL FCK=25 MPA | Material | m³ | 1.02 | 453.9298 | 463 | 546.83
4218 | 25.4.2.0.5. | Código | Banco | Descrição | Tipo | Und | Quant. | Valor Unit | Total
4219 | Composição | 051060 | AGETOP CIVIL | LANÇAMENTO/APLICAÇÃO/ADENSAMENTO DE CONCRETO USINADO BOMBEADO EM FUNDAÇÃO | 5 | m³ | 1 | 33.44 | 33.44 | 40.29 | 40.29
4220 | Insumo | 0025 | AGETOP CIVIL | OFICIAL "B" | Mão de Obra | h | 0.6446 | 18.51 | 11.93 | 22.3
4221 | Insumo | 0005 | AGETOP CIVIL | SERVENTE | Mão de Obra | h | 1.9348 | 11.075 | 21.42 | 13.34
4222 | Insumo | 2149 | AGETOP CIVIL | VIBRADOR 2 HP COM MANGOTE 32MM E MANGUEIRA DE 5M ( MANUTENÇÃO E DEPRECIAÇÃO DO EQUIPAMENTO) - PREÇO DO EQUIPAMENTO NOVO DIVIDIDO POR 1.000 | Material | un | 0.0468 | 2.07 | 0.09 | 2.5
4223 | 25.4.2.0.6. | Código | Banco | Descrição | Tipo | Und | Quant. | Valor Unit | Total
4224 | Composição | 052014 | AGETOP CIVIL | ACO CA-60 - 5,0 MM - (OBRAS CIVIS) | 5 | Kg | 1 | 12.8 | 12.8 | 15.42 | 15.42
4225 | Insumo | 0008 | AGETOP CIVIL | AJUDANTE | Mão de Obra | h | 0.07 | 12.5 | 0.87 | 15.06
4226 | Insumo | 0006 | AGETOP CIVIL | ARMADOR | Mão de Obra | h | 0.07 | 18.51 | 1.29 | 22.3
4227 | Insumo | 2448 | AGETOP CIVIL | AÇO CA-60 B - 5,0 MM | Material | Kg | 1.1 | 9.3093 | 10.24 | 11.21
4228 | Insumo | 0102 | AGETOP CIVIL | ARAME RECOZIDO 18 BWG | Material | Kg | 0.02 | 20.12 | 0.4 | 24.25
4229 | 25.4.2.0.7. | Código | Banco | Descrição | Tipo | Und | Quant. | Valor Unit | Total
4230 | Composição | 052003 | AGETOP CIVIL | ACO CA-50A - 6,3 MM (1/4") - (OBRAS CIVIS) | 5 | Kg | 1 | 10.5 | 10.5 | 12.64 | 12.64
4231 | Insumo | 0008 | AGETOP CIVIL | AJUDANTE | Mão de Obra | h | 0.08 | 12.5 | 1 | 15.06
4232 | Insumo | 0006 | AGETOP CIVIL | ARMADOR | Mão de Obra | h | 0.08 | 18.51 | 1.48 | 22.3
4233 | Insumo | 2437 | AGETOP CIVIL | AÇO CA-50 - 6,3 MM (1/4") | Material | Kg | 1.1 | 6.93 | 7.62 | 8.35
4234 | Insumo | 0102 | AGETOP CIVIL | ARAME RECOZIDO 18 BWG | Material | Kg | 0.02 | 20.12 | 0.4 | 24.25
4235 | 25.4.2.0.8. | Código | Banco | Descrição | Tipo | Und | Quant. | Valor Unit | Total
4236 | Composição | 052004 | AGETOP CIVIL | ACO CA 50-A - 8,0 MM (5/16") - (OBRAS CIVIS) | 5 | Kg | 1 | 10.07 | 10.07 | 12.12 | 12.12
4237 | Insumo | 0008 | AGETOP CIVIL | AJUDANTE | Mão de Obra | h | 0.08 | 12.5 | 1 | 15.06
4238 | Insumo | 0006 | AGETOP CIVIL | ARMADOR | Mão de Obra | h | 0.08 | 18.51 | 1.48 | 22.3
4239 | Insumo | 2438 | AGETOP CIVIL | AÇO CA-50 - 8,0 MM (5/16") | Material | Kg | 1.1 | 6.54 | 7.19 | 7.88
4240 | Insumo | 0102 | AGETOP CIVIL | ARAME RECOZIDO 18 BWG | Material | Kg | 0.02 | 20.12 | 0.4 | 24.25
4241 | 25.4.2.0.9. | Código | Banco | Descrição | Tipo | Und | Quant. | Valor Unit | Total
4242 | Composição | 052005 | AGETOP CIVIL | ACO CA-50A - 10,0 MM (3/8") - (OBRAS CIVIS) | 5 | Kg | 1 | 9.84 | 9.84 | 11.85 | 11.85
4243 | Insumo | 0008 | AGETOP CIVIL | AJUDANTE | Mão de Obra | h | 0.08 | 12.5 | 1 | 15.06
4244 | Insumo | 0006 | AGETOP CIVIL | ARMADOR | Mão de Obra | h | 0.08 | 18.51 | 1.48 | 22.3
4245 | Insumo | 0102 | AGETOP CIVIL | ARAME RECOZIDO 18 BWG | Material | Kg | 0.02 | 20.12 | 0.4 | 24.25
4246 | Insumo | 2439 | AGETOP CIVIL | AÇO CA-50 10,0 MM (3/8") | Material | Kg | 1.1 | 6.33 | 6.96 | 7.63
4247 | 25.4.2.0.10. | Código | Banco | Descrição | Tipo | Und | Quant. | Valor Unit | Total
4248 | Composição | 96547 | SINAPI | ARMAÇÃO DE BLOCO, VIGA BALDRAME OU SAPATA UTILIZANDO AÇO CA-50 DE 12,5 MM - MONTAGEM. AF_06/2017 | FUES - FUNDAÇÕES E ESTRUTURAS | KG | 1 | 9.28 | 9.28 | 11.18 | 11.18
4249 | Composição Auxiliar | 88238 | SINAPI | AJUDANTE DE ARMADOR COM ENCARGOS COMPLEMENTARES | SEDI - SERVIÇOS DIVERSOS | H | 0.022 | 16.91 | 0.37 | 20.38
4250 | Composição Auxiliar | 88245 | SINAPI | ARMADOR COM ENCARGOS COMPLEMENTARES | SEDI - SERVIÇOS DIVERSOS | H | 0.068 | 23.63 | 1.6 | 28.47
4251 | Composição Auxiliar | 92804 | SINAPI | CORTE E DOBRA DE AÇO CA-50, DIÂMETRO DE 12,5 MM. AF_06/2022 | FUES - FUNDAÇÕES E ESTRUTURAS | KG | 1 | 6.7212 | 6.72 | 8.09
4252 | Insumo | 00039017 | SINAPI | ESPACADOR / DISTANCIADOR CIRCULAR COM ENTRADA LATERAL, EM PLASTICO, PARA VERGALHAO *4,2 A 12,5* MM, COBRIMENTO 20 MM | Material | UN | 0.306 | 0.18 | 0.05 | 0.22
4253 | Insumo | 00043132 | SINAPI | ARAME RECOZIDO 16 BWG, D = 1,65 MM (0,016 KG/M) OU 18 BWG, D = 1,25 MM (0,01 KG/M) | Material | KG | 0.025 | 21.99 | 0.54 | 26.5
4254 | 25.4.2.0.11. | Código | Banco | Descrição | Tipo | Und | Quant. | Valor Unit | Total
4255 | Composição | 96548 | SINAPI | ARMAÇÃO DE BLOCO, VIGA BALDRAME OU SAPATA UTILIZANDO AÇO CA-50 DE 16 MM - MONTAGEM. AF_06/2017 | FUES - FUNDAÇÕES E ESTRUTURAS | KG | 1 | 8.66 | 8.66 | 10.44 | 10.44
4256 | Composição Auxiliar | 88238 | SINAPI | AJUDANTE DE ARMADOR COM ENCARGOS COMPLEMENTARES | SEDI - SERVIÇOS DIVERSOS | H | 0.016 | 16.91 | 0.27 | 20.38
4257 | Composição Auxiliar | 88245 | SINAPI | ARMADOR COM ENCARGOS COMPLEMENTARES | SEDI - SERVIÇOS DIVERSOS | H | 0.0495 | 23.63 | 1.16 | 28.47
4258 | Composição Auxiliar | 92805 | SINAPI | CORTE E DOBRA DE AÇO CA-50, DIÂMETRO DE 16,0 MM. AF_06/2022 | FUES - FUNDAÇÕES E ESTRUTURAS | KG | 1 | 6.6611 | 6.66 | 8.02
4259 | Insumo | 00039017 | SINAPI | ESPACADOR / DISTANCIADOR CIRCULAR COM ENTRADA LATERAL, EM PLASTICO, PARA VERGALHAO *4,2 A 12,5* MM, COBRIMENTO 20 MM | Material | UN | 0.1975 | 0.18 | 0.03 | 0.22
4260 | Insumo | 00043132 | SINAPI | ARAME RECOZIDO 16 BWG, D = 1,65 MM (0,016 KG/M) OU 18 BWG, D = 1,25 MM (0,01 KG/M) | Material | KG | 0.025 | 21.99 | 0.54 | 26.5
4261 | 25.4.3.0.1. | Código | Banco | Descrição | Tipo | Und | Quant. | Valor Unit | Total
4262 | Composição | 050251 | AGETOP CIVIL | CORPO DE PROVA | 5 | Un | 1 | 12.45 | 12.45 | 15 | 15
4263 | Insumo | 2757 | AGETOP CIVIL | CORPO DE PROVA | Material | un | 1 | 12.45 | 12.45 | 15
4264 | 25.5.1.0.1. | Código | Banco | Descrição | Tipo | Und | Quant. | Valor Unit | Total
4265 | Composição | 040101 | AGETOP CIVIL | ESCAVACAO MANUAL DE VALAS < 1 MTS. (OBRAS CIVIS) | 4 | m³ | 1 | 28.41 | 28.41 | 34.23 | 34.23
4266 | Insumo | 0005 | AGETOP CIVIL | SERVENTE | Mão de Obra | h | 2.566 | 11.074 | 28.41 | 13.34
4267 | 25.5.1.0.2. | Código | Banco | Descrição | Tipo | Und | Quant. | Valor Unit | Total
4268 | Composição | 050902 | AGETOP CIVIL | APILOAMENTO (BLOCOS/SAPATAS) | 5 | m² | 1 | 4.43 | 4.43 | 5.33 | 5.33
4269 | Insumo | 0005 | AGETOP CIVIL | SERVENTE | Mão de Obra | h | 0.4 | 11.0921 | 4.43 | 13.34
4270 | 25.5.1.0.3. | Código | Banco | Descrição | Tipo | Und | Quant. | Valor Unit | Total
4271 | Composição | 96616 | SINAPI | LASTRO DE CONCRETO MAGRO, APLICADO EM BLOCOS DE COROAMENTO OU SAPATAS. AF_08/2017 | FUES - FUNDAÇÕES E ESTRUTURAS | m³ | 1 | 541.48 | 541.48 | 652.31 | 652.31
4272 | Composição Auxiliar | 88309 | SINAPI | PEDREIRO COM ENCARGOS COMPLEMENTARES | SEDI - SERVIÇOS DIVERSOS | H | 6.212 | 23.82 | 147.96 | 28.7
4273 | Composição Auxiliar | 88316 | SINAPI | SERVENTE COM ENCARGOS COMPLEMENTARES | SEDI - SERVIÇOS DIVERSOS | H | 1.694 | 16.12 | 27.3 | 19.42
4274 | Composição Auxiliar | 94968 | SINAPI | CONCRETO MAGRO PARA LASTRO, TRAÇO 1:4,5:4,5 (EM MASSA SECA DE CIMENTO/ AREIA MÉDIA/ BRITA 1) - PREPARO MECÂNICO COM BETONEIRA 600 L. AF_05/2021 | FUES - FUNDAÇÕES E ESTRUTURAS | m³ | 1.13 | 324.0954 | 366.22 | 390.39
4275 | 25.5.1.0.4. | Código | Banco | Descrição | Tipo | Und | Quant. | Valor Unit | Total
4276 | Composição | 060191 | AGETOP CIVIL | FORMA DE TABUA CINTA BALDRAME U=8 VEZES | 6 | m² | 1 | 29.69 | 29.69 | 35.78 | 35.78
4277 | Insumo | 0008 | AGETOP CIVIL | AJUDANTE | Mão de Obra | h | 0.3124 | 12.5 | 3.9 | 15.06
4278 | Insumo | 0010 | AGETOP CIVIL | CARPINTEIRO | Mão de Obra | h | 0.2993 | 18.51 | 5.54 | 22.3
4279 | Insumo | 1858 | AGETOP CIVIL | PONTALETE 3x3" | Material | m | 1.4124 | 7.0771 | 9.99 | 8.52
4280 | Insumo | 1861 | AGETOP CIVIL | PREGO 18x24 | Material | Kg | 0.0876 | 20.66 | 1.8 | 24.9
4281 | Insumo | 2023 | AGETOP CIVIL | TABUA PARA FORMA (30CM) | Material | m | 0.7134 | 11.87 | 8.46 | 14.3
4282 | 25.5.1.0.5. | Código | Banco | Descrição | Tipo | Und | Quant. | Valor Unit | Total
4283 | Composição | 060524 | AGETOP CIVIL | CONCRETO USINADO BOMBEÁVEL FCK=25 MPA (O.C.) | 6 | m³ | 1 | 463 | 463 | 557.76 | 557.76
4284 | Insumo | 2666 | AGETOP CIVIL | CONCRETO USINADO BOMBEÁVEL FCK=25 MPA | Material | m³ | 1.02 | 453.9298 | 463 | 546.83
4285 | 25.5.1.0.6. | Código | Banco | Descrição | Tipo | Und | Quant. | Valor Unit | Total
4286 | Composição | 060800 | AGETOP CIVIL | LANÇAMENTO/APLICAÇÃO/ADENSAMENTO DE CONCRETO USINADO BOMBEADO EM ESTRUTURA - (O.C.) | 6 | m³ | 1 | 43.04 | 43.04 | 51.84 | 51.84
4287 | Insumo | 0025 | AGETOP CIVIL | OFICIAL "B" | Mão de Obra | h | 1.9348 | 18.5151 | 35.82 | 22.3
4288 | Insumo | 0005 | AGETOP CIVIL | SERVENTE | Mão de Obra | h | 0.6446 | 11.07 | 7.13 | 13.34
4289 | Insumo | 2149 | AGETOP CIVIL | VIBRADOR 2 HP COM MANGOTE 32MM E MANGUEIRA DE 5M ( MANUTENÇÃO E DEPRECIAÇÃO DO EQUIPAMENTO) - PREÇO DO EQUIPAMENTO NOVO DIVIDIDO POR 1.000 | Material | un | 0.0468 | 2.07 | 0.09 | 2.5
4290 | 25.5.1.0.7. | Código | Banco | Descrição | Tipo | Und | Quant. | Valor Unit | Total
4291 | Composição | 040904 | AGETOP CIVIL | REATERRO COM APILOAMENTO MECÂNICO | 4 | m³ | 1 | 3.16 | 3.16 | 3.8 | 3.8
4292 | Insumo | 0005 | AGETOP CIVIL | SERVENTE | Mão de Obra | h | 0.2425 | 11.1069 | 2.69 | 13.34
4293 | Insumo | 2779 | AGETOP CIVIL | COMPACTADOR DE PLACA VIBRATÓRIA A GASOLINA POTÊNCIA 3HP | Material | h | 0.0125 | 3.9 | 0.04 | 4.7
4294 | Insumo | 2782 | AGETOP CIVIL | GASOLINA | Material | l | 0.0938 | 4.6 | 0.43 | 5.55
4295 | 25.5.1.0.8. | Código | Banco | Descrição | Tipo | Und | Quant. | Valor Unit | Total
4296 | Composição | 052004 | AGETOP CIVIL | ACO CA 50-A - 8,0 MM (5/16") - (OBRAS CIVIS) | 5 | Kg | 1 | 10.07 | 10.07 | 12.12 | 12.12
4297 | Insumo | 0008 | AGETOP CIVIL | AJUDANTE | Mão de Obra | h | 0.08 | 12.5 | 1 | 15.06
4298 | Insumo | 0006 | AGETOP CIVIL | ARMADOR | Mão de Obra | h | 0.08 | 18.51 | 1.48 | 22.3
4299 | Insumo | 2438 | AGETOP CIVIL | AÇO CA-50 - 8,0 MM (5/16") | Material | Kg | 1.1 | 6.54 | 7.19 | 7.88
4300 | Insumo | 0102 | AGETOP CIVIL | ARAME RECOZIDO 18 BWG | Material | Kg | 0.02 | 20.12 | 0.4 | 24.25
4301 | 25.5.1.0.9. | Código | Banco | Descrição | Tipo | Und | Quant. | Valor Unit | Total
4302 | Composição | 052005 | AGETOP CIVIL | ACO CA-50A - 10,0 MM (3/8") - (OBRAS CIVIS) | 5 | Kg | 1 | 9.84 | 9.84 | 11.85 | 11.85
4303 | Insumo | 0008 | AGETOP CIVIL | AJUDANTE | Mão de Obra | h | 0.08 | 12.5 | 1 | 15.06
4304 | Insumo | 0006 | AGETOP CIVIL | ARMADOR | Mão de Obra | h | 0.08 | 18.51 | 1.48 | 22.3
4305 | Insumo | 0102 | AGETOP CIVIL | ARAME RECOZIDO 18 BWG | Material | Kg | 0.02 | 20.12 | 0.4 | 24.25
4306 | Insumo | 2439 | AGETOP CIVIL | AÇO CA-50 10,0 MM (3/8") | Material | Kg | 1.1 | 6.33 | 6.96 | 7.63
4307 | 25.5.1.0.10. | Código | Banco | Descrição | Tipo | Und | Quant. | Valor Unit | Total
4308 | Composição | 052014 | AGETOP CIVIL | ACO CA-60 - 5,0 MM - (OBRAS CIVIS) | 5 | Kg | 1 | 12.8 | 12.8 | 15.42 | 15.42
4309 | Insumo | 0008 | AGETOP CIVIL | AJUDANTE | Mão de Obra | h | 0.07 | 12.5 | 0.87 | 15.06
4310 | Insumo | 0006 | AGETOP CIVIL | ARMADOR | Mão de Obra | h | 0.07 | 18.51 | 1.29 | 22.3
4311 | Insumo | 2448 | AGETOP CIVIL | AÇO CA-60 B - 5,0 MM | Material | Kg | 1.1 | 9.3093 | 10.24 | 11.21
4312 | Insumo | 0102 | AGETOP CIVIL | ARAME RECOZIDO 18 BWG | Material | Kg | 0.02 | 20.12 | 0.4 | 24.25
4313 | 25.5.2.0.1. | Código | Banco | Descrição | Tipo | Und | Quant. | Valor Unit | Total
4314 | Composição | 060205 | AGETOP CIVIL | FORMA CHAPA DE COMPENSADO PLASTIFICADO 17MM U=7 V - (OBRAS CIVIS) | 6 | m² | 1 | 46.78 | 46.78 | 56.34 | 56.34
4315 | Insumo | 0005 | AGETOP CIVIL | SERVENTE | Mão de Obra | h | 0.66 | 11.07 | 7.3 | 13.34
4316 | Insumo | 2380 | AGETOP CIVIL | ESCORA ROLIÇA (TIPO EUCALIPTO) | Material | m | 0.8 | 2.86 | 2.28 | 3.45
4317 | Insumo | 1702 | AGETOP CIVIL | COMPENSADO PLASTIFICADO 17 MM 2,20X1,10 M | Material | m² | 0.16 | 67.95 | 10.87 | 81.86
4318 | Insumo | 0010 | AGETOP CIVIL | CARPINTEIRO | Mão de Obra | h | 0.66 | 18.51 | 12.21 | 22.3
4319 | Insumo | 1861 | AGETOP CIVIL | PREGO 18x24 | Material | Kg | 0.17 | 20.66 | 3.51 | 24.9
4320 | Insumo | 1968 | AGETOP CIVIL | SARRAFO DE MADEIRA 10 CM | Material | m | 0.5 | 6.93 | 3.46 | 8.35
4321 | Insumo | 2023 | AGETOP CIVIL | TABUA PARA FORMA (30CM) | Material | m | 0.6 | 11.9209 | 7.15 | 14.3
4322 | 25.5.2.0.2. | Código | Banco | Descrição | Tipo | Und | Quant. | Valor Unit | Total
4323 | Composição | 060524 | AGETOP CIVIL | CONCRETO USINADO BOMBEÁVEL FCK=25 MPA (O.C.) | 6 | m³ | 1 | 463 | 463 | 557.76 | 557.76
4324 | Insumo | 2666 | AGETOP CIVIL | CONCRETO USINADO BOMBEÁVEL FCK=25 MPA | Material | m³ | 1.02 | 453.9298 | 463 | 546.83
4325 | 25.5.2.0.3. | Código | Banco | Descrição | Tipo | Und | Quant. | Valor Unit | Total
4326 | Composição | 060800 | AGETOP CIVIL | LANÇAMENTO/APLICAÇÃO/ADENSAMENTO DE CONCRETO USINADO BOMBEADO EM ESTRUTURA - (O.C.) | 6 | m³ | 1 | 43.04 | 43.04 | 51.84 | 51.84
4327 | Insumo | 0025 | AGETOP CIVIL | OFICIAL "B" | Mão de Obra | h | 1.9348 | 18.5151 | 35.82 | 22.3
4328 | Insumo | 0005 | AGETOP CIVIL | SERVENTE | Mão de Obra | h | 0.6446 | 11.07 | 7.13 | 13.34
4329 | Insumo | 2149 | AGETOP CIVIL | VIBRADOR 2 HP COM MANGOTE 32MM E MANGUEIRA DE 5M ( MANUTENÇÃO E DEPRECIAÇÃO DO EQUIPAMENTO) - PREÇO DO EQUIPAMENTO NOVO DIVIDIDO POR 1.000 | Material | un | 0.0468 | 2.07 | 0.09 | 2.5
4330 | 25.5.2.0.4. | Código | Banco | Descrição | Tipo | Und | Quant. | Valor Unit | Total
4331 | Composição | 92762 | SINAPI | ARMAÇÃO DE PILAR OU VIGA DE ESTRUTURA CONVENCIONAL DE CONCRETO ARMADO UTILIZANDO AÇO CA-50 DE 10,0 MM - MONTAGEM. AF_06/2022 | FUES - FUNDAÇÕES E ESTRUTURAS | KG | 1 | 9.52 | 9.52 | 11.47 | 11.47
4332 | Composição Auxiliar | 88238 | SINAPI | AJUDANTE DE ARMADOR COM ENCARGOS COMPLEMENTARES | SEDI - SERVIÇOS DIVERSOS | H | 0.0064 | 16.91 | 0.1 | 20.38
4333 | Composição Auxiliar | 88245 | SINAPI | ARMADOR COM ENCARGOS COMPLEMENTARES | SEDI - SERVIÇOS DIVERSOS | H | 0.0392 | 23.63 | 0.92 | 28.47
4334 | Composição Auxiliar | 92803 | SINAPI | CORTE E DOBRA DE AÇO CA-50, DIÂMETRO DE 10,0 MM. AF_06/2022 | FUES - FUNDAÇÕES E ESTRUTURAS | KG | 1 | 7.8724 | 7.87 | 9.46
4335 | Insumo | 00039017 | SINAPI | ESPACADOR / DISTANCIADOR CIRCULAR COM ENTRADA LATERAL, EM PLASTICO, PARA VERGALHAO *4,2 A 12,5* MM, COBRIMENTO 20 MM | Material | UN | 0.543 | 0.18 | 0.09 | 0.22
4336 | Insumo | 00043132 | SINAPI | ARAME RECOZIDO 16 BWG, D = 1,65 MM (0,016 KG/M) OU 18 BWG, D = 1,25 MM (0,01 KG/M) | Material | KG | 0.025 | 21.99 | 0.54 | 26.5
4337 | 25.5.2.0.5. | Código | Banco | Descrição | Tipo | Und | Quant. | Valor Unit | Total
4338 | Composição | 92763 | SINAPI | ARMAÇÃO DE PILAR OU VIGA DE ESTRUTURA CONVENCIONAL DE CONCRETO ARMADO UTILIZANDO AÇO CA-50 DE 12,5 MM - MONTAGEM. AF_06/2022 | FUES - FUNDAÇÕES E ESTRUTURAS | KG | 1 | 7.99 | 7.99 | 9.64 | 9.64
4339 | Composição Auxiliar | 88238 | SINAPI | AJUDANTE DE ARMADOR COM ENCARGOS COMPLEMENTARES | SEDI - SERVIÇOS DIVERSOS | H | 0.0042 | 16.91 | 0.07 | 20.38
4340 | Composição Auxiliar | 88245 | SINAPI | ARMADOR COM ENCARGOS COMPLEMENTARES | SEDI - SERVIÇOS DIVERSOS | H | 0.0257 | 23.63 | 0.6 | 28.47
4341 | Composição Auxiliar | 92804 | SINAPI | CORTE E DOBRA DE AÇO CA-50, DIÂMETRO DE 12,5 MM. AF_06/2022 | FUES - FUNDAÇÕES E ESTRUTURAS | KG | 1 | 6.7212 | 6.72 | 8.09
4342 | Insumo | 00039017 | SINAPI | ESPACADOR / DISTANCIADOR CIRCULAR COM ENTRADA LATERAL, EM PLASTICO, PARA VERGALHAO *4,2 A 12,5* MM, COBRIMENTO 20 MM | Material | UN | 0.367 | 0.18 | 0.06 | 0.22
4343 | Insumo | 00043132 | SINAPI | ARAME RECOZIDO 16 BWG, D = 1,65 MM (0,016 KG/M) OU 18 BWG, D = 1,25 MM (0,01 KG/M) | Material | KG | 0.025 | 21.99 | 0.54 | 26.5
4344 | 25.5.2.0.6. | Código | Banco | Descrição | Tipo | Und | Quant. | Valor Unit | Total
4345 | Composição | 92764 | SINAPI | ARMAÇÃO DE PILAR OU VIGA DE ESTRUTURA CONVENCIONAL DE CONCRETO ARMADO UTILIZANDO AÇO CA-50 DE 16,0 MM - MONTAGEM. AF_06/2022 | FUES - FUNDAÇÕES E ESTRUTURAS | KG | 1 | 7.74 | 7.74 | 9.33 | 9.33
4346 | Composição Auxiliar | 88238 | SINAPI | AJUDANTE DE ARMADOR COM ENCARGOS COMPLEMENTARES | SEDI - SERVIÇOS DIVERSOS | H | 0.0032 | 16.91 | 0.05 | 20.38
4347 | Composição Auxiliar | 88245 | SINAPI | ARMADOR COM ENCARGOS COMPLEMENTARES | SEDI - SERVIÇOS DIVERSOS | H | 0.0194 | 23.63 | 0.45 | 28.47
4348 | Composição Auxiliar | 92805 | SINAPI | CORTE E DOBRA DE AÇO CA-50, DIÂMETRO DE 16,0 MM. AF_06/2022 | FUES - FUNDAÇÕES E ESTRUTURAS | KG | 1 | 6.6722 | 6.67 | 8.02
4349 | Insumo | 00039017 | SINAPI | ESPACADOR / DISTANCIADOR CIRCULAR COM ENTRADA LATERAL, EM PLASTICO, PARA VERGALHAO *4,2 A 12,5* MM, COBRIMENTO 20 MM | Material | UN | 0.212 | 0.18 | 0.03 | 0.22
4350 | Insumo | 00043132 | SINAPI | ARAME RECOZIDO 16 BWG, D = 1,65 MM (0,016 KG/M) OU 18 BWG, D = 1,25 MM (0,01 KG/M) | Material | KG | 0.025 | 21.99 | 0.54 | 26.5
4351 | 25.5.2.0.7. | Código | Banco | Descrição | Tipo | Und | Quant. | Valor Unit | Total
4352 | Composição | 92759 | SINAPI | ARMAÇÃO DE PILAR OU VIGA DE ESTRUTURA CONVENCIONAL DE CONCRETO ARMADO UTILIZANDO AÇO CA-60 DE 5,0 MM - MONTAGEM. AF_06/2022 | FUES - FUNDAÇÕES E ESTRUTURAS | KG | 1 | 12.04 | 12.04 | 14.52 | 14.52
4353 | Composição Auxiliar | 88238 | SINAPI | AJUDANTE DE ARMADOR COM ENCARGOS COMPLEMENTARES | SEDI - SERVIÇOS DIVERSOS | H | 0.0175 | 16.91 | 0.29 | 20.38
4354 | Composição Auxiliar | 88245 | SINAPI | ARMADOR COM ENCARGOS COMPLEMENTARES | SEDI - SERVIÇOS DIVERSOS | H | 0.1069 | 23.63 | 2.52 | 28.47
4355 | Composição Auxiliar | 92800 | SINAPI | CORTE E DOBRA DE AÇO CA-60, DIÂMETRO DE 5,0 MM. AF_06/2022 | FUES - FUNDAÇÕES E ESTRUTURAS | KG | 1 | 8.47 | 8.47 | 10.21
4356 | Insumo | 00039017 | SINAPI | ESPACADOR / DISTANCIADOR CIRCULAR COM ENTRADA LATERAL, EM PLASTICO, PARA VERGALHAO *4,2 A 12,5* MM, COBRIMENTO 20 MM | Material | UN | 1.19 | 0.1872 | 0.22 | 0.22
4357 | Insumo | 00043132 | SINAPI | ARAME RECOZIDO 16 BWG, D = 1,65 MM (0,016 KG/M) OU 18 BWG, D = 1,25 MM (0,01 KG/M) | Material | KG | 0.025 | 21.99 | 0.54 | 26.5
4358 | 25.5.3.0.1. | Código | Banco | Descrição | Tipo | Und | Quant. | Valor Unit | Total
4359 | Composição | 060205 | AGETOP CIVIL | FORMA CHAPA DE COMPENSADO PLASTIFICADO 17MM U=7 V - (OBRAS CIVIS) | 6 | m² | 1 | 46.78 | 46.78 | 56.34 | 56.34
4360 | Insumo | 0005 | AGETOP CIVIL | SERVENTE | Mão de Obra | h | 0.66 | 11.07 | 7.3 | 13.34
4361 | Insumo | 2380 | AGETOP CIVIL | ESCORA ROLIÇA (TIPO EUCALIPTO) | Material | m | 0.8 | 2.86 | 2.28 | 3.45
4362 | Insumo | 1702 | AGETOP CIVIL | COMPENSADO PLASTIFICADO 17 MM 2,20X1,10 M | Material | m² | 0.16 | 67.95 | 10.87 | 81.86
4363 | Insumo | 0010 | AGETOP CIVIL | CARPINTEIRO | Mão de Obra | h | 0.66 | 18.51 | 12.21 | 22.3
4364 | Insumo | 1861 | AGETOP CIVIL | PREGO 18x24 | Material | Kg | 0.17 | 20.66 | 3.51 | 24.9
4365 | Insumo | 1968 | AGETOP CIVIL | SARRAFO DE MADEIRA 10 CM | Material | m | 0.5 | 6.93 | 3.46 | 8.35
4366 | Insumo | 2023 | AGETOP CIVIL | TABUA PARA FORMA (30CM) | Material | m | 0.6 | 11.9209 | 7.15 | 14.3
4367 | 25.5.3.0.2. | Código | Banco | Descrição | Tipo | Und | Quant. | Valor Unit | Total
4368 | Composição | 060524 | AGETOP CIVIL | CONCRETO USINADO BOMBEÁVEL FCK=25 MPA (O.C.) | 6 | m³ | 1 | 463 | 463 | 557.76 | 557.76
4369 | Insumo | 2666 | AGETOP CIVIL | CONCRETO USINADO BOMBEÁVEL FCK=25 MPA | Material | m³ | 1.02 | 453.9298 | 463 | 546.83
4370 | 25.5.3.0.3. | Código | Banco | Descrição | Tipo | Und | Quant. | Valor Unit | Total
4371 | Composição | 060800 | AGETOP CIVIL | LANÇAMENTO/APLICAÇÃO/ADENSAMENTO DE CONCRETO USINADO BOMBEADO EM ESTRUTURA - (O.C.) | 6 | m³ | 1 | 43.04 | 43.04 | 51.84 | 51.84
4372 | Insumo | 0025 | AGETOP CIVIL | OFICIAL "B" | Mão de Obra | h | 1.9348 | 18.5151 | 35.82 | 22.3
4373 | Insumo | 0005 | AGETOP CIVIL | SERVENTE | Mão de Obra | h | 0.6446 | 11.07 | 7.13 | 13.34
4374 | Insumo | 2149 | AGETOP CIVIL | VIBRADOR 2 HP COM MANGOTE 32MM E MANGUEIRA DE 5M ( MANUTENÇÃO E DEPRECIAÇÃO DO EQUIPAMENTO) - PREÇO DO EQUIPAMENTO NOVO DIVIDIDO POR 1.000 | Material | un | 0.0468 | 2.07 | 0.09 | 2.5
4375 | 25.5.3.0.4. | Código | Banco | Descrição | Tipo | Und | Quant. | Valor Unit | Total
4376 | Composição | 060303 | AGETOP CIVIL | ACO CA-50-A - 6,3 MM (1/4") - (OBRAS CIVIS) | 6 | Kg | 1 | 10.5 | 10.5 | 12.64 | 12.64
4377 | Insumo | 0008 | AGETOP CIVIL | AJUDANTE | Mão de Obra | h | 0.08 | 12.5 | 1 | 15.06
4378 | Insumo | 0006 | AGETOP CIVIL | ARMADOR | Mão de Obra | h | 0.08 | 18.51 | 1.48 | 22.3
4379 | Insumo | 2437 | AGETOP CIVIL | AÇO CA-50 - 6,3 MM (1/4") | Material | Kg | 1.1 | 6.93 | 7.62 | 8.35
4380 | Insumo | 0102 | AGETOP CIVIL | ARAME RECOZIDO 18 BWG | Material | Kg | 0.02 | 20.12 | 0.4 | 24.25
4381 | 25.5.3.0.5. | Código | Banco | Descrição | Tipo | Und | Quant. | Valor Unit | Total
4382 | Composição | 060304 | AGETOP CIVIL | ACO CA-50 A - 8,0 MM (5/16") - (OBRAS CIVIS) | 6 | Kg | 1 | 10.07 | 10.07 | 12.12 | 12.12
4383 | Insumo | 0008 | AGETOP CIVIL | AJUDANTE | Mão de Obra | h | 0.08 | 12.5 | 1 | 15.06
4384 | Insumo | 0006 | AGETOP CIVIL | ARMADOR | Mão de Obra | h | 0.08 | 18.51 | 1.48 | 22.3
4385 | Insumo | 0102 | AGETOP CIVIL | ARAME RECOZIDO 18 BWG | Material | Kg | 0.02 | 20.12 | 0.4 | 24.25
4386 | Insumo | 2438 | AGETOP CIVIL | AÇO CA-50 - 8,0 MM (5/16") | Material | Kg | 1.1 | 6.54 | 7.19 | 7.88
4387 | 25.5.3.0.6. | Código | Banco | Descrição | Tipo | Und | Quant. | Valor Unit | Total
4388 | Composição | 92762 | SINAPI | ARMAÇÃO DE PILAR OU VIGA DE ESTRUTURA CONVENCIONAL DE CONCRETO ARMADO UTILIZANDO AÇO CA-50 DE 10,0 MM - MONTAGEM. AF_06/2022 | FUES - FUNDAÇÕES E ESTRUTURAS | KG | 1 | 9.52 | 9.52 | 11.47 | 11.47
4389 | Composição Auxiliar | 88238 | SINAPI | AJUDANTE DE ARMADOR COM ENCARGOS COMPLEMENTARES | SEDI - SERVIÇOS DIVERSOS | H | 0.0064 | 16.91 | 0.1 | 20.38
4390 | Composição Auxiliar | 88245 | SINAPI | ARMADOR COM ENCARGOS COMPLEMENTARES | SEDI - SERVIÇOS DIVERSOS | H | 0.0392 | 23.63 | 0.92 | 28.47
4391 | Composição Auxiliar | 92803 | SINAPI | CORTE E DOBRA DE AÇO CA-50, DIÂMETRO DE 10,0 MM. AF_06/2022 | FUES - FUNDAÇÕES E ESTRUTURAS | KG | 1 | 7.8724 | 7.87 | 9.46
4392 | Insumo | 00039017 | SINAPI | ESPACADOR / DISTANCIADOR CIRCULAR COM ENTRADA LATERAL, EM PLASTICO, PARA VERGALHAO *4,2 A 12,5* MM, COBRIMENTO 20 MM | Material | UN | 0.543 | 0.18 | 0.09 | 0.22
4393 | Insumo | 00043132 | SINAPI | ARAME RECOZIDO 16 BWG, D = 1,65 MM (0,016 KG/M) OU 18 BWG, D = 1,25 MM (0,01 KG/M) | Material | KG | 0.025 | 21.99 | 0.54 | 26.5
4394 | 25.5.3.0.7. | Código | Banco | Descrição | Tipo | Und | Quant. | Valor Unit | Total
4395 | Composição | 92763 | SINAPI | ARMAÇÃO DE PILAR OU VIGA DE ESTRUTURA CONVENCIONAL DE CONCRETO ARMADO UTILIZANDO AÇO CA-50 DE 12,5 MM - MONTAGEM. AF_06/2022 | FUES - FUNDAÇÕES E ESTRUTURAS | KG | 1 | 7.99 | 7.99 | 9.64 | 9.64
4396 | Composição Auxiliar | 88238 | SINAPI | AJUDANTE DE ARMADOR COM ENCARGOS COMPLEMENTARES | SEDI - SERVIÇOS DIVERSOS | H | 0.0042 | 16.91 | 0.07 | 20.38
4397 | Composição Auxiliar | 88245 | SINAPI | ARMADOR COM ENCARGOS COMPLEMENTARES | SEDI - SERVIÇOS DIVERSOS | H | 0.0257 | 23.63 | 0.6 | 28.47
4398 | Composição Auxiliar | 92804 | SINAPI | CORTE E DOBRA DE AÇO CA-50, DIÂMETRO DE 12,5 MM. AF_06/2022 | FUES - FUNDAÇÕES E ESTRUTURAS | KG | 1 | 6.7212 | 6.72 | 8.09
4399 | Insumo | 00039017 | SINAPI | ESPACADOR / DISTANCIADOR CIRCULAR COM ENTRADA LATERAL, EM PLASTICO, PARA VERGALHAO *4,2 A 12,5* MM, COBRIMENTO 20 MM | Material | UN | 0.367 | 0.18 | 0.06 | 0.22
4400 | Insumo | 00043132 | SINAPI | ARAME RECOZIDO 16 BWG, D = 1,65 MM (0,016 KG/M) OU 18 BWG, D = 1,25 MM (0,01 KG/M) | Material | KG | 0.025 | 21.99 | 0.54 | 26.5
4401 | 25.5.3.0.8. | Código | Banco | Descrição | Tipo | Und | Quant. | Valor Unit | Total
4402 | Composição | 92764 | SINAPI | ARMAÇÃO DE PILAR OU VIGA DE ESTRUTURA CONVENCIONAL DE CONCRETO ARMADO UTILIZANDO AÇO CA-50 DE 16,0 MM - MONTAGEM. AF_06/2022 | FUES - FUNDAÇÕES E ESTRUTURAS | KG | 1 | 7.74 | 7.74 | 9.33 | 9.33
4403 | Composição Auxiliar | 88238 | SINAPI | AJUDANTE DE ARMADOR COM ENCARGOS COMPLEMENTARES | SEDI - SERVIÇOS DIVERSOS | H | 0.0032 | 16.91 | 0.05 | 20.38
4404 | Composição Auxiliar | 88245 | SINAPI | ARMADOR COM ENCARGOS COMPLEMENTARES | SEDI - SERVIÇOS DIVERSOS | H | 0.0194 | 23.63 | 0.45 | 28.47
4405 | Composição Auxiliar | 92805 | SINAPI | CORTE E DOBRA DE AÇO CA-50, DIÂMETRO DE 16,0 MM. AF_06/2022 | FUES - FUNDAÇÕES E ESTRUTURAS | KG | 1 | 6.6722 | 6.67 | 8.02
4406 | Insumo | 00039017 | SINAPI | ESPACADOR / DISTANCIADOR CIRCULAR COM ENTRADA LATERAL, EM PLASTICO, PARA VERGALHAO *4,2 A 12,5* MM, COBRIMENTO 20 MM | Material | UN | 0.212 | 0.18 | 0.03 | 0.22
4407 | Insumo | 00043132 | SINAPI | ARAME RECOZIDO 16 BWG, D = 1,65 MM (0,016 KG/M) OU 18 BWG, D = 1,25 MM (0,01 KG/M) | Material | KG | 0.025 | 21.99 | 0.54 | 26.5
4408 | 25.5.3.0.9. | Código | Banco | Descrição | Tipo | Und | Quant. | Valor Unit | Total
4409 | Composição | 92759 | SINAPI | ARMAÇÃO DE PILAR OU VIGA DE ESTRUTURA CONVENCIONAL DE CONCRETO ARMADO UTILIZANDO AÇO CA-60 DE 5,0 MM - MONTAGEM. AF_06/2022 | FUES - FUNDAÇÕES E ESTRUTURAS | KG | 1 | 12.04 | 12.04 | 14.52 | 14.52
4410 | Composição Auxiliar | 88238 | SINAPI | AJUDANTE DE ARMADOR COM ENCARGOS COMPLEMENTARES | SEDI - SERVIÇOS DIVERSOS | H | 0.0175 | 16.91 | 0.29 | 20.38
4411 | Composição Auxiliar | 88245 | SINAPI | ARMADOR COM ENCARGOS COMPLEMENTARES | SEDI - SERVIÇOS DIVERSOS | H | 0.1069 | 23.63 | 2.52 | 28.47
4412 | Composição Auxiliar | 92800 | SINAPI | CORTE E DOBRA DE AÇO CA-60, DIÂMETRO DE 5,0 MM. AF_06/2022 | FUES - FUNDAÇÕES E ESTRUTURAS | KG | 1 | 8.47 | 8.47 | 10.21
4413 | Insumo | 00039017 | SINAPI | ESPACADOR / DISTANCIADOR CIRCULAR COM ENTRADA LATERAL, EM PLASTICO, PARA VERGALHAO *4,2 A 12,5* MM, COBRIMENTO 20 MM | Material | UN | 1.19 | 0.1872 | 0.22 | 0.22
4414 | Insumo | 00043132 | SINAPI | ARAME RECOZIDO 16 BWG, D = 1,65 MM (0,016 KG/M) OU 18 BWG, D = 1,25 MM (0,01 KG/M) | Material | KG | 0.025 | 21.99 | 0.54 | 26.5
4415 | 25.5.4.0.1. | Código | Banco | Descrição | Tipo | Und | Quant. | Valor Unit | Total
4416 | Composição | 060205 | AGETOP CIVIL | FORMA CHAPA DE COMPENSADO PLASTIFICADO 17MM U=7 V - (OBRAS CIVIS) | 6 | m² | 1 | 46.78 | 46.78 | 56.34 | 56.34
4417 | Insumo | 0005 | AGETOP CIVIL | SERVENTE | Mão de Obra | h | 0.66 | 11.07 | 7.3 | 13.34
4418 | Insumo | 2380 | AGETOP CIVIL | ESCORA ROLIÇA (TIPO EUCALIPTO) | Material | m | 0.8 | 2.86 | 2.28 | 3.45
4419 | Insumo | 1702 | AGETOP CIVIL | COMPENSADO PLASTIFICADO 17 MM 2,20X1,10 M | Material | m² | 0.16 | 67.95 | 10.87 | 81.86
4420 | Insumo | 0010 | AGETOP CIVIL | CARPINTEIRO | Mão de Obra | h | 0.66 | 18.51 | 12.21 | 22.3
4421 | Insumo | 1861 | AGETOP CIVIL | PREGO 18x24 | Material | Kg | 0.17 | 20.66 | 3.51 | 24.9
4422 | Insumo | 1968 | AGETOP CIVIL | SARRAFO DE MADEIRA 10 CM | Material | m | 0.5 | 6.93 | 3.46 | 8.35
4423 | Insumo | 2023 | AGETOP CIVIL | TABUA PARA FORMA (30CM) | Material | m | 0.6 | 11.9209 | 7.15 | 14.3
4424 | 25.5.4.0.2. | Código | Banco | Descrição | Tipo | Und | Quant. | Valor Unit | Total
4425 | Composição | 060524 | AGETOP CIVIL | CONCRETO USINADO BOMBEÁVEL FCK=25 MPA (O.C.) | 6 | m³ | 1 | 463 | 463 | 557.76 | 557.76
4426 | Insumo | 2666 | AGETOP CIVIL | CONCRETO USINADO BOMBEÁVEL FCK=25 MPA | Material | m³ | 1.02 | 453.9298 | 463 | 546.83
4427 | 25.5.4.0.3. | Código | Banco | Descrição | Tipo | Und | Quant. | Valor Unit | Total
4428 | Composição | 060800 | AGETOP CIVIL | LANÇAMENTO/APLICAÇÃO/ADENSAMENTO DE CONCRETO USINADO BOMBEADO EM ESTRUTURA - (O.C.) | 6 | m³ | 1 | 43.04 | 43.04 | 51.84 | 51.84
4429 | Insumo | 0025 | AGETOP CIVIL | OFICIAL "B" | Mão de Obra | h | 1.9348 | 18.5151 | 35.82 | 22.3
4430 | Insumo | 0005 | AGETOP CIVIL | SERVENTE | Mão de Obra | h | 0.6446 | 11.07 | 7.13 | 13.34
4431 | Insumo | 2149 | AGETOP CIVIL | VIBRADOR 2 HP COM MANGOTE 32MM E MANGUEIRA DE 5M ( MANUTENÇÃO E DEPRECIAÇÃO DO EQUIPAMENTO) - PREÇO DO EQUIPAMENTO NOVO DIVIDIDO POR 1.000 | Material | un | 0.0468 | 2.07 | 0.09 | 2.5
4432 | 25.5.4.0.4. | Código | Banco | Descrição | Tipo | Und | Quant. | Valor Unit | Total
4433 | Composição | 060303 | AGETOP CIVIL | ACO CA-50-A - 6,3 MM (1/4") - (OBRAS CIVIS) | 6 | Kg | 1 | 10.5 | 10.5 | 12.64 | 12.64
4434 | Insumo | 0008 | AGETOP CIVIL | AJUDANTE | Mão de Obra | h | 0.08 | 12.5 | 1 | 15.06
4435 | Insumo | 0006 | AGETOP CIVIL | ARMADOR | Mão de Obra | h | 0.08 | 18.51 | 1.48 | 22.3
4436 | Insumo | 2437 | AGETOP CIVIL | AÇO CA-50 - 6,3 MM (1/4") | Material | Kg | 1.1 | 6.93 | 7.62 | 8.35
4437 | Insumo | 0102 | AGETOP CIVIL | ARAME RECOZIDO 18 BWG | Material | Kg | 0.02 | 20.12 | 0.4 | 24.25
4438 | 25.5.4.0.5. | Código | Banco | Descrição | Tipo | Und | Quant. | Valor Unit | Total
4439 | Composição | 060304 | AGETOP CIVIL | ACO CA-50 A - 8,0 MM (5/16") - (OBRAS CIVIS) | 6 | Kg | 1 | 10.07 | 10.07 | 12.12 | 12.12
4440 | Insumo | 0008 | AGETOP CIVIL | AJUDANTE | Mão de Obra | h | 0.08 | 12.5 | 1 | 15.06
4441 | Insumo | 0006 | AGETOP CIVIL | ARMADOR | Mão de Obra | h | 0.08 | 18.51 | 1.48 | 22.3
4442 | Insumo | 0102 | AGETOP CIVIL | ARAME RECOZIDO 18 BWG | Material | Kg | 0.02 | 20.12 | 0.4 | 24.25
4443 | Insumo | 2438 | AGETOP CIVIL | AÇO CA-50 - 8,0 MM (5/16") | Material | Kg | 1.1 | 6.54 | 7.19 | 7.88
4444 | 25.5.4.0.6. | Código | Banco | Descrição | Tipo | Und | Quant. | Valor Unit | Total
4445 | Composição | 92762 | SINAPI | ARMAÇÃO DE PILAR OU VIGA DE ESTRUTURA CONVENCIONAL DE CONCRETO ARMADO UTILIZANDO AÇO CA-50 DE 10,0 MM - MONTAGEM. AF_06/2022 | FUES - FUNDAÇÕES E ESTRUTURAS | KG | 1 | 9.52 | 9.52 | 11.47 | 11.47
4446 | Composição Auxiliar | 88238 | SINAPI | AJUDANTE DE ARMADOR COM ENCARGOS COMPLEMENTARES | SEDI - SERVIÇOS DIVERSOS | H | 0.0064 | 16.91 | 0.1 | 20.38
4447 | Composição Auxiliar | 88245 | SINAPI | ARMADOR COM ENCARGOS COMPLEMENTARES | SEDI - SERVIÇOS DIVERSOS | H | 0.0392 | 23.63 | 0.92 | 28.47
4448 | Composição Auxiliar | 92803 | SINAPI | CORTE E DOBRA DE AÇO CA-50, DIÂMETRO DE 10,0 MM. AF_06/2022 | FUES - FUNDAÇÕES E ESTRUTURAS | KG | 1 | 7.8724 | 7.87 | 9.46
4449 | Insumo | 00039017 | SINAPI | ESPACADOR / DISTANCIADOR CIRCULAR COM ENTRADA LATERAL, EM PLASTICO, PARA VERGALHAO *4,2 A 12,5* MM, COBRIMENTO 20 MM | Material | UN | 0.543 | 0.18 | 0.09 | 0.22
4450 | Insumo | 00043132 | SINAPI | ARAME RECOZIDO 16 BWG, D = 1,65 MM (0,016 KG/M) OU 18 BWG, D = 1,25 MM (0,01 KG/M) | Material | KG | 0.025 | 21.99 | 0.54 | 26.5
4451 | 25.5.4.0.7. | Código | Banco | Descrição | Tipo | Und | Quant. | Valor Unit | Total
4452 | Composição | 92763 | SINAPI | ARMAÇÃO DE PILAR OU VIGA DE ESTRUTURA CONVENCIONAL DE CONCRETO ARMADO UTILIZANDO AÇO CA-50 DE 12,5 MM - MONTAGEM. AF_06/2022 | FUES - FUNDAÇÕES E ESTRUTURAS | KG | 1 | 7.99 | 7.99 | 9.64 | 9.64
4453 | Composição Auxiliar | 88238 | SINAPI | AJUDANTE DE ARMADOR COM ENCARGOS COMPLEMENTARES | SEDI - SERVIÇOS DIVERSOS | H | 0.0042 | 16.91 | 0.07 | 20.38
4454 | Composição Auxiliar | 88245 | SINAPI | ARMADOR COM ENCARGOS COMPLEMENTARES | SEDI - SERVIÇOS DIVERSOS | H | 0.0257 | 23.63 | 0.6 | 28.47
4455 | Composição Auxiliar | 92804 | SINAPI | CORTE E DOBRA DE AÇO CA-50, DIÂMETRO DE 12,5 MM. AF_06/2022 | FUES - FUNDAÇÕES E ESTRUTURAS | KG | 1 | 6.7212 | 6.72 | 8.09
4456 | Insumo | 00039017 | SINAPI | ESPACADOR / DISTANCIADOR CIRCULAR COM ENTRADA LATERAL, EM PLASTICO, PARA VERGALHAO *4,2 A 12,5* MM, COBRIMENTO 20 MM | Material | UN | 0.367 | 0.18 | 0.06 | 0.22
4457 | Insumo | 00043132 | SINAPI | ARAME RECOZIDO 16 BWG, D = 1,65 MM (0,016 KG/M) OU 18 BWG, D = 1,25 MM (0,01 KG/M) | Material | KG | 0.025 | 21.99 | 0.54 | 26.5
4458 | 25.5.4.0.8. | Código | Banco | Descrição | Tipo | Und | Quant. | Valor Unit | Total
4459 | Composição | 92759 | SINAPI | ARMAÇÃO DE PILAR OU VIGA DE ESTRUTURA CONVENCIONAL DE CONCRETO ARMADO UTILIZANDO AÇO CA-60 DE 5,0 MM - MONTAGEM. AF_06/2022 | FUES - FUNDAÇÕES E ESTRUTURAS | KG | 1 | 12.04 | 12.04 | 14.52 | 14.52
4460 | Composição Auxiliar | 88238 | SINAPI | AJUDANTE DE ARMADOR COM ENCARGOS COMPLEMENTARES | SEDI - SERVIÇOS DIVERSOS | H | 0.0175 | 16.91 | 0.29 | 20.38
4461 | Composição Auxiliar | 88245 | SINAPI | ARMADOR COM ENCARGOS COMPLEMENTARES | SEDI - SERVIÇOS DIVERSOS | H | 0.1069 | 23.63 | 2.52 | 28.47
4462 | Composição Auxiliar | 92800 | SINAPI | CORTE E DOBRA DE AÇO CA-60, DIÂMETRO DE 5,0 MM. AF_06/2022 | FUES - FUNDAÇÕES E ESTRUTURAS | KG | 1 | 8.4806 | 8.48 | 10.21
4463 | Insumo | 00039017 | SINAPI | ESPACADOR / DISTANCIADOR CIRCULAR COM ENTRADA LATERAL, EM PLASTICO, PARA VERGALHAO *4,2 A 12,5* MM, COBRIMENTO 20 MM | Material | UN | 1.19 | 0.18 | 0.21 | 0.22
4464 | Insumo | 00043132 | SINAPI | ARAME RECOZIDO 16 BWG, D = 1,65 MM (0,016 KG/M) OU 18 BWG, D = 1,25 MM (0,01 KG/M) | Material | KG | 0.025 | 21.99 | 0.54 | 26.5
4465 | 25.5.5.0.1. | Código | Banco | Descrição | Tipo | Und | Quant. | Valor Unit | Total
4466 | Composição | 060205 | AGETOP CIVIL | FORMA CHAPA DE COMPENSADO PLASTIFICADO 17MM U=7 V - (OBRAS CIVIS) | 6 | m² | 1 | 46.78 | 46.78 | 56.34 | 56.34
4467 | Insumo | 0005 | AGETOP CIVIL | SERVENTE | Mão de Obra | h | 0.66 | 11.07 | 7.3 | 13.34
4468 | Insumo | 2380 | AGETOP CIVIL | ESCORA ROLIÇA (TIPO EUCALIPTO) | Material | m | 0.8 | 2.86 | 2.28 | 3.45
4469 | Insumo | 1702 | AGETOP CIVIL | COMPENSADO PLASTIFICADO 17 MM 2,20X1,10 M | Material | m² | 0.16 | 67.95 | 10.87 | 81.86
4470 | Insumo | 0010 | AGETOP CIVIL | CARPINTEIRO | Mão de Obra | h | 0.66 | 18.51 | 12.21 | 22.3
4471 | Insumo | 1861 | AGETOP CIVIL | PREGO 18x24 | Material | Kg | 0.17 | 20.66 | 3.51 | 24.9
4472 | Insumo | 1968 | AGETOP CIVIL | SARRAFO DE MADEIRA 10 CM | Material | m | 0.5 | 6.93 | 3.46 | 8.35
4473 | Insumo | 2023 | AGETOP CIVIL | TABUA PARA FORMA (30CM) | Material | m | 0.6 | 11.9209 | 7.15 | 14.3
4474 | 25.5.5.0.2. | Código | Banco | Descrição | Tipo | Und | Quant. | Valor Unit | Total
4475 | Composição | 060524 | AGETOP CIVIL | CONCRETO USINADO BOMBEÁVEL FCK=25 MPA (O.C.) | 6 | m³ | 1 | 463 | 463 | 557.76 | 557.76
4476 | Insumo | 2666 | AGETOP CIVIL | CONCRETO USINADO BOMBEÁVEL FCK=25 MPA | Material | m³ | 1.02 | 453.9298 | 463 | 546.83
4477 | 25.5.5.0.3. | Código | Banco | Descrição | Tipo | Und | Quant. | Valor Unit | Total
4478 | Composição | 060800 | AGETOP CIVIL | LANÇAMENTO/APLICAÇÃO/ADENSAMENTO DE CONCRETO USINADO BOMBEADO EM ESTRUTURA - (O.C.) | 6 | m³ | 1 | 43.04 | 43.04 | 51.84 | 51.84
4479 | Insumo | 0025 | AGETOP CIVIL | OFICIAL "B" | Mão de Obra | h | 1.9348 | 18.5151 | 35.82 | 22.3
4480 | Insumo | 0005 | AGETOP CIVIL | SERVENTE | Mão de Obra | h | 0.6446 | 11.07 | 7.13 | 13.34
4481 | Insumo | 2149 | AGETOP CIVIL | VIBRADOR 2 HP COM MANGOTE 32MM E MANGUEIRA DE 5M ( MANUTENÇÃO E DEPRECIAÇÃO DO EQUIPAMENTO) - PREÇO DO EQUIPAMENTO NOVO DIVIDIDO POR 1.000 | Material | un | 0.0468 | 2.07 | 0.09 | 2.5
4482 | 25.5.5.0.4. | Código | Banco | Descrição | Tipo | Und | Quant. | Valor Unit | Total
4483 | Composição | 060303 | AGETOP CIVIL | ACO CA-50-A - 6,3 MM (1/4") - (OBRAS CIVIS) | 6 | Kg | 1 | 10.5 | 10.5 | 12.64 | 12.64
4484 | Insumo | 0008 | AGETOP CIVIL | AJUDANTE | Mão de Obra | h | 0.08 | 12.5 | 1 | 15.06
4485 | Insumo | 0006 | AGETOP CIVIL | ARMADOR | Mão de Obra | h | 0.08 | 18.51 | 1.48 | 22.3
4486 | Insumo | 2437 | AGETOP CIVIL | AÇO CA-50 - 6,3 MM (1/4") | Material | Kg | 1.1 | 6.93 | 7.62 | 8.35
4487 | Insumo | 0102 | AGETOP CIVIL | ARAME RECOZIDO 18 BWG | Material | Kg | 0.02 | 20.12 | 0.4 | 24.25
4488 | 25.5.5.0.5. | Código | Banco | Descrição | Tipo | Und | Quant. | Valor Unit | Total
4489 | Composição | 060304 | AGETOP CIVIL | ACO CA-50 A - 8,0 MM (5/16") - (OBRAS CIVIS) | 6 | Kg | 1 | 10.07 | 10.07 | 12.12 | 12.12
4490 | Insumo | 0008 | AGETOP CIVIL | AJUDANTE | Mão de Obra | h | 0.08 | 12.5 | 1 | 15.06
4491 | Insumo | 0006 | AGETOP CIVIL | ARMADOR | Mão de Obra | h | 0.08 | 18.51 | 1.48 | 22.3
4492 | Insumo | 0102 | AGETOP CIVIL | ARAME RECOZIDO 18 BWG | Material | Kg | 0.02 | 20.12 | 0.4 | 24.25
4493 | Insumo | 2438 | AGETOP CIVIL | AÇO CA-50 - 8,0 MM (5/16") | Material | Kg | 1.1 | 6.54 | 7.19 | 7.88
4494 | 25.5.5.0.6. | Código | Banco | Descrição | Tipo | Und | Quant. | Valor Unit | Total
4495 | Composição | 92762 | SINAPI | ARMAÇÃO DE PILAR OU VIGA DE ESTRUTURA CONVENCIONAL DE CONCRETO ARMADO UTILIZANDO AÇO CA-50 DE 10,0 MM - MONTAGEM. AF_06/2022 | FUES - FUNDAÇÕES E ESTRUTURAS | KG | 1 | 9.52 | 9.52 | 11.47 | 11.47
4496 | Composição Auxiliar | 88238 | SINAPI | AJUDANTE DE ARMADOR COM ENCARGOS COMPLEMENTARES | SEDI - SERVIÇOS DIVERSOS | H | 0.0064 | 16.91 | 0.1 | 20.38
4497 | Composição Auxiliar | 88245 | SINAPI | ARMADOR COM ENCARGOS COMPLEMENTARES | SEDI - SERVIÇOS DIVERSOS | H | 0.0392 | 23.63 | 0.92 | 28.47
4498 | Composição Auxiliar | 92803 | SINAPI | CORTE E DOBRA DE AÇO CA-50, DIÂMETRO DE 10,0 MM. AF_06/2022 | FUES - FUNDAÇÕES E ESTRUTURAS | KG | 1 | 7.8724 | 7.87 | 9.46
4499 | Insumo | 00039017 | SINAPI | ESPACADOR / DISTANCIADOR CIRCULAR COM ENTRADA LATERAL, EM PLASTICO, PARA VERGALHAO *4,2 A 12,5* MM, COBRIMENTO 20 MM | Material | UN | 0.543 | 0.18 | 0.09 | 0.22
4500 | Insumo | 00043132 | SINAPI | ARAME RECOZIDO 16 BWG, D = 1,65 MM (0,016 KG/M) OU 18 BWG, D = 1,25 MM (0,01 KG/M) | Material | KG | 0.025 | 21.99 | 0.54 | 26.5
4501 | 25.5.5.0.7. | Código | Banco | Descrição | Tipo | Und | Quant. | Valor Unit | Total
4502 | Composição | 92759 | SINAPI | ARMAÇÃO DE PILAR OU VIGA DE ESTRUTURA CONVENCIONAL DE CONCRETO ARMADO UTILIZANDO AÇO CA-60 DE 5,0 MM - MONTAGEM. AF_06/2022 | FUES - FUNDAÇÕES E ESTRUTURAS | KG | 1 | 12.04 | 12.04 | 14.52 | 14.52
4503 | Composição Auxiliar | 88238 | SINAPI | AJUDANTE DE ARMADOR COM ENCARGOS COMPLEMENTARES | SEDI - SERVIÇOS DIVERSOS | H | 0.0175 | 16.91 | 0.29 | 20.38
4504 | Composição Auxiliar | 88245 | SINAPI | ARMADOR COM ENCARGOS COMPLEMENTARES | SEDI - SERVIÇOS DIVERSOS | H | 0.1069 | 23.63 | 2.52 | 28.47
4505 | Composição Auxiliar | 92800 | SINAPI | CORTE E DOBRA DE AÇO CA-60, DIÂMETRO DE 5,0 MM. AF_06/2022 | FUES - FUNDAÇÕES E ESTRUTURAS | KG | 1 | 8.4806 | 8.48 | 10.21
4506 | Insumo | 00039017 | SINAPI | ESPACADOR / DISTANCIADOR CIRCULAR COM ENTRADA LATERAL, EM PLASTICO, PARA VERGALHAO *4,2 A 12,5* MM, COBRIMENTO 20 MM | Material | UN | 1.19 | 0.18 | 0.21 | 0.22
4507 | Insumo | 00043132 | SINAPI | ARAME RECOZIDO 16 BWG, D = 1,65 MM (0,016 KG/M) OU 18 BWG, D = 1,25 MM (0,01 KG/M) | Material | KG | 0.025 | 21.99 | 0.54 | 26.5
4508 | 25.5.7.0.1. | Código | Banco | Descrição | Tipo | Und | Quant. | Valor Unit | Total
4509 | Composição | 060524 | AGETOP CIVIL | CONCRETO USINADO BOMBEÁVEL FCK=25 MPA (O.C.) | 6 | m³ | 1 | 463 | 463 | 557.76 | 557.76
4510 | Insumo | 2666 | AGETOP CIVIL | CONCRETO USINADO BOMBEÁVEL FCK=25 MPA | Material | m³ | 1.02 | 453.9298 | 463 | 546.83
4511 | 25.5.7.0.2. | Código | Banco | Descrição | Tipo | Und | Quant. | Valor Unit | Total
4512 | Composição | 060800 | AGETOP CIVIL | LANÇAMENTO/APLICAÇÃO/ADENSAMENTO DE CONCRETO USINADO BOMBEADO EM ESTRUTURA - (O.C.) | 6 | m³ | 1 | 43.04 | 43.04 | 51.84 | 51.84
4513 | Insumo | 0025 | AGETOP CIVIL | OFICIAL "B" | Mão de Obra | h | 1.9348 | 18.5151 | 35.82 | 22.3
4514 | Insumo | 0005 | AGETOP CIVIL | SERVENTE | Mão de Obra | h | 0.6446 | 11.07 | 7.13 | 13.34
4515 | Insumo | 2149 | AGETOP CIVIL | VIBRADOR 2 HP COM MANGOTE 32MM E MANGUEIRA DE 5M ( MANUTENÇÃO E DEPRECIAÇÃO DO EQUIPAMENTO) - PREÇO DO EQUIPAMENTO NOVO DIVIDIDO POR 1.000 | Material | un | 0.0468 | 2.07 | 0.09 | 2.5
4516 | 25.5.7.0.3. | Código | Banco | Descrição | Tipo | Und | Quant. | Valor Unit | Total
4517 | Composição | 92759 | SINAPI | ARMAÇÃO DE PILAR OU VIGA DE ESTRUTURA CONVENCIONAL DE CONCRETO ARMADO UTILIZANDO AÇO CA-60 DE 5,0 MM - MONTAGEM. AF_06/2022 | FUES - FUNDAÇÕES E ESTRUTURAS | KG | 1 | 12.04 | 12.04 | 14.52 | 14.52
4518 | Composição Auxiliar | 88238 | SINAPI | AJUDANTE DE ARMADOR COM ENCARGOS COMPLEMENTARES | SEDI - SERVIÇOS DIVERSOS | H | 0.0175 | 16.91 | 0.29 | 20.38
4519 | Composição Auxiliar | 88245 | SINAPI | ARMADOR COM ENCARGOS COMPLEMENTARES | SEDI - SERVIÇOS DIVERSOS | H | 0.1069 | 23.63 | 2.52 | 28.47
4520 | Composição Auxiliar | 92800 | SINAPI | CORTE E DOBRA DE AÇO CA-60, DIÂMETRO DE 5,0 MM. AF_06/2022 | FUES - FUNDAÇÕES E ESTRUTURAS | KG | 1 | 8.4806 | 8.48 | 10.21
4521 | Insumo | 00039017 | SINAPI | ESPACADOR / DISTANCIADOR CIRCULAR COM ENTRADA LATERAL, EM PLASTICO, PARA VERGALHAO *4,2 A 12,5* MM, COBRIMENTO 20 MM | Material | UN | 1.19 | 0.18 | 0.21 | 0.22
4522 | Insumo | 00043132 | SINAPI | ARAME RECOZIDO 16 BWG, D = 1,65 MM (0,016 KG/M) OU 18 BWG, D = 1,25 MM (0,01 KG/M) | Material | KG | 0.025 | 21.99 | 0.54 | 26.5
4523 | 25.5.7.0.4. | Código | Banco | Descrição | Tipo | Und | Quant. | Valor Unit | Total
4524 | Composição | 060205 | AGETOP CIVIL | FORMA CHAPA DE COMPENSADO PLASTIFICADO 17MM U=7 V - (OBRAS CIVIS) | 6 | m² | 1 | 46.78 | 46.78 | 56.34 | 56.34
4525 | Insumo | 0005 | AGETOP CIVIL | SERVENTE | Mão de Obra | h | 0.66 | 11.07 | 7.3 | 13.34
4526 | Insumo | 2380 | AGETOP CIVIL | ESCORA ROLIÇA (TIPO EUCALIPTO) | Material | m | 0.8 | 2.86 | 2.28 | 3.45
4527 | Insumo | 1702 | AGETOP CIVIL | COMPENSADO PLASTIFICADO 17 MM 2,20X1,10 M | Material | m² | 0.16 | 67.95 | 10.87 | 81.86
4528 | Insumo | 0010 | AGETOP CIVIL | CARPINTEIRO | Mão de Obra | h | 0.66 | 18.51 | 12.21 | 22.3
4529 | Insumo | 1861 | AGETOP CIVIL | PREGO 18x24 | Material | Kg | 0.17 | 20.66 | 3.51 | 24.9
4530 | Insumo | 1968 | AGETOP CIVIL | SARRAFO DE MADEIRA 10 CM | Material | m | 0.5 | 6.93 | 3.46 | 8.35
4531 | Insumo | 2023 | AGETOP CIVIL | TABUA PARA FORMA (30CM) | Material | m | 0.6 | 11.9209 | 7.15 | 14.3
4532 | 25.5.8.0.1. | Código | Banco | Descrição | Tipo | Und | Quant. | Valor Unit | Total
4533 | Composição | 060010 | AGETOP CIVIL | VERGA/CONTRAVERGA EM CONCRETO ARMADO FCK = 20 MPA | 6 | m³ | 1 | 2441.07 | 2441.07 | 2940.63 | 2940.63
4534 | Insumo | 0008 | AGETOP CIVIL | AJUDANTE | Mão de Obra | h | 16.6907 | 12.5 | 208.63 | 15.06
4535 | Insumo | 2437 | AGETOP CIVIL | AÇO CA-50 - 6,3 MM (1/4") | Material | Kg | 121 | 6.93 | 838.53 | 8.35
4536 | Insumo | 1215 | AGETOP CIVIL | CIMENTO PORTLAND CPII-32 | Material | Kg | 320 | 0.52 | 166.4 | 0.63
4537 | Insumo | 0006 | AGETOP CIVIL | ARMADOR | Mão de Obra | h | 10.4427 | 18.51 | 193.29 | 22.3
4538 | Insumo | 0005 | AGETOP CIVIL | SERVENTE | Mão de Obra | h | 5.8032 | 11.07 | 64.24 | 13.34
4539 | Insumo | 0025 | AGETOP CIVIL | OFICIAL "B" | Mão de Obra | h | 1.9348 | 18.51 | 35.81 | 22.3
4540 | Insumo | 2448 | AGETOP CIVIL | AÇO CA-60 B - 5,0 MM | Material | Kg | 25.8137 | 9.3 | 240.06 | 11.21
4541 | Insumo | 2426 | AGETOP CIVIL | ARAME GALVANIZADO Nº 12 BWG | Material | Kg | 0.49 | 17.43 | 8.54 | 21
4542 | Insumo | 0102 | AGETOP CIVIL | ARAME RECOZIDO 18 BWG | Material | Kg | 2.6693 | 20.12 | 53.7 | 24.25
4543 | Insumo | 2804 | AGETOP CIVIL | AREIA GROSSA | Material | m³ | 0.809 | 146.86 | 118.8 | 176.93
4544 | Insumo | 2497 | AGETOP CIVIL | BRITA Nº 2 | Material | m³ | 0.627 | 117.49 | 73.66 | 141.54
4545 | Insumo | 0010 | AGETOP CIVIL | CARPINTEIRO | Mão de Obra | h | 5.986 | 18.51 | 110.8 | 22.3
4546 | Insumo | 0032 | AGETOP CIVIL | OPERADOR DE BETONEIRA | Mão de Obra | h | 0.6448 | 13.28 | 8.56 | 16
4547 | Insumo | 2386 | AGETOP CIVIL | BRITA Nº 1 | Material | m³ | 0.209 | 118.26 | 24.71 | 142.47
4548 | Insumo | 1861 | AGETOP CIVIL | PREGO 18x24 | Material | Kg | 1.114 | 20.66 | 23.01 | 24.9
4549 | Insumo | 2023 | AGETOP CIVIL | TABUA PARA FORMA (30CM) | Material | m | 22.822 | 11.9331 | 272.33 | 14.3
4550 | 25.5.9.0.1. | Código | Banco | Descrição | Tipo | Und | Quant. | Valor Unit | Total
4551 | Composição | 060487 | AGETOP CIVIL | CORPO DE PROVA | 6 | Un | 1 | 12.45 | 12.45 | 15 | 15
4552 | Insumo | 2757 | AGETOP CIVIL | CORPO DE PROVA | Material | un | 1 | 12.45 | 12.45 | 15
4553 | 25.6.0.0.1. | Código | Banco | Descrição | Tipo | Und | Quant. | Valor Unit | Total
4554 | Composição | 91924 | SINAPI | CABO DE COBRE FLEXÍVEL ISOLADO, 1,5 MM², ANTI-CHAMA 450/750 V, PARA CIRCUITOS TERMINAIS - FORNECIMENTO E INSTALAÇÃO. AF_03/2023 | INEL - INSTALAÇÃO ELÉTRICA/ELETRIFICAÇÃO E ILUMINAÇÃO EXTERNA | M | 1 | 2.29 | 2.29 | 2.77 | 2.77
4555 | Composição Auxiliar | 88247 | SINAPI | AUXILIAR DE ELETRICISTA COM ENCARGOS COMPLEMENTARES | SEDI - SERVIÇOS DIVERSOS | H | 0.023 | 17.43 | 0.4 | 21
4556 | Composição Auxiliar | 88264 | SINAPI | ELETRICISTA COM ENCARGOS COMPLEMENTARES | SEDI - SERVIÇOS DIVERSOS | H | 0.023 | 24.12 | 0.55 | 29.06
4557 | Insumo | 00001013 | SINAPI | CABO DE COBRE, FLEXIVEL, CLASSE 4 OU 5, ISOLACAO EM PVC/A, ANTICHAMA BWF-B, 1 CONDUTOR, 450/750 V, SECAO NOMINAL 1,5 MM2 | Material | M | 1.2434 | 1.0646 | 1.32 | 1.29
4558 | Insumo | 00021127 | SINAPI | FITA ISOLANTE ADESIVA ANTICHAMA, USO ATE 750 V, EM ROLO DE 19 MM X 5 M | Material | UN | 0.0094 | 2.82 | 0.02 | 3.4
4559 | 25.6.0.0.2. | Código | Banco | Descrição | Tipo | Und | Quant. | Valor Unit | Total
4560 | Composição | 070584 | AGETOP CIVIL | CABO FLEXÍVEL PVC (70° C), 0,6/1 KV, 10 MM2 | 7 | M | 1 | 9.7 | 9.7 | 11.69 | 11.69
4561 | Insumo | 0008 | AGETOP CIVIL | AJUDANTE | Mão de Obra | h | 0.07 | 12.5 | 0.87 | 15.06
4562 | Insumo | 0012 | AGETOP CIVIL | ELETRICISTA | Mão de Obra | h | 0.07 | 18.51 | 1.29 | 22.3
4563 | Insumo | 3114 | AGETOP CIVIL | CABO FLEXÍVEL PVC (70° C), 0,6/1 KV, SINTENAX 10 MM2 | Material | m | 1.02 | 7.3992 | 7.54 | 8.91
4564 | 25.6.0.0.3. | Código | Banco | Descrição | Tipo | Und | Quant. | Valor Unit | Total
4565 | Composição | 91926 | SINAPI | CABO DE COBRE FLEXÍVEL ISOLADO, 2,5 MM², ANTI-CHAMA 450/750 V, PARA CIRCUITOS TERMINAIS - FORNECIMENTO E INSTALAÇÃO. AF_03/2023 | INEL - INSTALAÇÃO ELÉTRICA/ELETRIFICAÇÃO E ILUMINAÇÃO EXTERNA | M | 1 | 3.32 | 3.32 | 4.01 | 4.01
4566 | Composição Auxiliar | 88247 | SINAPI | AUXILIAR DE ELETRICISTA COM ENCARGOS COMPLEMENTARES | SEDI - SERVIÇOS DIVERSOS | H | 0.029 | 17.43 | 0.5 | 21
4567 | Composição Auxiliar | 88264 | SINAPI | ELETRICISTA COM ENCARGOS COMPLEMENTARES | SEDI - SERVIÇOS DIVERSOS | H | 0.029 | 24.12 | 0.69 | 29.06
4568 | Insumo | 00001014 | SINAPI | CABO DE COBRE, FLEXIVEL, CLASSE 4 OU 5, ISOLACAO EM PVC/A, ANTICHAMA BWF-B, 1 CONDUTOR, 450/750 V, SECAO NOMINAL 2,5 MM2 | Material | M | 1.2434 | 1.7 | 2.11 | 2.05
4569 | Insumo | 00021127 | SINAPI | FITA ISOLANTE ADESIVA ANTICHAMA, USO ATE 750 V, EM ROLO DE 19 MM X 5 M | Material | UN | 0.0094 | 2.82 | 0.02 | 3.4
4570 | 25.6.0.0.4. | Código | Banco | Descrição | Tipo | Und | Quant. | Valor Unit | Total
4571 | Composição | 070564 | AGETOP CIVIL | CABO FLEXÍVEL, PVC (70° C), 450/750 V, 4 MM2 | 7 | m | 1 | 5.17 | 5.17 | 6.23 | 6.23
4572 | Insumo | 0008 | AGETOP CIVIL | AJUDANTE | Mão de Obra | h | 0.06 | 12.5 | 0.75 | 15.06
4573 | Insumo | 0012 | AGETOP CIVIL | ELETRICISTA | Mão de Obra | h | 0.06 | 18.51 | 1.11 | 22.3
4574 | Insumo | 4015 | AGETOP CIVIL | CABO FLEXÍVEL, PVC (70° C), 450/750 V, 4 MM2 | Material | m | 1.02 | 3.2491 | 3.31 | 3.93
4575 | 25.6.0.0.5. | Código | Banco | Descrição | Tipo | Und | Quant. | Valor Unit | Total
4576 | Composição | 070565 | AGETOP CIVIL | CABO FLEXÍVEL, PVC (70° C), 450/750 V, 6 MM2 | 7 | m | 1 | 6.41 | 6.41 | 7.72 | 7.72
4577 | Insumo | 0008 | AGETOP CIVIL | AJUDANTE | Mão de Obra | h | 0.065 | 12.5 | 0.81 | 15.06
4578 | Insumo | 0012 | AGETOP CIVIL | ELETRICISTA | Mão de Obra | h | 0.065 | 18.51 | 1.2 | 22.3
4579 | Insumo | 4016 | AGETOP CIVIL | CABO FLEXÍVEL, PVC (70° C), 450/750 V, 6 MM2 | Material | m | 1.02 | 4.32 | 4.4 | 5.21
4580 | 25.6.0.0.6. | Código | Banco | Descrição | Tipo | Und | Quant. | Valor Unit | Total
4581 | Composição | 91936 | SINAPI | CAIXA OCTOGONAL 4" X 4", PVC, INSTALADA EM LAJE - FORNECIMENTO E INSTALAÇÃO. AF_03/2023 | INEL - INSTALAÇÃO ELÉTRICA/ELETRIFICAÇÃO E ILUMINAÇÃO EXTERNA | UN | 1 | 12.51 | 12.51 | 15.08 | 15.08
4582 | Composição Auxiliar | 88247 | SINAPI | AUXILIAR DE ELETRICISTA COM ENCARGOS COMPLEMENTARES | SEDI - SERVIÇOS DIVERSOS | H | 0.222 | 17.43 | 3.86 | 21
4583 | Composição Auxiliar | 88264 | SINAPI | ELETRICISTA COM ENCARGOS COMPLEMENTARES | SEDI - SERVIÇOS DIVERSOS | H | 0.222 | 24.12 | 5.35 | 29.06
4584 | Insumo | 00012001 | SINAPI | CAIXA OCTOGONAL DE FUNDO MOVEL, EM PVC, DE 4" X 4", PARA ELETRODUTO FLEXIVEL CORRUGADO | Material | UN | 1 | 3.301 | 3.3 | 3.97
4585 | 25.6.0.0.7. | Código | Banco | Descrição | Tipo | Und | Quant. | Valor Unit | Total
4586 | Composição | 91939 | SINAPI | CAIXA RETANGULAR 4" X 2" ALTA (2,00 M DO PISO), PVC, INSTALADA EM PAREDE - FORNECIMENTO E INSTALAÇÃO. AF_03/2023 | INEL - INSTALAÇÃO ELÉTRICA/ELETRIFICAÇÃO E ILUMINAÇÃO EXTERNA | UN | 1 | 24.6 | 24.6 | 29.65 | 29.65
4587 | Composição Auxiliar | 88247 | SINAPI | AUXILIAR DE ELETRICISTA COM ENCARGOS COMPLEMENTARES | SEDI - SERVIÇOS DIVERSOS | H | 0.55 | 17.43 | 9.58 | 21
4588 | Composição Auxiliar | 88264 | SINAPI | ELETRICISTA COM ENCARGOS COMPLEMENTARES | SEDI - SERVIÇOS DIVERSOS | H | 0.55 | 24.12 | 13.26 | 29.06
4589 | Composição Auxiliar | 88629 | SINAPI | ARGAMASSA TRAÇO 1:3 (EM VOLUME DE CIMENTO E AREIA MÉDIA ÚMIDA), PREPARO MANUAL. AF_08/2019 | SEDI - SERVIÇOS DIVERSOS | m³ | 0.0009 | 537.34 | 0.48 | 647.33
4590 | Insumo | 00001872 | SINAPI | CAIXA DE PASSAGEM, EM PVC, DE 4" X 2", PARA ELETRODUTO FLEXIVEL CORRUGADO | Material | UN | 1 | 1.2827 | 1.28 | 1.54
4591 | 25.6.0.0.8. | Código | Banco | Descrição | Tipo | Und | Quant. | Valor Unit | Total
4592 | Composição | 91941 | SINAPI | CAIXA RETANGULAR 4" X 2" BAIXA (0,30 M DO PISO), PVC, INSTALADA EM PAREDE - FORNECIMENTO E INSTALAÇÃO. AF_03/2023 | INEL - INSTALAÇÃO ELÉTRICA/ELETRIFICAÇÃO E ILUMINAÇÃO EXTERNA | UN | 1 | 8.56 | 8.56 | 10.32 | 10.32
4593 | Composição Auxiliar | 88247 | SINAPI | AUXILIAR DE ELETRICISTA COM ENCARGOS COMPLEMENTARES | SEDI - SERVIÇOS DIVERSOS | H | 0.164 | 17.43 | 2.85 | 21
4594 | Composição Auxiliar | 88264 | SINAPI | ELETRICISTA COM ENCARGOS COMPLEMENTARES | SEDI - SERVIÇOS DIVERSOS | H | 0.164 | 24.12 | 3.95 | 29.06
4595 | Composição Auxiliar | 88629 | SINAPI | ARGAMASSA TRAÇO 1:3 (EM VOLUME DE CIMENTO E AREIA MÉDIA ÚMIDA), PREPARO MANUAL. AF_08/2019 | SEDI - SERVIÇOS DIVERSOS | m³ | 0.0009 | 537.34 | 0.48 | 647.33
4596 | Insumo | 00001872 | SINAPI | CAIXA DE PASSAGEM, EM PVC, DE 4" X 2", PARA ELETRODUTO FLEXIVEL CORRUGADO | Material | UN | 1 | 1.2827 | 1.28 | 1.54
4597 | 25.6.0.0.9. | Código | Banco | Descrição | Tipo | Und | Quant. | Valor Unit | Total
4598 | Composição | 91940 | SINAPI | CAIXA RETANGULAR 4" X 2" MÉDIA (1,30 M DO PISO), PVC, INSTALADA EM PAREDE - FORNECIMENTO E INSTALAÇÃO. AF_03/2023 | INEL - INSTALAÇÃO ELÉTRICA/ELETRIFICAÇÃO E ILUMINAÇÃO EXTERNA | UN | 1 | 13.84 | 13.84 | 16.68 | 16.68
4599 | Composição Auxiliar | 88247 | SINAPI | AUXILIAR DE ELETRICISTA COM ENCARGOS COMPLEMENTARES | SEDI - SERVIÇOS DIVERSOS | H | 0.291 | 17.43 | 5.07 | 21
4600 | Composição Auxiliar | 88264 | SINAPI | ELETRICISTA COM ENCARGOS COMPLEMENTARES | SEDI - SERVIÇOS DIVERSOS | H | 0.291 | 24.12 | 7.01 | 29.06
4601 | Composição Auxiliar | 88629 | SINAPI | ARGAMASSA TRAÇO 1:3 (EM VOLUME DE CIMENTO E AREIA MÉDIA ÚMIDA), PREPARO MANUAL. AF_08/2019 | SEDI - SERVIÇOS DIVERSOS | m³ | 0.0009 | 537.34 | 0.48 | 647.33
4602 | Insumo | 00001872 | SINAPI | CAIXA DE PASSAGEM, EM PVC, DE 4" X 2", PARA ELETRODUTO FLEXIVEL CORRUGADO | Material | UN | 1 | 1.2827 | 1.28 | 1.54
4603 | 25.6.0.0.10. | Código | Banco | Descrição | Tipo | Und | Quant. | Valor Unit | Total
4604 | Composição | 070930 | AGETOP CIVIL | CONDULETE METÁLICO - ADAPTADOR DE SAÍDA 3/4" | 7 | un | 1 | 4.25 | 4.25 | 5.13 | 5.13
4605 | Insumo | 0008 | AGETOP CIVIL | AJUDANTE | Mão de Obra | h | 0.08 | 12.5 | 1 | 15.06
4606 | Insumo | 0012 | AGETOP CIVIL | ELETRICISTA | Mão de Obra | h | 0.08 | 18.51 | 1.48 | 22.3
4607 | Insumo | 4029 | AGETOP CIVIL | ADAPTADOR DE SAÍDA 3/4" PARA CONDULETE METÁLICO | Material | un | 1 | 1.7711 | 1.77 | 2.15
4608 | 25.6.0.0.11. | Código | Banco | Descrição | Tipo | Und | Quant. | Valor Unit | Total
4609 | Composição | 070929 | AGETOP CIVIL | CONDULETE METÁLICO - CAIXA COM 5 ENTRADAS | 7 | un | 1 | 17.55 | 17.55 | 21.15 | 21.15
4610 | Insumo | 0008 | AGETOP CIVIL | AJUDANTE | Mão de Obra | h | 0.34 | 12.5 | 4.25 | 15.06
4611 | Insumo | 0012 | AGETOP CIVIL | ELETRICISTA | Mão de Obra | h | 0.34 | 18.51 | 6.29 | 22.3
4612 | Insumo | 4028 | AGETOP CIVIL | CONDULETE METÁLICO - CAIXA COM 5 ENTRADAS | Material | un | 1 | 7.01 | 7.01 | 8.45
4613 | 25.6.0.0.12. | Código | Banco | Descrição | Tipo | Und | Quant. | Valor Unit | Total
4614 | Composição | 070932 | AGETOP CIVIL | CONDULETE METÁLICO - TAMPÃO DE 3/4" | 7 | un | 1 | 1.12 | 1.12 | 1.36 | 1.36
4615 | Insumo | 0008 | AGETOP CIVIL | AJUDANTE | Mão de Obra | h | 0.03 | 12.5 | 0.37 | 15.06
4616 | Insumo | 0012 | AGETOP CIVIL | ELETRICISTA | Mão de Obra | h | 0.03 | 18.51 | 0.55 | 22.3
4617 | Insumo | 4031 | AGETOP CIVIL | TAMPÃO DE 3/4" PARA CONDULETE METÁLICO | Material | un | 1 | 0.2 | 0.2 | 0.25
4618 | 25.6.0.0.13. | Código | Banco | Descrição | Tipo | Und | Quant. | Valor Unit | Total
4619 | Composição | 071043 | AGETOP CIVIL | CONECTOR TRIPOLAR EM PORCELANA PARA FIOS DE ATÉ 10MM2 (BORNES) 50A-250V (CHUVEIRO) | 7 | un | 1 | 12.02 | 12.02 | 14.48 | 14.48
4620 | Insumo | 0008 | AGETOP CIVIL | AJUDANTE | Mão de Obra | h | 0.29 | 12.5 | 3.62 | 15.06
4621 | Insumo | 0012 | AGETOP CIVIL | ELETRICISTA | Mão de Obra | h | 0.29 | 18.51 | 5.36 | 22.3
4622 | Insumo | 3973 | AGETOP CIVIL | CONECTOR TRIPOLAR EM PORCELANA PARA FIOS DE ATÉ 10MM2 (BORNES) 50A-250V (CHUVEIRO) | Material | un | 1 | 3.0401 | 3.04 | 3.66
4623 | 25.6.0.0.14. | Código | Banco | Descrição | Tipo | Und | Quant. | Valor Unit | Total
4624 | Composição | 93653 | SINAPI | DISJUNTOR MONOPOLAR TIPO DIN, CORRENTE NOMINAL DE 10A - FORNECIMENTO E INSTALAÇÃO. AF_10/2020 | INEL - INSTALAÇÃO ELÉTRICA/ELETRIFICAÇÃO E ILUMINAÇÃO EXTERNA | UN | 1 | 8.88 | 8.88 | 10.71 | 10.71
4625 | Composição Auxiliar | 88247 | SINAPI | AUXILIAR DE ELETRICISTA COM ENCARGOS COMPLEMENTARES | SEDI - SERVIÇOS DIVERSOS | H | 0.0352 | 17.43 | 0.61 | 21
4626 | Composição Auxiliar | 88264 | SINAPI | ELETRICISTA COM ENCARGOS COMPLEMENTARES | SEDI - SERVIÇOS DIVERSOS | H | 0.0352 | 24.12 | 0.84 | 29.06
4627 | Insumo | 00001570 | SINAPI | TERMINAL A COMPRESSAO EM COBRE ESTANHADO PARA CABO 2,5 MM2, 1 FURO E 1 COMPRESSAO, PARA PARAFUSO DE FIXACAO M5 | Material | UN | 1 | 0.75 | 0.75 | 0.91
4628 | Insumo | 00034653 | SINAPI | DISJUNTOR TIPO DIN/IEC, MONOPOLAR DE 6 ATE 32A | Material | UN | 1 | 6.68 | 6.68 | 8.05
4629 | 25.6.0.0.15. | Código | Banco | Descrição | Tipo | Und | Quant. | Valor Unit | Total
4630 | Composição | 93654 | SINAPI | DISJUNTOR MONOPOLAR TIPO DIN, CORRENTE NOMINAL DE 16A - FORNECIMENTO E INSTALAÇÃO. AF_10/2020 | INEL - INSTALAÇÃO ELÉTRICA/ELETRIFICAÇÃO E ILUMINAÇÃO EXTERNA | UN | 1 | 9.39 | 9.39 | 11.33 | 11.33
4631 | Composição Auxiliar | 88247 | SINAPI | AUXILIAR DE ELETRICISTA COM ENCARGOS COMPLEMENTARES | SEDI - SERVIÇOS DIVERSOS | H | 0.0476 | 17.43 | 0.82 | 21
4632 | Composição Auxiliar | 88264 | SINAPI | ELETRICISTA COM ENCARGOS COMPLEMENTARES | SEDI - SERVIÇOS DIVERSOS | H | 0.0476 | 24.12 | 1.14 | 29.06
4633 | Insumo | 00001570 | SINAPI | TERMINAL A COMPRESSAO EM COBRE ESTANHADO PARA CABO 2,5 MM2, 1 FURO E 1 COMPRESSAO, PARA PARAFUSO DE FIXACAO M5 | Material | UN | 1 | 0.75 | 0.75 | 0.91
4634 | Insumo | 00034653 | SINAPI | DISJUNTOR TIPO DIN/IEC, MONOPOLAR DE 6 ATE 32A | Material | UN | 1 | 6.68 | 6.68 | 8.05
4635 | 25.6.0.0.16. | Código | Banco | Descrição | Tipo | Und | Quant. | Valor Unit | Total
4636 | Composição | 93655 | SINAPI | DISJUNTOR MONOPOLAR TIPO DIN, CORRENTE NOMINAL DE 20A - FORNECIMENTO E INSTALAÇÃO. AF_10/2020 | INEL - INSTALAÇÃO ELÉTRICA/ELETRIFICAÇÃO E ILUMINAÇÃO EXTERNA | UN | 1 | 10.41 | 10.41 | 12.55 | 12.55
4637 | Composição Auxiliar | 88247 | SINAPI | AUXILIAR DE ELETRICISTA COM ENCARGOS COMPLEMENTARES | SEDI - SERVIÇOS DIVERSOS | H | 0.0663 | 17.43 | 1.15 | 21
4638 | Composição Auxiliar | 88264 | SINAPI | ELETRICISTA COM ENCARGOS COMPLEMENTARES | SEDI - SERVIÇOS DIVERSOS | H | 0.0663 | 24.12 | 1.59 | 29.06
4639 | Insumo | 00001571 | SINAPI | TERMINAL A COMPRESSAO EM COBRE ESTANHADO PARA CABO 4 MM2, 1 FURO E 1 COMPRESSAO, PARA PARAFUSO DE FIXACAO M5 | Material | UN | 1 | 0.98 | 0.98 | 1.19
4640 | Insumo | 00034653 | SINAPI | DISJUNTOR TIPO DIN/IEC, MONOPOLAR DE 6 ATE 32A | Material | UN | 1 | 6.6911 | 6.69 | 8.05
4641 | 25.6.0.0.17. | Código | Banco | Descrição | Tipo | Und | Quant. | Valor Unit | Total
4642 | Composição | 93657 | SINAPI | DISJUNTOR MONOPOLAR TIPO DIN, CORRENTE NOMINAL DE 32A - FORNECIMENTO E INSTALAÇÃO. AF_10/2020 | INEL - INSTALAÇÃO ELÉTRICA/ELETRIFICAÇÃO E ILUMINAÇÃO EXTERNA | UN | 1 | 11.63 | 11.63 | 14.02 | 14.02
4643 | Composição Auxiliar | 88247 | SINAPI | AUXILIAR DE ELETRICISTA COM ENCARGOS COMPLEMENTARES | SEDI - SERVIÇOS DIVERSOS | H | 0.0911 | 17.43 | 1.58 | 21
4644 | Composição Auxiliar | 88264 | SINAPI | ELETRICISTA COM ENCARGOS COMPLEMENTARES | SEDI - SERVIÇOS DIVERSOS | H | 0.0911 | 24.12 | 2.19 | 29.06
4645 | Insumo | 00001573 | SINAPI | TERMINAL A COMPRESSAO EM COBRE ESTANHADO PARA CABO 6 MM2, 1 FURO E 1 COMPRESSAO, PARA PARAFUSO DE FIXACAO M6 | Material | UN | 1 | 1.17 | 1.17 | 1.42
4646 | Insumo | 00034653 | SINAPI | DISJUNTOR TIPO DIN/IEC, MONOPOLAR DE 6 ATE 32A | Material | UN | 1 | 6.6911 | 6.69 | 8.05
4647 | 25.6.0.0.18. | Código | Banco | Descrição | Tipo | Und | Quant. | Valor Unit | Total
4648 | Composição | 071175 | AGETOP CIVIL | DISJUNTOR TRIPOLAR DE 60 A 100-A | 7 | Un | 1 | 279.72 | 279.72 | 336.99 | 336.99
4649 | Insumo | 0008 | AGETOP CIVIL | AJUDANTE | Mão de Obra | h | 0.9 | 12.5 | 11.25 | 15.06
4650 | Insumo | 0012 | AGETOP CIVIL | ELETRICISTA | Mão de Obra | h | 0.9 | 18.51 | 16.65 | 22.3
4651 | Insumo | 3269 | AGETOP CIVIL | DISJUNTOR TRIPOLAR DE 60 A 100-A | Material | un | 1 | 251.82 | 251.82 | 303.37
4652 | 25.6.0.0.19. | Código | Banco | Descrição | Tipo | Und | Quant. | Valor Unit | Total
4653 | Composição | 93673 | SINAPI | DISJUNTOR TRIPOLAR TIPO DIN, CORRENTE NOMINAL DE 50A - FORNECIMENTO E INSTALAÇÃO. AF_10/2020 | INEL - INSTALAÇÃO ELÉTRICA/ELETRIFICAÇÃO E ILUMINAÇÃO EXTERNA | UN | 1 | 75.05 | 75.05 | 90.42 | 90.42
4654 | Composição Auxiliar | 88247 | SINAPI | AUXILIAR DE ELETRICISTA COM ENCARGOS COMPLEMENTARES | SEDI - SERVIÇOS DIVERSOS | H | 0.5677 | 17.43 | 9.89 | 21
4655 | Composição Auxiliar | 88264 | SINAPI | ELETRICISTA COM ENCARGOS COMPLEMENTARES | SEDI - SERVIÇOS DIVERSOS | H | 0.5677 | 24.12 | 13.69 | 29.06
4656 | Insumo | 00001575 | SINAPI | TERMINAL A COMPRESSAO EM COBRE ESTANHADO PARA CABO 16 MM2, 1 FURO E 1 COMPRESSAO, PARA PARAFUSO DE FIXACAO M6 | Material | UN | 3 | 1.51 | 4.53 | 1.82
4657 | Insumo | 00034709 | SINAPI | DISJUNTOR TIPO DIN/IEC, TRIPOLAR DE 10 ATE 50A | Material | UN | 1 | 46.94 | 46.94 | 56.55
4658 | 25.6.0.0.20. | Código | Banco | Descrição | Tipo | Und | Quant. | Valor Unit | Total
4659 | Composição | 071251 | AGETOP CIVIL | ELETRODUTO EM AÇO ZINCADO DIÂMETRO 3/4" | 7 | M | 1 | 15.94 | 15.94 | 19.21 | 19.21
4660 | Insumo | 0008 | AGETOP CIVIL | AJUDANTE | Mão de Obra | h | 0.3 | 12.5 | 3.75 | 15.06
4661 | Insumo | 0012 | AGETOP CIVIL | ELETRICISTA | Mão de Obra | h | 0.3 | 18.51 | 5.55 | 22.3
4662 | Insumo | 3300 | AGETOP CIVIL | ELETRODUTO EM AÇO ZINCADO DIAMETRO 3/4" | Material | m | 1 | 6.64 | 6.64 | 8.01
4663 | 25.6.0.0.21. | Código | Banco | Descrição | Tipo | Und | Quant. | Valor Unit | Total
4664 | Composição | 91845 | SINAPI | ELETRODUTO FLEXÍVEL CORRUGADO REFORÇADO, PVC, DN 25 MM (3/4"), PARA CIRCUITOS TERMINAIS, INSTALADO EM LAJE - FORNECIMENTO E INSTALAÇÃO. AF_03/2023 | INEL - INSTALAÇÃO ELÉTRICA/ELETRIFICAÇÃO E ILUMINAÇÃO EXTERNA | M | 1 | 6.28 | 6.28 | 7.58 | 7.58
4665 | Composição Auxiliar | 88247 | SINAPI | AUXILIAR DE ELETRICISTA COM ENCARGOS COMPLEMENTARES | SEDI - SERVIÇOS DIVERSOS | H | 0.071 | 17.43 | 1.23 | 21
4666 | Composição Auxiliar | 88264 | SINAPI | ELETRICISTA COM ENCARGOS COMPLEMENTARES | SEDI - SERVIÇOS DIVERSOS | H | 0.071 | 24.12 | 1.71 | 29.06
4667 | Insumo | 00039244 | SINAPI | ELETRODUTO PVC FLEXIVEL CORRUGADO, REFORCADO, COR LARANJA, DE 25 MM, PARA LAJES E PISOS | Material | M | 1.1 | 3.01 | 3.31 | 3.63
4668 | Insumo | 00043132 | SINAPI | ARAME RECOZIDO 16 BWG, D = 1,65 MM (0,016 KG/M) OU 18 BWG, D = 1,25 MM (0,01 KG/M) | Material | KG | 0.0018 | 21.99 | 0.03 | 26.5
4669 | 25.6.0.0.22. | Código | Banco | Descrição | Tipo | Und | Quant. | Valor Unit | Total
4670 | Composição | 91847 | SINAPI | ELETRODUTO FLEXÍVEL CORRUGADO REFORÇADO, PVC, DN 32 MM (1"), PARA CIRCUITOS TERMINAIS, INSTALADO EM LAJE - FORNECIMENTO E INSTALAÇÃO. AF_03/2023 | INEL - INSTALAÇÃO ELÉTRICA/ELETRIFICAÇÃO E ILUMINAÇÃO EXTERNA | M | 1 | 9.97 | 9.97 | 12.02 | 12.02
4671 | Composição Auxiliar | 88247 | SINAPI | AUXILIAR DE ELETRICISTA COM ENCARGOS COMPLEMENTARES | SEDI - SERVIÇOS DIVERSOS | H | 0.086 | 17.43 | 1.49 | 21
4672 | Composição Auxiliar | 88264 | SINAPI | ELETRICISTA COM ENCARGOS COMPLEMENTARES | SEDI - SERVIÇOS DIVERSOS | H | 0.086 | 24.12 | 2.07 | 29.06
4673 | Insumo | 00039245 | SINAPI | ELETRODUTO PVC FLEXIVEL CORRUGADO, REFORCADO, COR LARANJA, DE 32 MM, PARA LAJES E PISOS | Material | M | 1.1 | 5.7917 | 6.37 | 6.99
4674 | Insumo | 00043132 | SINAPI | ARAME RECOZIDO 16 BWG, D = 1,65 MM (0,016 KG/M) OU 18 BWG, D = 1,25 MM (0,01 KG/M) | Material | KG | 0.002 | 21.99 | 0.04 | 26.5
4675 | 25.6.0.0.23. | Código | Banco | Descrição | Tipo | Und | Quant. | Valor Unit | Total
4676 | Composição | 91860 | SINAPI | ELETRODUTO FLEXÍVEL CORRUGADO, PEAD, DN 40 MM (1 1/4"), PARA CIRCUITOS TERMINAIS, INSTALADO EM PAREDE - FORNECIMENTO E INSTALAÇÃO. AF_03/2023 | INEL - INSTALAÇÃO ELÉTRICA/ELETRIFICAÇÃO E ILUMINAÇÃO EXTERNA | M | 1 | 9.72 | 9.72 | 11.72 | 11.72
4677 | Composição Auxiliar | 88247 | SINAPI | AUXILIAR DE ELETRICISTA COM ENCARGOS COMPLEMENTARES | SEDI - SERVIÇOS DIVERSOS | H | 0.166 | 17.43 | 2.89 | 21
4678 | Composição Auxiliar | 88264 | SINAPI | ELETRICISTA COM ENCARGOS COMPLEMENTARES | SEDI - SERVIÇOS DIVERSOS | H | 0.166 | 24.12 | 4 | 29.06
4679 | Insumo | 00039247 | SINAPI | ELETRODUTO/DUTO PEAD FLEXIVEL PAREDE SIMPLES, CORRUGACAO HELICOIDAL, COR PRETA, SEM ROSCA, DE 1 1/4", PARA CABEAMENTO SUBTERRANEO (NBR 15715) | Material | M | 1.017 | 2.79 | 2.83 | 3.37
4680 | 25.6.0.0.24. | Código | Banco | Descrição | Tipo | Und | Quant. | Valor Unit | Total
4681 | Composição | 91854 | SINAPI | ELETRODUTO FLEXÍVEL CORRUGADO, PVC, DN 25 MM (3/4"), PARA CIRCUITOS TERMINAIS, INSTALADO EM PAREDE - FORNECIMENTO E INSTALAÇÃO. AF_03/2023 | INEL - INSTALAÇÃO ELÉTRICA/ELETRIFICAÇÃO E ILUMINAÇÃO EXTERNA | M | 1 | 7.56 | 7.56 | 9.12 | 9.12
4682 | Composição Auxiliar | 88247 | SINAPI | AUXILIAR DE ELETRICISTA COM ENCARGOS COMPLEMENTARES | SEDI - SERVIÇOS DIVERSOS | H | 0.134 | 17.43 | 2.33 | 21
4683 | Composição Auxiliar | 88264 | SINAPI | ELETRICISTA COM ENCARGOS COMPLEMENTARES | SEDI - SERVIÇOS DIVERSOS | H | 0.134 | 24.12 | 3.23 | 29.06
4684 | Insumo | 00002688 | SINAPI | ELETRODUTO PVC FLEXIVEL CORRUGADO, COR AMARELA, DE 25 MM | Material | M | 1.017 | 1.97 | 2 | 2.38
4685 | 25.6.0.0.25. | Código | Banco | Descrição | Tipo | Und | Quant. | Valor Unit | Total
4686 | Composição | 91856 | SINAPI | ELETRODUTO FLEXÍVEL CORRUGADO, PVC, DN 32 MM (1"), PARA CIRCUITOS TERMINAIS, INSTALADO EM PAREDE - FORNECIMENTO E INSTALAÇÃO. AF_03/2023 | INEL - INSTALAÇÃO ELÉTRICA/ELETRIFICAÇÃO E ILUMINAÇÃO EXTERNA | M | 1 | 9.6 | 9.6 | 11.58 | 11.58
4687 | Composição Auxiliar | 88247 | SINAPI | AUXILIAR DE ELETRICISTA COM ENCARGOS COMPLEMENTARES | SEDI - SERVIÇOS DIVERSOS | H | 0.149 | 17.43 | 2.59 | 21
4688 | Composição Auxiliar | 88264 | SINAPI | ELETRICISTA COM ENCARGOS COMPLEMENTARES | SEDI - SERVIÇOS DIVERSOS | H | 0.149 | 24.12 | 3.59 | 29.06
4689 | Insumo | 00002690 | SINAPI | ELETRODUTO PVC FLEXIVEL CORRUGADO, COR AMARELA, DE 32 MM | Material | M | 1.017 | 3.3687 | 3.42 | 4.08
4690 | 25.6.0.0.26. | Código | Banco | Descrição | Tipo | Und | Quant. | Valor Unit | Total
4691 | Composição | 071450 | AGETOP CIVIL | INTERRUPTOR DIFERENCIAL RESIDUAL (D.R.) BIPOLAR DE 25A-30mA | 7 | Un | 1 | 139.78 | 139.78 | 168.39 | 168.39
4692 | Insumo | 0008 | AGETOP CIVIL | AJUDANTE | Mão de Obra | h | 0.6 | 12.5 | 7.5 | 15.06
4693 | Insumo | 0012 | AGETOP CIVIL | ELETRICISTA | Mão de Obra | h | 0.6 | 18.51 | 11.1 | 22.3
4694 | Insumo | 3944 | AGETOP CIVIL | INTERRUPTOR DIFERENCIAL RESIDUAL (DR) BIPOLAR DE 25A-30MA | Material | un | 1 | 121.18 | 121.18 | 145.98
4695 | 25.6.0.0.27. | Código | Banco | Descrição | Tipo | Und | Quant. | Valor Unit | Total
4696 | Composição | 071451 | AGETOP CIVIL | INTERRUPTOR DIFERENCIAL RESIDUAL (D.R.) BIPOLAR DE 40A-30mA | 7 | Un | 1 | 155.79 | 155.79 | 187.67 | 187.67
4697 | Insumo | 0008 | AGETOP CIVIL | AJUDANTE | Mão de Obra | h | 0.6 | 12.5 | 7.5 | 15.06
4698 | Insumo | 0012 | AGETOP CIVIL | ELETRICISTA | Mão de Obra | h | 0.6 | 18.51 | 11.1 | 22.3
4699 | Insumo | 3945 | AGETOP CIVIL | INTERRUPTOR DIFERENCIAL RESIDUAL (DR) BIPOLAR DE 40A-30mA | Material | un | 1 | 137.19 | 137.19 | 165.26
4700 | 25.6.0.0.28. | Código | Banco | Descrição | Tipo | Und | Quant. | Valor Unit | Total
4701 | Composição | 071431 | AGETOP CIVIL | INTERRUPTOR PARALELO SIMPLES (1 SECAO) | 7 | Un | 1 | 18.19 | 18.19 | 21.91 | 21.91
4702 | Insumo | 0008 | AGETOP CIVIL | AJUDANTE | Mão de Obra | h | 0.29 | 12.5 | 3.62 | 15.06
4703 | Insumo | 0012 | AGETOP CIVIL | ELETRICISTA | Mão de Obra | h | 0.29 | 18.51 | 5.36 | 22.3
4704 | Insumo | 3336 | AGETOP CIVIL | INTERRUPTOR PARALELO SIMPLES (1 SECAO) - (SUPORTE+MÓDULO+ESPELHO) | Material | un | 1 | 9.2102 | 9.21 | 11.09
4705 | 25.6.0.0.29. | Código | Banco | Descrição | Tipo | Und | Quant. | Valor Unit | Total
4706 | Composição | 071440 | AGETOP CIVIL | INTERRUPTOR SIMPLES (1 SECAO) | 7 | Un | 1 | 13.09 | 13.09 | 15.79 | 15.79
4707 | Insumo | 0008 | AGETOP CIVIL | AJUDANTE | Mão de Obra | h | 0.21 | 12.5 | 2.62 | 15.06
4708 | Insumo | 0012 | AGETOP CIVIL | ELETRICISTA | Mão de Obra | h | 0.21 | 18.51 | 3.88 | 22.3
4709 | Insumo | 3337 | AGETOP CIVIL | INTERRUPTOR SIMPLES (1 SECAO) - (SUPORTE+MÓDULO+ESPELHO) | Material | un | 1 | 6.59 | 6.59 | 7.95
4710 | 25.6.0.0.30. | Código | Banco | Descrição | Tipo | Und | Quant. | Valor Unit | Total
4711 | Composição | 071441 | AGETOP CIVIL | INTERRUPTOR SIMPLES (2 SECOES) | 7 | Un | 1 | 21.09 | 21.09 | 25.41 | 25.41
4712 | Insumo | 0008 | AGETOP CIVIL | AJUDANTE | Mão de Obra | h | 0.37 | 12.5 | 4.62 | 15.06
4713 | Insumo | 0012 | AGETOP CIVIL | ELETRICISTA | Mão de Obra | h | 0.37 | 18.51 | 6.84 | 22.3
4714 | Insumo | 3338 | AGETOP CIVIL | INTERRUPTOR SIMPLES (2 SECOES) - (SUPORTE+MÓDULOS+ESPELHO) | Material | un | 1 | 9.6307 | 9.63 | 11.59
4715 | 25.6.0.0.31. | Código | Banco | Descrição | Tipo | Und | Quant. | Valor Unit | Total
4716 | Composição | 100903 | SINAPI | LÂMPADA TUBULAR LED DE 18/20 W, BASE G13 - FORNECIMENTO E INSTALAÇÃO. AF_02/2020_PS | INEL - INSTALAÇÃO ELÉTRICA/ELETRIFICAÇÃO E ILUMINAÇÃO EXTERNA | UN | 1 | 22.7 | 22.7 | 27.36 | 27.36
4717 | Composição Auxiliar | 88247 | SINAPI | AUXILIAR DE ELETRICISTA COM ENCARGOS COMPLEMENTARES | SEDI - SERVIÇOS DIVERSOS | H | 0.1033 | 17.43 | 1.8 | 21
4718 | Composição Auxiliar | 88264 | SINAPI | ELETRICISTA COM ENCARGOS COMPLEMENTARES | SEDI - SERVIÇOS DIVERSOS | H | 0.2478 | 24.12 | 5.97 | 29.06
4719 | Insumo | 00012295 | SINAPI | SOQUETE DE BAQUELITE BASE E27, PARA LAMPADAS | Material | UN | 2 | 1.9 | 3.8 | 2.3
4720 | Insumo | 00039387 | SINAPI | LAMPADA LED TUBULAR BIVOLT 18/20 W, BASE G13 | Material | UN | 1 | 11.1301 | 11.13 | 13.4
4721 | 25.6.0.0.33. | Código | Banco | Descrição | Tipo | Und | Quant. | Valor Unit | Total
4722 | Composição | 071646 | AGETOP CIVIL | LUMINÁRIA PLAFON LED QUADRADA DE SOBREPOR, 18W, 20X20 CM (MEDIDAS APROXIMADAS) | 7 | un | 1 | 40.09 | 40.09 | 48.3 | 48.3
4723 | Insumo | 0008 | AGETOP CIVIL | AJUDANTE | Mão de Obra | h | 0.3226 | 12.5 | 4.03 | 15.06
4724 | Insumo | 0012 | AGETOP CIVIL | ELETRICISTA | Mão de Obra | h | 0.3226 | 18.51 | 5.97 | 22.3
4725 | Insumo | 4071 | AGETOP CIVIL | LUMINÁRIA PLAFON LED QUADRADO DE SOBREPOR, CORPO METÁLICO, POTÊNCIA MÍNIMA DE 18W, FLUXO LUMINOSO IGUAL OU SUPERIOR A 1200 LUMENS, TCC DE 4000K, IP20, VIDA ÚTIL MÍN.: 25.000 H, MEDIDAS APROXIMADAS DE 20x20 CM | Material | un | 1 | 30.09 | 30.09 | 36.26
4726 | 25.6.0.0.34. | Código | Banco | Descrição | Tipo | Und | Quant. | Valor Unit | Total
4727 | Composição | 071722 | AGETOP CIVIL | LUVA EM AÇO ZINCADO DIÂMETRO 3/4" | 7 | Un | 1 | 2.77 | 2.77 | 3.35 | 3.35
4728 | Insumo | 0008 | AGETOP CIVIL | AJUDANTE | Mão de Obra | h | 0.04 | 12.5 | 0.5 | 15.06
4729 | Insumo | 0012 | AGETOP CIVIL | ELETRICISTA | Mão de Obra | h | 0.04 | 18.51 | 0.74 | 22.3
4730 | Insumo | 3376 | AGETOP CIVIL | LUVA EM AÇO ZINCADO (ELETROLITICO) DIAMETRO 3/4" | Material | un | 1 | 1.5323 | 1.53 | 1.86
4731 | 25.6.0.0.35. | Código | Banco | Descrição | Tipo | Und | Quant. | Valor Unit | Total
4732 | Composição | 071861 | AGETOP CIVIL | PARAFUSO P/BUCHA S-6 | 7 | Un | 1 | 0.4 | 0.4 | 0.49 | 0.49
4733 | Insumo | 0008 | AGETOP CIVIL | AJUDANTE | Mão de Obra | h | 0.0101 | 12.5 | 0.12 | 15.06
4734 | Insumo | 0012 | AGETOP CIVIL | ELETRICISTA | Mão de Obra | h | 0.0101 | 18.51 | 0.18 | 22.3
4735 | Insumo | 3393 | AGETOP CIVIL | PARAFUSO P/BUCHA S-6 | Material | un | 1 | 0.1044 | 0.1 | 0.12
4736 | 25.6.0.0.36. | Código | Banco | Descrição | Tipo | Und | Quant. | Valor Unit | Total
4737 | Composição | 070391 | AGETOP CIVIL | BUCHA DE NYLON S-6 | 7 | Un | 1 | 0.63 | 0.63 | 0.77 | 0.77
4738 | Insumo | 0008 | AGETOP CIVIL | AJUDANTE | Mão de Obra | h | 0.016 | 12.5 | 0.2 | 15.06
4739 | Insumo | 0012 | AGETOP CIVIL | ELETRICISTA | Mão de Obra | h | 0.016 | 18.51 | 0.29 | 22.3
4740 | Insumo | 3070 | AGETOP CIVIL | BUCHA DE NYLON S-6 | Material | un | 1 | 0.14 | 0.14 | 0.18
4741 | 25.6.0.0.37. | Código | Banco | Descrição | Tipo | Und | Quant. | Valor Unit | Total
4742 | Composição | 101879 | SINAPI | QUADRO DE DISTRIBUIÇÃO DE ENERGIA EM CHAPA DE AÇO GALVANIZADO, DE EMBUTIR, COM BARRAMENTO TRIFÁSICO, PARA 24 DISJUNTORES DIN 100A - FORNECIMENTO E INSTALAÇÃO. AF_10/2020 | INEL - INSTALAÇÃO ELÉTRICA/ELETRIFICAÇÃO E ILUMINAÇÃO EXTERNA | UN | 1 | 446.89 | 446.89 | 538.36 | 538.36
4743 | Composição Auxiliar | 87367 | SINAPI | ARGAMASSA TRAÇO 1:1:6 (EM VOLUME DE CIMENTO, CAL E AREIA MÉDIA ÚMIDA) PARA EMBOÇO/MASSA ÚNICA/ASSENTAMENTO DE ALVENARIA DE VEDAÇÃO, PREPARO MANUAL. AF_08/2019 | SEDI - SERVIÇOS DIVERSOS | m³ | 0.0144 | 585.9 | 8.43 | 705.83
4744 | Composição Auxiliar | 88247 | SINAPI | AUXILIAR DE ELETRICISTA COM ENCARGOS COMPLEMENTARES | SEDI - SERVIÇOS DIVERSOS | H | 0.5346 | 17.43 | 9.31 | 21
4745 | Composição Auxiliar | 88264 | SINAPI | ELETRICISTA COM ENCARGOS COMPLEMENTARES | SEDI - SERVIÇOS DIVERSOS | H | 0.5346 | 24.12 | 12.89 | 29.06
4746 | Insumo | 00012039 | SINAPI | QUADRO DE DISTRIBUICAO COM BARRAMENTO TRIFASICO, DE EMBUTIR, EM CHAPA DE ACO GALVANIZADO, PARA 24 DISJUNTORES DIN, 100 A | Material | UN | 1 | 416.26 | 416.26 | 501.45
4747 | 25.6.0.0.38. | Código | Banco | Descrição | Tipo | Und | Quant. | Valor Unit | Total
4748 | Composição | 101881 | SINAPI | QUADRO DE DISTRIBUIÇÃO DE ENERGIA EM CHAPA DE AÇO GALVANIZADO, DE EMBUTIR, COM BARRAMENTO TRIFÁSICO, PARA 40 DISJUNTORES DIN 100A - FORNECIMENTO E INSTALAÇÃO. AF_10/2020 | INEL - INSTALAÇÃO ELÉTRICA/ELETRIFICAÇÃO E ILUMINAÇÃO EXTERNA | UN | 1 | 738.05 | 738.05 | 889.12 | 889.12
4749 | Composição Auxiliar | 87367 | SINAPI | ARGAMASSA TRAÇO 1:1:6 (EM VOLUME DE CIMENTO, CAL E AREIA MÉDIA ÚMIDA) PARA EMBOÇO/MASSA ÚNICA/ASSENTAMENTO DE ALVENARIA DE VEDAÇÃO, PREPARO MANUAL. AF_08/2019 | SEDI - SERVIÇOS DIVERSOS | m³ | 0.0189 | 585.9 | 11.07 | 705.83
4750 | Composição Auxiliar | 88247 | SINAPI | AUXILIAR DE ELETRICISTA COM ENCARGOS COMPLEMENTARES | SEDI - SERVIÇOS DIVERSOS | H | 0.6384 | 17.43 | 11.12 | 21
4751 | Composição Auxiliar | 88264 | SINAPI | ELETRICISTA COM ENCARGOS COMPLEMENTARES | SEDI - SERVIÇOS DIVERSOS | H | 0.6384 | 24.12 | 15.39 | 29.06
4752 | Insumo | 00012042 | SINAPI | QUADRO DE DISTRIBUICAO COM BARRAMENTO TRIFASICO, DE EMBUTIR, EM CHAPA DE ACO GALVANIZADO, PARA 40 DISJUNTORES DIN, 100 A | Material | UN | 1 | 700.47 | 700.47 | 843.83
4753 | 25.6.0.0.39. | Código | Banco | Descrição | Tipo | Und | Quant. | Valor Unit | Total
4754 | Composição | 072395 | AGETOP CIVIL | TAMPA CEGA PARA CONDULETE METÁLICO | 7 | Un | 1 | 4.63 | 4.63 | 5.59 | 5.59
4755 | Insumo | 0008 | AGETOP CIVIL | AJUDANTE | Mão de Obra | h | 0.03 | 12.5 | 0.37 | 15.06
4756 | Insumo | 0012 | AGETOP CIVIL | ELETRICISTA | Mão de Obra | h | 0.03 | 18.51 | 0.55 | 22.3
4757 | Insumo | 3446 | AGETOP CIVIL | TAMPA CEGA PARA CONDULETE METÁLICO | Material | un | 1 | 3.71 | 3.71 | 4.48
4758 | 25.6.0.0.40. | Código | Banco | Descrição | Tipo | Und | Quant. | Valor Unit | Total
4759 | Composição | 072397 | AGETOP CIVIL | TAMPA CEGA PLÁSTICA 4"X2" COM FURO CENTRAL (PARA TV/SOM...) | 7 | un | 1 | 4.06 | 4.06 | 4.9 | 4.9
4760 | Insumo | 0008 | AGETOP CIVIL | AJUDANTE | Mão de Obra | h | 0.03 | 12.5 | 0.37 | 15.06
4761 | Insumo | 0012 | AGETOP CIVIL | ELETRICISTA | Mão de Obra | h | 0.03 | 18.51 | 0.55 | 22.3
4762 | Insumo | 3975 | AGETOP CIVIL | TAMPA CEGA PLÁSTICA 4"X2" COM FURO CENTRAL (PARA TV/SOM...) | Material | un | 1 | 3.14 | 3.14 | 3.79
4763 | 25.6.0.0.41. | Código | Banco | Descrição | Tipo | Und | Quant. | Valor Unit | Total
4764 | Composição | 072578 | AGETOP CIVIL | TOMADA HEXAGONAL 2P + T - 10A - 250V | 7 | Un | 1 | 15.67 | 15.67 | 18.87 | 18.87
4765 | Insumo | 0008 | AGETOP CIVIL | AJUDANTE | Mão de Obra | h | 0.29 | 12.5 | 3.62 | 15.06
4766 | Insumo | 0012 | AGETOP CIVIL | ELETRICISTA | Mão de Obra | h | 0.29 | 18.51 | 5.36 | 22.3
4767 | Insumo | 3475 | AGETOP CIVIL | TOMADA HEXAGONAL 2P + T - 10A - 250V (SUPORTE+MÓDULO+ESPELHO) | Material | un | 1 | 6.6911 | 6.69 | 8.05
4768 | 25.6.0.0.42. | Código | Banco | Descrição | Tipo | Und | Quant. | Valor Unit | Total
4769 | Composição | 072585 | AGETOP CIVIL | TOMADA HEXAGONAL 2P + T - 20A - 250V | 7 | Un | 1 | 18.88 | 18.88 | 22.74 | 22.74
4770 | Insumo | 0008 | AGETOP CIVIL | AJUDANTE | Mão de Obra | h | 0.29 | 12.5 | 3.62 | 15.06
4771 | Insumo | 0012 | AGETOP CIVIL | ELETRICISTA | Mão de Obra | h | 0.29 | 18.51 | 5.36 | 22.3
4772 | Insumo | 3477 | AGETOP CIVIL | TOMADA HEXAGONAL 2P + T - 20A - 250V (SUPORTE+MÓDULO+ESPELHO) | Material | un | 1 | 9.901 | 9.9 | 11.92
4773 | 25.6.0.0.43. | Código | Banco | Descrição | Tipo | Und | Quant. | Valor Unit | Total
4774 | Composição | 072578 | AGETOP CIVIL | TOMADA HEXAGONAL 2P + T - 10A - 250V | 7 | Un | 1 | 15.67 | 15.67 | 18.87 | 18.87
4775 | Insumo | 0008 | AGETOP CIVIL | AJUDANTE | Mão de Obra | h | 0.29 | 12.5 | 3.62 | 15.06
4776 | Insumo | 0012 | AGETOP CIVIL | ELETRICISTA | Mão de Obra | h | 0.29 | 18.51 | 5.36 | 22.3
4777 | Insumo | 3475 | AGETOP CIVIL | TOMADA HEXAGONAL 2P + T - 10A - 250V (SUPORTE+MÓDULO+ESPELHO) | Material | un | 1 | 6.6911 | 6.69 | 8.05
4778 | 25.6.0.0.44. | Código | Banco | Descrição | Tipo | Und | Quant. | Valor Unit | Total
4779 | Composição | 072578 | AGETOP CIVIL | TOMADA HEXAGONAL 2P + T - 10A - 250V | 7 | Un | 1 | 15.67 | 15.67 | 18.87 | 18.87
4780 | Insumo | 0008 | AGETOP CIVIL | AJUDANTE | Mão de Obra | h | 0.29 | 12.5 | 3.62 | 15.06
4781 | Insumo | 0012 | AGETOP CIVIL | ELETRICISTA | Mão de Obra | h | 0.29 | 18.51 | 5.36 | 22.3
4782 | Insumo | 3475 | AGETOP CIVIL | TOMADA HEXAGONAL 2P + T - 10A - 250V (SUPORTE+MÓDULO+ESPELHO) | Material | un | 1 | 6.6911 | 6.69 | 8.05
4783 | 25.7.1.1.1. | Código | Banco | Descrição | Tipo | Und | Quant. | Valor Unit | Total
4784 | Composição | 89987 | SINAPI | REGISTRO DE GAVETA BRUTO, LATÃO, ROSCÁVEL, 3/4", COM ACABAMENTO E CANOPLA CROMADOS - FORNECIMENTO E INSTALAÇÃO. AF_08/2021 | INHI - INSTALAÇÕES HIDROS SANITÁRIAS | UN | 1 | 79.07 | 79.07 | 95.26 | 95.26
4785 | Composição Auxiliar | 88248 | SINAPI | AUXILIAR DE ENCANADOR OU BOMBEIRO HIDRÁULICO COM ENCARGOS COMPLEMENTARES | SEDI - SERVIÇOS DIVERSOS | H | 0.2212 | 16.63 | 3.67 | 20.04
4786 | Composição Auxiliar | 88267 | SINAPI | ENCANADOR OU BOMBEIRO HIDRÁULICO COM ENCARGOS COMPLEMENTARES | SEDI - SERVIÇOS DIVERSOS | H | 0.2212 | 23.19 | 5.12 | 27.94
4787 | Insumo | 00003148 | SINAPI | FITA VEDA ROSCA EM ROLOS DE 18 MM X 50 M (L X C) | Material | UN | 0.0106 | 12.24 | 0.12 | 14.75
4788 | Insumo | 00006005 | SINAPI | REGISTRO GAVETA COM ACABAMENTO E CANOPLA CROMADOS, SIMPLES, BITOLA 3/4 " (REF 1509) | Material | UN | 1 | 70.16 | 70.16 | 84.5
4789 | 25.7.1.1.2. | Código | Banco | Descrição | Tipo | Und | Quant. | Valor Unit | Total
4790 | Composição | 94794 | SINAPI | REGISTRO DE GAVETA BRUTO, LATÃO, ROSCÁVEL, 1 1/2", COM ACABAMENTO E CANOPLA CROMADOS - FORNECIMENTO E INSTALAÇÃO. AF_08/2021 | INHI - INSTALAÇÕES HIDROS SANITÁRIAS | UN | 1 | 139.99 | 139.99 | 168.65 | 168.65
4791 | Composição Auxiliar | 88248 | SINAPI | AUXILIAR DE ENCANADOR OU BOMBEIRO HIDRÁULICO COM ENCARGOS COMPLEMENTARES | SEDI - SERVIÇOS DIVERSOS | H | 0.3743 | 16.63 | 6.22 | 20.04
4792 | Composição Auxiliar | 88267 | SINAPI | ENCANADOR OU BOMBEIRO HIDRÁULICO COM ENCARGOS COMPLEMENTARES | SEDI - SERVIÇOS DIVERSOS | H | 0.3743 | 23.19 | 8.68 | 27.94
4793 | Insumo | 00003148 | SINAPI | FITA VEDA ROSCA EM ROLOS DE 18 MM X 50 M (L X C) | Material | UN | 0.0192 | 12.24 | 0.23 | 14.75
4794 | Insumo | 00006015 | SINAPI | REGISTRO GAVETA COM ACABAMENTO E CANOPLA CROMADOS, SIMPLES, BITOLA 1 1/2 " (REF 1509) | Material | UN | 1 | 124.86 | 124.86 | 150.42
4795 | 25.7.1.1.3. | Código | Banco | Descrição | Tipo | Und | Quant. | Valor Unit | Total
4796 | Composição | 080946 | AGETOP CIVIL | REGISTRO DE PRESSAO C/CANOPLA CROMADA DIAM.3/4" | 8 | Un | 1 | 85.95 | 85.95 | 103.55 | 103.55
4797 | Insumo | 0008 | AGETOP CIVIL | AJUDANTE | Mão de Obra | h | 0.61 | 12.5 | 7.62 | 15.06
4798 | Insumo | 0011 | AGETOP CIVIL | ENCANADOR | Mão de Obra | h | 0.61 | 18.51 | 11.29 | 22.3
4799 | Insumo | H689 | AGETOP CIVIL | FITA VEDAROSCA 18 MM | Material | m | 0.94 | 0.38 | 0.35 | 0.46
4800 | Insumo | H209 | AGETOP CIVIL | REGISTRO DE PRESSAO C/CANOPLA DIAM. 3/4" | Material | un | 1 | 66.69 | 66.69 | 80.34
4801 | 25.7.1.1.4. | Código | Banco | Descrição | Tipo | Und | Quant. | Valor Unit | Total
4802 | Composição | 94792 | SINAPI | REGISTRO DE GAVETA BRUTO, LATÃO, ROSCÁVEL, 1", COM ACABAMENTO E CANOPLA CROMADOS - FORNECIMENTO E INSTALAÇÃO. AF_08/2021 | INHI - INSTALAÇÕES HIDROS SANITÁRIAS | UN | 1 | 96.35 | 96.35 | 116.08 | 116.08
4803 | Composição Auxiliar | 88248 | SINAPI | AUXILIAR DE ENCANADOR OU BOMBEIRO HIDRÁULICO COM ENCARGOS COMPLEMENTARES | SEDI - SERVIÇOS DIVERSOS | H | 0.2595 | 16.63 | 4.31 | 20.04
4804 | Composição Auxiliar | 88267 | SINAPI | ENCANADOR OU BOMBEIRO HIDRÁULICO COM ENCARGOS COMPLEMENTARES | SEDI - SERVIÇOS DIVERSOS | H | 0.2595 | 23.19 | 6.01 | 27.94
4805 | Insumo | 00003148 | SINAPI | FITA VEDA ROSCA EM ROLOS DE 18 MM X 50 M (L X C) | Material | UN | 0.0132 | 12.24 | 0.16 | 14.75
4806 | Insumo | 00006013 | SINAPI | REGISTRO GAVETA COM ACABAMENTO E CANOPLA CROMADOS, SIMPLES, BITOLA 1 " (REF 1509) | Material | UN | 1 | 85.8701 | 85.87 | 103.44
4807 | 25.7.1.1.5. | Código | Banco | Descrição | Tipo | Und | Quant. | Valor Unit | Total
4808 | Composição | 94498 | SINAPI | REGISTRO DE GAVETA BRUTO, LATÃO, ROSCÁVEL, 2" - FORNECIMENTO E INSTALAÇÃO. AF_08/2021 | INHI - INSTALAÇÕES HIDROS SANITÁRIAS | UN | 1 | 122.57 | 122.57 | 147.67 | 147.67
4809 | Composição Auxiliar | 88248 | SINAPI | AUXILIAR DE ENCANADOR OU BOMBEIRO HIDRÁULICO COM ENCARGOS COMPLEMENTARES | SEDI - SERVIÇOS DIVERSOS | H | 0.3398 | 16.63 | 5.65 | 20.04
4810 | Composição Auxiliar | 88267 | SINAPI | ENCANADOR OU BOMBEIRO HIDRÁULICO COM ENCARGOS COMPLEMENTARES | SEDI - SERVIÇOS DIVERSOS | H | 0.3398 | 23.19 | 7.87 | 27.94
4811 | Insumo | 00003148 | SINAPI | FITA VEDA ROSCA EM ROLOS DE 18 MM X 50 M (L X C) | Material | UN | 0.024 | 12.24 | 0.29 | 14.75
4812 | Insumo | 00006028 | SINAPI | REGISTRO GAVETA BRUTO EM LATAO FORJADO, BITOLA 2 " (REF 1509) | Material | UN | 1 | 108.76 | 108.76 | 131.03
4813 | 25.7.1.2.1. | Código | Banco | Descrição | Tipo | Und | Quant. | Valor Unit | Total
4814 | Composição | 080590 | AGETOP CIVIL | CUBA DE LOUCA DE EMBUTIR OVAL MÉDIA | 8 | Un | 1 | 88.06 | 88.06 | 106.08 | 106.08
4815 | Insumo | 0008 | AGETOP CIVIL | AJUDANTE | Mão de Obra | h | 0.39 | 12.5 | 4.87 | 15.06
4816 | Insumo | 0011 | AGETOP CIVIL | ENCANADOR | Mão de Obra | h | 0.39 | 18.51 | 7.21 | 22.3
4817 | Insumo | H148 | AGETOP CIVIL | CUBA DE LOUÇA DE EMBUTIR OVAL MÉDIA | Material | un | 1 | 75.9801 | 75.98 | 91.52
4818 | 25.7.1.2.2. | Código | Banco | Descrição | Tipo | Und | Quant. | Valor Unit | Total
4819 | Composição | 080542 | AGETOP CIVIL | LAVATÓRIO MÉDIO SEM COLUNA | 8 | Un | 1 | 130.88 | 130.88 | 157.67 | 157.67
4820 | Insumo | 0008 | AGETOP CIVIL | AJUDANTE | Mão de Obra | h | 1.64 | 12.5 | 20.5 | 15.06
4821 | Insumo | 0011 | AGETOP CIVIL | ENCANADOR | Mão de Obra | h | 1.64 | 18.51 | 30.35 | 22.3
4822 | Insumo | H177 | AGETOP CIVIL | LAVATÓRIO MÉDIO SEM COLUNA | Material | un | 1 | 80.03 | 80.03 | 96.41
4823 | 25.7.1.2.3. | Código | Banco | Descrição | Tipo | Und | Quant. | Valor Unit | Total
4824 | Composição | 080572 | AGETOP CIVIL | TORNEIRA DE MESA COM FECHAMENTO AUTOMÁTICO TEMPORIZADO PARA LAVATÓRIO DIÂMETRO DE 1/2" | 8 | un | 1 | 116.52 | 116.52 | 140.37 | 140.37
4825 | Insumo | 0008 | AGETOP CIVIL | AJUDANTE | Mão de Obra | h | 0.2 | 12.5 | 2.5 | 15.06
4826 | Insumo | 0011 | AGETOP CIVIL | ENCANADOR | Mão de Obra | h | 0.2 | 18.51 | 3.7 | 22.3
4827 | Insumo | H689 | AGETOP CIVIL | FITA VEDAROSCA 18 MM | Material | m | 0.28 | 0.38 | 0.1 | 0.46
4828 | Insumo | H709 | AGETOP CIVIL | TORNEIRA DE MESA COM FECHAMENTO AUTOMÁTICO TEMPORIZADO PARA LAVATÓRIO DIÂMETRO DE 1/2" | Material | un | 1 | 110.22 | 110.22 | 132.78
4829 | 25.7.1.2.4. | Código | Banco | Descrição | Tipo | Und | Quant. | Valor Unit | Total
4830 | Composição | 080573 | AGETOP CIVIL | TORNEIRA DE MESA PARA PcD COM FECHAMENTO AUTOMÁTICO TEMPORIZADO PARA LAVATÓRIO DIÂMETRO DE 1/2" | 8 | un | 1 | 665.96 | 665.96 | 802.26 | 802.26
4831 | Insumo | 0008 | AGETOP CIVIL | AJUDANTE | Mão de Obra | h | 0.2 | 12.5 | 2.5 | 15.06
4832 | Insumo | 0011 | AGETOP CIVIL | ENCANADOR | Mão de Obra | h | 0.2 | 18.51 | 3.7 | 22.3
4833 | Insumo | H689 | AGETOP CIVIL | FITA VEDAROSCA 18 MM | Material | m | 0.28 | 0.38 | 0.1 | 0.46
4834 | Insumo | H713 | AGETOP CIVIL | TORNEIRA DE MESA PARA P.N.E. COM FECHAMENTO AUTOMÁTICO TEMPORIZADO PARA LAVATÓRIO DIÂMETRO DE 1/2" | Material | un | 1 | 659.66 | 659.66 | 794.67
4835 | 25.7.1.2.5. | Código | Banco | Descrição | Tipo | Und | Quant. | Valor Unit | Total
4836 | Composição | 86883 | SINAPI | SIFÃO DO TIPO FLEXÍVEL EM PVC 1 X 1.1/2 - FORNECIMENTO E INSTALAÇÃO. AF_01/2020 | INHI - INSTALAÇÕES HIDROS SANITÁRIAS | UN | 1 | 8.91 | 8.91 | 10.75 | 10.75
4837 | Composição Auxiliar | 88267 | SINAPI | ENCANADOR OU BOMBEIRO HIDRÁULICO COM ENCARGOS COMPLEMENTARES | SEDI - SERVIÇOS DIVERSOS | H | 0.0845 | 23.19 | 1.95 | 27.94
4838 | Composição Auxiliar | 88316 | SINAPI | SERVENTE COM ENCARGOS COMPLEMENTARES | SEDI - SERVIÇOS DIVERSOS | H | 0.0266 | 16.12 | 0.42 | 19.42
4839 | Insumo | 00003146 | SINAPI | FITA VEDA ROSCA EM ROLOS DE 18 MM X 10 M (L X C) | Material | UN | 0.0332 | 3.32 | 0.11 | 4
4840 | Insumo | 00044945 | SINAPI | SIFAO / TUBO SINFONADO EXTENSIVEL/SANFONADO, UNIVERSAL/ SIMPLES, ENTRE *50 A 70* CM, DE PLASTICO BRANCO | Material | UN | 1 | 6.43 | 6.43 | 7.75
4841 | 25.7.1.2.6. | Código | Banco | Descrição | Tipo | Und | Quant. | Valor Unit | Total
4842 | Composição | 080556 | AGETOP CIVIL | LIGAÇÃO FLEXÍVEL PVC DIAM.1/2" (ENGATE) | 8 | Un | 1 | 10.87 | 10.87 | 13.07 | 13.07
4843 | Insumo | 0008 | AGETOP CIVIL | AJUDANTE | Mão de Obra | h | 0.25 | 12.5 | 3.12 | 15.06
4844 | Insumo | 0011 | AGETOP CIVIL | ENCANADOR | Mão de Obra | h | 0.25 | 18.51 | 4.62 | 22.3
4845 | Insumo | H689 | AGETOP CIVIL | FITA VEDAROSCA 18 MM | Material | m | 0.28 | 0.38 | 0.1 | 0.46
4846 | Insumo | H178 | AGETOP CIVIL | LIGACAO FLEXIVEL (ENGATE) PVC 1/2" | Material | un | 1 | 3.03 | 3.03 | 3.62
4847 | 25.7.1.2.7. | Código | Banco | Descrição | Tipo | Und | Quant. | Valor Unit | Total
4848 | Composição | 86877 | SINAPI | VÁLVULA EM METAL CROMADO 1.1/2 X 1.1/2 PARA TANQUE OU LAVATÓRIO, COM OU SEM LADRÃO - FORNECIMENTO E INSTALAÇÃO. AF_01/2020 | INHI - INSTALAÇÕES HIDROS SANITÁRIAS | UN | 1 | 56.1 | 56.1 | 67.6 | 67.6
4849 | Composição Auxiliar | 88267 | SINAPI | ENCANADOR OU BOMBEIRO HIDRÁULICO COM ENCARGOS COMPLEMENTARES | SEDI - SERVIÇOS DIVERSOS | H | 0.174 | 23.19 | 4.03 | 27.94
4850 | Composição Auxiliar | 88316 | SINAPI | SERVENTE COM ENCARGOS COMPLEMENTARES | SEDI - SERVIÇOS DIVERSOS | H | 0.0548 | 16.12 | 0.88 | 19.42
4851 | Insumo | 00003146 | SINAPI | FITA VEDA ROSCA EM ROLOS DE 18 MM X 10 M (L X C) | Material | UN | 0.048 | 3.32 | 0.15 | 4
4852 | Insumo | 00037588 | SINAPI | VALVULA DE ESCOAMENTO PARA TANQUE, EM METAL CROMADO, 1.1/2 ", SEM LADRAO, COM TAMPAO PLASTICO | Material | UN | 1 | 51.04 | 51.04 | 61.49
4853 | 25.7.1.2.8. | Código | Banco | Descrição | Tipo | Und | Quant. | Valor Unit | Total
4854 | Composição | 080550 | AGETOP CIVIL | FIXACAO P/LAVATORIO (PAR) | 8 | PAR | 1 | 8.63 | 8.63 | 10.39 | 10.39
4855 | Insumo | 0008 | AGETOP CIVIL | AJUDANTE | Mão de Obra | h | 0.15 | 12.5 | 1.87 | 15.06
4856 | Insumo | 0011 | AGETOP CIVIL | ENCANADOR | Mão de Obra | h | 0.15 | 18.51 | 2.77 | 22.3
4857 | Insumo | H265 | AGETOP CIVIL | PARAFUSO DE FIXACAO PARA LAVATORIO COM BUCHA PLASTICA 8 MM | Material | PR | 1 | 3.9933 | 3.99 | 4.8
4858 | 25.7.1.3.1. | Código | Banco | Descrição | Tipo | Und | Quant. | Valor Unit | Total
4859 | Composição | 080502 | AGETOP CIVIL | VASO SANITÁRIO CONVENCIONAL (1ª LINHA) | 8 | Un | 1 | 259.78 | 259.78 | 312.95 | 312.95
4860 | Insumo | 0008 | AGETOP CIVIL | AJUDANTE | Mão de Obra | h | 1.89 | 12.5 | 23.62 | 15.06
4861 | Insumo | 0011 | AGETOP CIVIL | ENCANADOR | Mão de Obra | h | 1.89 | 18.51 | 34.98 | 22.3
4862 | Insumo | H264 | AGETOP CIVIL | VASO SANITARIO CONVENCIONAL | Material | un | 1 | 201.18 | 201.18 | 242.35
4863 | 25.7.1.3.2. | Código | Banco | Descrição | Tipo | Und | Quant. | Valor Unit | Total
4864 | Composição | 95471 | SINAPI | VASO SANITARIO SIFONADO CONVENCIONAL PARA PCD SEM FURO FRONTAL COM LOUÇA BRANCA SEM ASSENTO - FORNECIMENTO E INSTALAÇÃO. AF_01/2020 | INHI - INSTALAÇÕES HIDROS SANITÁRIAS | UN | 1 | 629.65 | 629.65 | 758.53 | 758.53
4865 | Composição Auxiliar | 88267 | SINAPI | ENCANADOR OU BOMBEIRO HIDRÁULICO COM ENCARGOS COMPLEMENTARES | SEDI - SERVIÇOS DIVERSOS | H | 1.154 | 23.19 | 26.76 | 27.94
4866 | Composição Auxiliar | 88316 | SINAPI | SERVENTE COM ENCARGOS COMPLEMENTARES | SEDI - SERVIÇOS DIVERSOS | H | 0.5565 | 16.12 | 8.97 | 19.42
4867 | Insumo | 00004384 | SINAPI | PARAFUSO NIQUELADO COM ACABAMENTO CROMADO PARA FIXAR PECA SANITARIA, INCLUI PORCA CEGA, ARRUELA E BUCHA DE NYLON TAMANHO S-10 | Material | UN | 2 | 21.55 | 43.1 | 25.97
4868 | Insumo | 00006138 | SINAPI | ANEL DE VEDACAO, PVC FLEXIVEL, 100 MM, PARA SAIDA DE BACIA / VASO SANITARIO | Material | UN | 1 | 8.5 | 8.5 | 10.24
4869 | Insumo | 00036520 | SINAPI | BACIA SANITARIA (VASO) CONVENCIONAL PARA PCD, SEM FURO FRONTAL, DE LOUCA BRANCA (SEM ASSENTO) | Material | UN | 1 | 535.36 | 535.36 | 644.93
4870 | Insumo | 00037329 | SINAPI | REJUNTE EPOXI, QUALQUER COR | Material | KG | 0.0881 | 79.04 | 6.96 | 95.22
4871 | 25.7.1.3.3. | Código | Banco | Descrição | Tipo | Und | Quant. | Valor Unit | Total
4872 | Composição | 080517 | AGETOP CIVIL | VÁLVULA DE DESCARGA DUPLO ACIONAMENTO COM ACABAMENTO CROMADO ANTIVANDALISMO | 8 | Un | 1 | 299.75 | 299.75 | 361.11 | 361.11
4873 | Insumo | 0008 | AGETOP CIVIL | AJUDANTE | Mão de Obra | h | 1.628 | 12.5 | 20.35 | 15.06
4874 | Insumo | 0011 | AGETOP CIVIL | ENCANADOR | Mão de Obra | h | 1.628 | 18.51 | 30.13 | 22.3
4875 | Insumo | H689 | AGETOP CIVIL | FITA VEDAROSCA 18 MM | Material | m | 1.88 | 0.38 | 0.71 | 0.46
4876 | Insumo | H664 | AGETOP CIVIL | VÁLVULA DE DESCARGA DUPLO ACIONAMENTO HIDRA/DOCOL ( BASE E ACABAMENTO CROMADO ANTIVANDALISMO) | Material | un | 1 | 248.56 | 248.56 | 299.44
4877 | 25.7.1.3.4. | Código | Banco | Descrição | Tipo | Und | Quant. | Valor Unit | Total
4878 | Composição | 080519 | AGETOP CIVIL | VÁLVULA DE DESCARGA PARA PcD COM ACABAMENTO CROMADO ANTIVANDALISMO | 8 | un | 1 | 398.62 | 398.62 | 480.21 | 480.21
4879 | Insumo | 0008 | AGETOP CIVIL | AJUDANTE | Mão de Obra | h | 1.628 | 12.5 | 20.35 | 15.06
4880 | Insumo | 0011 | AGETOP CIVIL | ENCANADOR | Mão de Obra | h | 1.628 | 18.51 | 30.13 | 22.3
4881 | Insumo | H689 | AGETOP CIVIL | FITA VEDAROSCA 18 MM | Material | m | 1.88 | 0.38 | 0.71 | 0.46
4882 | Insumo | H710 | AGETOP CIVIL | VÁLVULA DE DESCARGA HIDRA/DOCOL (BASE E ACABAMENTO CROMADO ANTIVANDALISMO PARA PcD) | Material | un | 1 | 347.43 | 347.43 | 418.54
4883 | 25.7.1.3.5. | Código | Banco | Descrição | Tipo | Und | Quant. | Valor Unit | Total
4884 | Composição | 080513 | AGETOP CIVIL | TUBO PARA VÁLVULA DE DESCARGA ( CURTO 1.1/4" ) | 8 | Un | 1 | 18.81 | 18.81 | 22.66 | 22.66
4885 | Insumo | 0008 | AGETOP CIVIL | AJUDANTE | Mão de Obra | h | 0.32 | 12.5 | 4 | 15.06
4886 | Insumo | 0011 | AGETOP CIVIL | ENCANADOR | Mão de Obra | h | 0.32 | 18.51 | 5.92 | 22.3
4887 | Insumo | H240 | AGETOP CIVIL | TUBO PARA VÁLVULA DE DESCARGA (CURTO 1.1/4") | Material | un | 1 | 8.89 | 8.89 | 10.72
4888 | 25.7.1.3.6. | Código | Banco | Descrição | Tipo | Und | Quant. | Valor Unit | Total
4889 | Composição | 080514 | AGETOP CIVIL | TUBO DE LIGACAO PVC CROMADO 1.1/2" / ESPUDE - (ENTRADA) | 8 | Un | 1 | 39.02 | 39.02 | 47.01 | 47.01
4890 | Insumo | 0008 | AGETOP CIVIL | AJUDANTE | Mão de Obra | h | 0.14 | 12.5 | 1.75 | 15.06
4891 | Insumo | 0011 | AGETOP CIVIL | ENCANADOR | Mão de Obra | h | 0.14 | 18.51 | 2.59 | 22.3
4892 | Insumo | H700 | AGETOP CIVIL | ESPUDE PARA LIGAÇÃO DE VASO SANITÁRIO | Material | un | 1 | 8.51 | 8.51 | 10.26
4893 | Insumo | H241 | AGETOP CIVIL | TUBO DE LIGACAO PVC CROMADO DE 1.1/2" | Material | un | 1 | 26.17 | 26.17 | 31.53
4894 | 25.7.1.3.7. | Código | Banco | Descrição | Tipo | Und | Quant. | Valor Unit | Total
4895 | Composição | 080510 | AGETOP CIVIL | ANEL DE VEDAÇÃO PARA VASO SANITÁRIO | 8 | Un | 1 | 15.49 | 15.49 | 18.65 | 18.65
4896 | Insumo | 0008 | AGETOP CIVIL | AJUDANTE | Mão de Obra | h | 0.15 | 12.5 | 1.87 | 15.06
4897 | Insumo | 0011 | AGETOP CIVIL | ENCANADOR | Mão de Obra | h | 0.15 | 18.51 | 2.77 | 22.3
4898 | Insumo | H181 | AGETOP CIVIL | ANEL DE VEDAÇÃO PARA VASO SANITÁRIO | Material | un | 1 | 10.8508 | 10.85 | 13.06
4899 | 25.7.1.3.8. | Código | Banco | Descrição | Tipo | Und | Quant. | Valor Unit | Total
4900 | Composição | 080520 | AGETOP CIVIL | CONJUNTO DE FIXACAO P/VASO SANITARIO (PAR) | 8 | CJ | 1 | 11.12 | 11.12 | 13.4 | 13.4
4901 | Insumo | 0008 | AGETOP CIVIL | AJUDANTE | Mão de Obra | h | 0.2 | 12.5 | 2.5 | 15.06
4902 | Insumo | 0011 | AGETOP CIVIL | ENCANADOR | Mão de Obra | h | 0.2 | 18.51 | 3.7 | 22.3
4903 | Insumo | H147 | AGETOP CIVIL | CONJUNTO DE FIXAÇÃO COM BUCHA PLÁSTICA 10MM PARA VASO SANITÁRIO | Material | un | 1 | 4.92 | 4.92 | 5.93
4904 | 25.7.1.3.9. | Código | Banco | Descrição | Tipo | Und | Quant. | Valor Unit | Total
4905 | Composição | 080526 | AGETOP CIVIL | ASSENTO EM POLIPROPILENO COM SISTEMA DE FECHAMENTO SUAVE PARA VASO SANITÁRIO | 8 | Un | 1 | 138.18 | 138.18 | 166.46 | 166.46
4906 | Insumo | 0008 | AGETOP CIVIL | AJUDANTE | Mão de Obra | h | 0.15 | 12.5 | 1.87 | 15.06
4907 | Insumo | 0011 | AGETOP CIVIL | ENCANADOR | Mão de Obra | h | 0.15 | 18.51 | 2.77 | 22.3
4908 | Insumo | H586 | AGETOP CIVIL | ASSENTO EM POLIPROPILENO E INJETADO DE ALTA DURABILIDADE COM SISTEMA DE FECHAMENTO SUAVE (TIPO SLOW CLOSE OU EQUIVALENTE) PARA VASO SANITÁRIO | Material | un | 1 | 133.54 | 133.54 | 160.87
4909 | 25.7.1.4.1. | Código | Banco | Descrição | Tipo | Und | Quant. | Valor Unit | Total
4910 | Composição | 080721 | AGETOP CIVIL | CHUVEIRO ELÉTRICO EM PVC COM BRAÇO METÁLICO | 8 | Un | 1 | 94.38 | 94.38 | 113.7 | 113.7
4911 | Insumo | 0008 | AGETOP CIVIL | AJUDANTE | Mão de Obra | h | 0.5 | 12.5 | 6.25 | 15.06
4912 | Insumo | 0012 | AGETOP CIVIL | ELETRICISTA | Mão de Obra | h | 0.5 | 18.51 | 9.25 | 22.3
4913 | Insumo | H117 | AGETOP CIVIL | BRAÇO METÁLICO PARA CHUVEIRO 30 CM | Material | un | 1 | 22.16 | 22.16 | 26.7
4914 | Insumo | H145 | AGETOP CIVIL | CHUVEIRO ELETRICO EM PVC (3 TEMPERATURAS) | Material | un | 1 | 56.6201 | 56.62 | 68.2
4915 | Insumo | H689 | AGETOP CIVIL | FITA VEDAROSCA 18 MM | Material | m | 0.28 | 0.38 | 0.1 | 0.46
4916 | 25.7.1.4.2. | Código | Banco | Descrição | Tipo | Und | Quant. | Valor Unit | Total
4917 | Composição | 95543 | SINAPI | PORTA TOALHA BANHO EM METAL CROMADO, TIPO BARRA, INCLUSO FIXAÇÃO. AF_01/2020 | INHI - INSTALAÇÕES HIDROS SANITÁRIAS | UN | 1 | 38.31 | 38.31 | 46.16 | 46.16
4918 | Composição Auxiliar | 88267 | SINAPI | ENCANADOR OU BOMBEIRO HIDRÁULICO COM ENCARGOS COMPLEMENTARES | SEDI - SERVIÇOS DIVERSOS | H | 0.6323 | 23.19 | 14.66 | 27.94
4919 | Composição Auxiliar | 88316 | SINAPI | SERVENTE COM ENCARGOS COMPLEMENTARES | SEDI - SERVIÇOS DIVERSOS | H | 0.1992 | 16.12 | 3.21 | 19.42
4920 | Insumo | 00021102 | SINAPI | PORTA TOALHA BANHO EM METAL CROMADO, TIPO BARRA | Material | UN | 1 | 20.4403 | 20.44 | 24.64
4921 | 25.7.1.4.3. | Código | Banco | Descrição | Tipo | Und | Quant. | Valor Unit | Total
4922 | Composição | 95545 | SINAPI | SABONETEIRA DE PAREDE EM METAL CROMADO, INCLUSO FIXAÇÃO. AF_01/2020 | INHI - INSTALAÇÕES HIDROS SANITÁRIAS | UN | 1 | 25.68 | 25.68 | 30.95 | 30.95
4923 | Composição Auxiliar | 88267 | SINAPI | ENCANADOR OU BOMBEIRO HIDRÁULICO COM ENCARGOS COMPLEMENTARES | SEDI - SERVIÇOS DIVERSOS | H | 0.3162 | 23.19 | 7.33 | 27.94
4924 | Composição Auxiliar | 88316 | SINAPI | SERVENTE COM ENCARGOS COMPLEMENTARES | SEDI - SERVIÇOS DIVERSOS | H | 0.0996 | 16.12 | 1.6 | 19.42
4925 | Insumo | 00011757 | SINAPI | SABONETEIRA DE PAREDE EM METAL CROMADO | Material | UN | 1 | 16.75 | 16.75 | 20.19
4926 | 25.7.1.4.4. | Código | Banco | Descrição | Tipo | Und | Quant. | Valor Unit | Total
4927 | Composição | 100875 | SINAPI | BANCO ARTICULADO, EM ACO INOX, PARA PCD, FIXADO NA PAREDE - FORNECIMENTO E INSTALAÇÃO. AF_01/2020 | INHI - INSTALAÇÕES HIDROS SANITÁRIAS | UN | 1 | 954.47 | 954.47 | 1149.84 | 1149.84
4928 | Composição Auxiliar | 88267 | SINAPI | ENCANADOR OU BOMBEIRO HIDRÁULICO COM ENCARGOS COMPLEMENTARES | SEDI - SERVIÇOS DIVERSOS | H | 1.2647 | 23.19 | 29.32 | 27.94
4929 | Composição Auxiliar | 88316 | SINAPI | SERVENTE COM ENCARGOS COMPLEMENTARES | SEDI - SERVIÇOS DIVERSOS | H | 0.3985 | 16.12 | 6.42 | 19.42
4930 | Insumo | 00004351 | SINAPI | PARAFUSO NIQUELADO 3 1/2" COM ACABAMENTO CROMADO PARA FIXAR PECA SANITARIA, INCLUI PORCA CEGA, ARRUELA E BUCHA DE NYLON TAMANHO S-8 | Material | UN | 8 | 15.98 | 127.84 | 19.26
4931 | Insumo | 00036215 | SINAPI | BANCO ARTICULADO PARA BANHO, EM ACO INOX POLIDO, 70* CM X 45* CM | Material | UN | 1 | 790.8901 | 790.89 | 952.7
4932 | 25.7.2.1.1. | Código | Banco | Descrição | Tipo | Und | Quant. | Valor Unit | Total
4933 | Composição | 081003 | AGETOP CIVIL | TUBO SOLDAVEL PVC MARROM DIAM. 25 MM | 8 | M | 1 | 7.15 | 7.15 | 8.61 | 8.61
4934 | Insumo | 0008 | AGETOP CIVIL | AJUDANTE | Mão de Obra | h | 0.12 | 12.5 | 1.5 | 15.06
4935 | Insumo | 0011 | AGETOP CIVIL | ENCANADOR | Mão de Obra | h | 0.12 | 18.51 | 2.22 | 22.3
4936 | Insumo | H248 | AGETOP CIVIL | TUBO SOLDAVEL PVC MARROM DIAM. 25 MM | Material | m | 1.01 | 3.4 | 3.43 | 4.1
4937 | 25.7.2.1.2. | Código | Banco | Descrição | Tipo | Und | Quant. | Valor Unit | Total
4938 | Composição | 89449 | SINAPI | TUBO, PVC, SOLDÁVEL, DN 50MM, INSTALADO EM PRUMADA DE ÁGUA - FORNECIMENTO E INSTALAÇÃO. AF_06/2022 | INHI - INSTALAÇÕES HIDROS SANITÁRIAS | M | 1 | 18.34 | 18.34 | 22.11 | 22.11
4939 | Composição Auxiliar | 88248 | SINAPI | AUXILIAR DE ENCANADOR OU BOMBEIRO HIDRÁULICO COM ENCARGOS COMPLEMENTARES | SEDI - SERVIÇOS DIVERSOS | H | 0.0341 | 16.63 | 0.56 | 20.04
4940 | Composição Auxiliar | 88267 | SINAPI | ENCANADOR OU BOMBEIRO HIDRÁULICO COM ENCARGOS COMPLEMENTARES | SEDI - SERVIÇOS DIVERSOS | H | 0.0341 | 23.19 | 0.79 | 27.94
4941 | Insumo | 00009875 | SINAPI | TUBO PVC, SOLDAVEL, DE 50 MM, AGUA FRIA (NBR-5648) | Material | M | 1.0493 | 16.19 | 16.98 | 19.51
4942 | Insumo | 00038383 | SINAPI | LIXA D'AGUA EM FOLHA, GRAO 100 | Material | UN | 0.008 | 1.55 | 0.01 | 1.87
4943 | 25.7.2.1.3. | Código | Banco | Descrição | Tipo | Und | Quant. | Valor Unit | Total
4944 | Composição | 081007 | AGETOP CIVIL | TUBO SOLDAVEL PVC MARROM DIAM. 60 MM | 8 | m | 1 | 29.62 | 29.62 | 35.7 | 35.7
4945 | Insumo | 0008 | AGETOP CIVIL | AJUDANTE | Mão de Obra | h | 0.297 | 12.5 | 3.71 | 15.06
4946 | Insumo | 0011 | AGETOP CIVIL | ENCANADOR | Mão de Obra | h | 0.297 | 18.51 | 5.49 | 22.3
4947 | Insumo | H245 | AGETOP CIVIL | TUBO SOLDAVEL PVC MARROM DIAM. 60 MM | Material | m | 1.01 | 20.22 | 20.42 | 24.37
4948 | 25.7.2.1.4. | Código | Banco | Descrição | Tipo | Und | Quant. | Valor Unit | Total
4949 | Composição | 89447 | SINAPI | TUBO, PVC, SOLDÁVEL, DN 32MM, INSTALADO EM PRUMADA DE ÁGUA - FORNECIMENTO E INSTALAÇÃO. AF_06/2022 | INHI - INSTALAÇÕES HIDROS SANITÁRIAS | M | 1 | 10.79 | 10.79 | 13.01 | 13.01
4950 | Composição Auxiliar | 88248 | SINAPI | AUXILIAR DE ENCANADOR OU BOMBEIRO HIDRÁULICO COM ENCARGOS COMPLEMENTARES | SEDI - SERVIÇOS DIVERSOS | H | 0.0235 | 16.63 | 0.39 | 20.04
4951 | Composição Auxiliar | 88267 | SINAPI | ENCANADOR OU BOMBEIRO HIDRÁULICO COM ENCARGOS COMPLEMENTARES | SEDI - SERVIÇOS DIVERSOS | H | 0.0235 | 23.19 | 0.54 | 27.94
4952 | Insumo | 00009869 | SINAPI | TUBO PVC, SOLDAVEL, DE 32 MM, AGUA FRIA (NBR-5648) | Material | M | 1.0493 | 9.4 | 9.86 | 11.33
4953 | Insumo | 00038383 | SINAPI | LIXA D'AGUA EM FOLHA, GRAO 100 | Material | UN | 0.0055 | 1.55 | 0 | 1.87
4954 | 25.7.2.1.5. | Código | Banco | Descrição | Tipo | Und | Quant. | Valor Unit | Total
4955 | Composição | 081008 | AGETOP CIVIL | TUBO SOLDAVEL PVC MARROM DIAM. 75 MM | 8 | m | 1 | 47.96 | 47.96 | 57.79 | 57.79
4956 | Insumo | 0008 | AGETOP CIVIL | AJUDANTE | Mão de Obra | h | 0.406 | 12.5 | 5.07 | 15.06
4957 | Insumo | 0011 | AGETOP CIVIL | ENCANADOR | Mão de Obra | h | 0.406 | 18.51 | 7.51 | 22.3
4958 | Insumo | H246 | AGETOP CIVIL | TUBO SOLDAVEL PVC MARROM DIAM. 75 MM | Material | m | 1.01 | 35.03 | 35.38 | 42.21
4959 | 25.7.2.1.6. | Código | Banco | Descrição | Tipo | Und | Quant. | Valor Unit | Total
4960 | Composição | 081009 | AGETOP CIVIL | TUBO SOLDAVEL PVC MARROM DIAM. 85 MM | 8 | m | 1 | 58.81 | 58.81 | 70.85 | 70.85
4961 | Insumo | 0008 | AGETOP CIVIL | AJUDANTE | Mão de Obra | h | 0.475 | 12.5 | 5.93 | 15.06
4962 | Insumo | 0011 | AGETOP CIVIL | ENCANADOR | Mão de Obra | h | 0.475 | 18.51 | 8.79 | 22.3
4963 | Insumo | H247 | AGETOP CIVIL | TUBO SOLDAVEL PVC MARROM DIAM. 85 MM | Material | m | 1.01 | 43.6599 | 44.09 | 52.59
4964 | 25.7.2.2.1. | Código | Banco | Descrição | Tipo | Und | Quant. | Valor Unit | Total
4965 | Composição | 081162 | AGETOP CIVIL | BUCHA DE REDUCAO SOLDÁVEL CURTA 32 X 25 MM | 8 | Un | 1 | 3.62 | 3.62 | 4.36 | 4.36
4966 | Insumo | 0008 | AGETOP CIVIL | AJUDANTE | Mão de Obra | h | 0.09 | 12.5 | 1.12 | 15.06
4967 | Insumo | 0011 | AGETOP CIVIL | ENCANADOR | Mão de Obra | h | 0.09 | 18.51 | 1.66 | 22.3
4968 | Insumo | H134 | AGETOP CIVIL | BUCHA DE REDUÇÃO SOLDAVEL CURTA 32 X 25 MM | Material | un | 1 | 0.8466 | 0.84 | 1.01
4969 | 25.7.2.2.2. | Código | Banco | Descrição | Tipo | Und | Quant. | Valor Unit | Total
4970 | Composição | 081165 | AGETOP CIVIL | BUCHA DE REDUCAO SOLDÁVEL CURTA 60 X 50 mm | 8 | Un | 1 | 10.77 | 10.77 | 12.99 | 12.99
4971 | Insumo | 0008 | AGETOP CIVIL | AJUDANTE | Mão de Obra | h | 0.18 | 12.5 | 2.25 | 15.06
4972 | Insumo | 0011 | AGETOP CIVIL | ENCANADOR | Mão de Obra | h | 0.18 | 18.51 | 3.33 | 22.3
4973 | Insumo | H124 | AGETOP CIVIL | BUCHA DE REDUÇÃO SOLDAVEL CURTA DIAM. 60 X 50 MM | Material | un | 1 | 5.1913 | 5.19 | 6.27
4974 | 25.7.2.2.3. | Código | Banco | Descrição | Tipo | Und | Quant. | Valor Unit | Total
4975 | Composição | 081166 | AGETOP CIVIL | BUCHA DE REDUCAO SOLDAVEL CURTA 75 X 60 mm | 8 | Un | 1 | 19.22 | 19.22 | 23.14 | 23.14
4976 | Insumo | 0008 | AGETOP CIVIL | AJUDANTE | Mão de Obra | h | 0.185 | 12.5 | 2.31 | 15.06
4977 | Insumo | 0011 | AGETOP CIVIL | ENCANADOR | Mão de Obra | h | 0.185 | 18.51 | 3.42 | 22.3
4978 | Insumo | H125 | AGETOP CIVIL | BUCHA DE REDUÇÃO SOLDAVEL CURTA DIAM. 75 X 60 MM | Material | un | 1 | 13.4904 | 13.49 | 16.24
4979 | 25.7.2.2.4. | Código | Banco | Descrição | Tipo | Und | Quant. | Valor Unit | Total
4980 | Composição | 081167 | AGETOP CIVIL | BUCHA DE REDUCAO SOLDAVEL CURTA 85 X 75 mm | 8 | Un | 1 | 19.43 | 19.43 | 23.4 | 23.4
4981 | Insumo | 0008 | AGETOP CIVIL | AJUDANTE | Mão de Obra | h | 0.185 | 12.5 | 2.31 | 15.06
4982 | Insumo | 0011 | AGETOP CIVIL | ENCANADOR | Mão de Obra | h | 0.185 | 18.51 | 3.42 | 22.3
4983 | Insumo | H126 | AGETOP CIVIL | BUCHA DE REDUÇÃO SOLDAVEL CURTA DIAM. 85 X 75 MM | Material | un | 1 | 13.7005 | 13.7 | 16.5
4984 | 25.7.2.2.5. | Código | Banco | Descrição | Tipo | Und | Quant. | Valor Unit | Total
4985 | Composição | 081179 | AGETOP CIVIL | BUCHA DE REDUCAO SOLDAVEL LONGA 50 X 25 mm | 8 | Un | 1 | 8.06 | 8.06 | 9.71 | 9.71
4986 | Insumo | 0008 | AGETOP CIVIL | AJUDANTE | Mão de Obra | h | 0.14 | 12.5 | 1.75 | 15.06
4987 | Insumo | 0011 | AGETOP CIVIL | ENCANADOR | Mão de Obra | h | 0.14 | 18.51 | 2.59 | 22.3
4988 | Insumo | H129 | AGETOP CIVIL | BUCHA DE REDUÇÃO SOLDAVEL LONGA 50 X 25 MM | Material | un | 1 | 3.72 | 3.72 | 4.49
4989 | 25.7.2.2.6. | Código | Banco | Descrição | Tipo | Und | Quant. | Valor Unit | Total
4990 | Composição | 081182 | AGETOP CIVIL | BUCHA DE REDUCAO SOLDAVEL LONGA 60 X 32 mm | 8 | Un | 1 | 12.91 | 12.91 | 15.55 | 15.55
4991 | Insumo | 0008 | AGETOP CIVIL | AJUDANTE | Mão de Obra | h | 0.14 | 12.5 | 1.75 | 15.06
4992 | Insumo | 0011 | AGETOP CIVIL | ENCANADOR | Mão de Obra | h | 0.14 | 18.51 | 2.59 | 22.3
4993 | Insumo | H268 | AGETOP CIVIL | BUCHA DE REDUÇÃO SOLDAVEL LONGA 60 X 32 MM | Material | un | 1 | 8.57 | 8.57 | 10.33
4994 | 25.7.2.3.1. | Código | Banco | Descrição | Tipo | Und | Quant. | Valor Unit | Total
4995 | Composição | 89481 | SINAPI | JOELHO 90 GRAUS, PVC, SOLDÁVEL, DN 25MM, INSTALADO EM PRUMADA DE ÁGUA - FORNECIMENTO E INSTALAÇÃO. AF_06/2022 | INHI - INSTALAÇÕES HIDROS SANITÁRIAS | UN | 1 | 4.45 | 4.45 | 5.37 | 5.37
4996 | Composição Auxiliar | 88248 | SINAPI | AUXILIAR DE ENCANADOR OU BOMBEIRO HIDRÁULICO COM ENCARGOS COMPLEMENTARES | SEDI - SERVIÇOS DIVERSOS | H | 0.0706 | 16.63 | 1.17 | 20.04
4997 | Composição Auxiliar | 88267 | SINAPI | ENCANADOR OU BOMBEIRO HIDRÁULICO COM ENCARGOS COMPLEMENTARES | SEDI - SERVIÇOS DIVERSOS | H | 0.0706 | 23.19 | 1.63 | 27.94
4998 | Insumo | 00000122 | SINAPI | ADESIVO PLASTICO PARA PVC, FRASCO COM *850* GR | Material | UN | 0.0071 | 54.28 | 0.38 | 65.4
4999 | Insumo | 00003529 | SINAPI | JOELHO PVC, SOLDAVEL, 90 GRAUS, 25 MM, COR MARROM, PARA AGUA FRIA PREDIAL | Material | UN | 1 | 0.7752 | 0.77 | 0.92
5000 | Insumo | 00020083 | SINAPI | SOLUCAO PREPARADORA / LIMPADORA PARA PVC, FRASCO COM 1000 CM3 | Material | UN | 0.008 | 61.5 | 0.49 | 74.09
5001 | Insumo | 00038383 | SINAPI | LIXA D'AGUA EM FOLHA, GRAO 100 | Material | UN | 0.0108 | 1.55 | 0.01 | 1.87
5002 | 25.7.2.3.2. | Código | Banco | Descrição | Tipo | Und | Quant. | Valor Unit | Total
5003 | Composição | 89501 | SINAPI | JOELHO 90 GRAUS, PVC, SOLDÁVEL, DN 50MM, INSTALADO EM PRUMADA DE ÁGUA - FORNECIMENTO E INSTALAÇÃO. AF_06/2022 | INHI - INSTALAÇÕES HIDROS SANITÁRIAS | UN | 1 | 12.54 | 12.54 | 15.12 | 15.12
5004 | Composição Auxiliar | 88248 | SINAPI | AUXILIAR DE ENCANADOR OU BOMBEIRO HIDRÁULICO COM ENCARGOS COMPLEMENTARES | SEDI - SERVIÇOS DIVERSOS | H | 0.1271 | 16.63 | 2.11 | 20.04
5005 | Composição Auxiliar | 88267 | SINAPI | ENCANADOR OU BOMBEIRO HIDRÁULICO COM ENCARGOS COMPLEMENTARES | SEDI - SERVIÇOS DIVERSOS | H | 0.1271 | 23.19 | 2.94 | 27.94
5006 | Insumo | 00000122 | SINAPI | ADESIVO PLASTICO PARA PVC, FRASCO COM *850* GR | Material | UN | 0.0165 | 54.28 | 0.89 | 65.4
5007 | Insumo | 00003540 | SINAPI | JOELHO PVC, SOLDAVEL, 90 GRAUS, 50 MM, COR MARROM, PARA AGUA FRIA PREDIAL | Material | UN | 1 | 5.23 | 5.23 | 6.31
5008 | Insumo | 00020083 | SINAPI | SOLUCAO PREPARADORA / LIMPADORA PARA PVC, FRASCO COM 1000 CM3 | Material | UN | 0.022 | 61.5 | 1.35 | 74.09
5009 | Insumo | 00038383 | SINAPI | LIXA D'AGUA EM FOLHA, GRAO 100 | Material | UN | 0.019 | 1.55 | 0.02 | 1.87
5010 | 25.7.2.3.3. | Código | Banco | Descrição | Tipo | Und | Quant. | Valor Unit | Total
5011 | Composição | 081322 | AGETOP CIVIL | JOELHO 90 GRAUS SOLDAVEL DIAMETRO 32 MM (1") | 8 | Un | 1 | 7.47 | 7.47 | 9.01 | 9.01
5012 | Insumo | 0008 | AGETOP CIVIL | AJUDANTE | Mão de Obra | h | 0.18 | 12.5 | 2.25 | 15.06
5013 | Insumo | 0011 | AGETOP CIVIL | ENCANADOR | Mão de Obra | h | 0.18 | 18.51 | 3.33 | 22.3
5014 | Insumo | H165 | AGETOP CIVIL | JOELHO 90 GRAUS SOLDAVEL DIAMETRO 32 MM | Material | un | 1 | 1.8905 | 1.89 | 2.29
5015 | 25.7.2.3.4. | Código | Banco | Descrição | Tipo | Und | Quant. | Valor Unit | Total
5016 | Composição | 081325 | AGETOP CIVIL | JOELHO 90 GRAUS SOLDAVEL DIAMETRO 60 mm | 8 | Un | 1 | 30.42 | 30.42 | 36.64 | 36.64
5017 | Insumo | 0008 | AGETOP CIVIL | AJUDANTE | Mão de Obra | h | 0.28 | 12.5 | 3.5 | 15.06
5018 | Insumo | 0011 | AGETOP CIVIL | ENCANADOR | Mão de Obra | h | 0.28 | 18.51 | 5.18 | 22.3
5019 | Insumo | H168 | AGETOP CIVIL | JOELHO 90 GRAUS SOLDAVEL DIAMETRO 60 MM | Material | un | 1 | 21.74 | 21.74 | 26.19
5020 | 25.7.2.3.5. | Código | Banco | Descrição | Tipo | Und | Quant. | Valor Unit | Total
5021 | Composição | 081327 | AGETOP CIVIL | JOELHO 90 GRAUS SOLDAVEL DIAMETRO 85 mm | 8 | Un | 1 | 119.2 | 119.2 | 143.6 | 143.6
5022 | Insumo | 0008 | AGETOP CIVIL | AJUDANTE | Mão de Obra | h | 0.37 | 12.5 | 4.62 | 15.06
5023 | Insumo | 0011 | AGETOP CIVIL | ENCANADOR | Mão de Obra | h | 0.37 | 18.51 | 6.84 | 22.3
5024 | Insumo | H170 | AGETOP CIVIL | JOELHO 90 GRAUS SOLDAVEL DIAMETRO 85 MM | Material | un | 1 | 107.7401 | 107.74 | 129.78
5025 | 25.7.2.3.6. | Código | Banco | Descrição | Tipo | Und | Quant. | Valor Unit | Total
5026 | Composição | 081360 | AGETOP CIVIL | JOELHO DE REDUCAO 90 GRAUS SOLDÁVEL COM BUCHA LATAO 25X1/2" | 8 | Un | 1 | 9.58 | 9.58 | 11.55 | 11.55
5027 | Insumo | 0008 | AGETOP CIVIL | AJUDANTE | Mão de Obra | h | 0.114 | 12.5 | 1.42 | 15.06
5028 | Insumo | 0011 | AGETOP CIVIL | ENCANADOR | Mão de Obra | h | 0.114 | 18.51 | 2.11 | 22.3
5029 | Insumo | H689 | AGETOP CIVIL | FITA VEDAROSCA 18 MM | Material | m | 0.31 | 0.38 | 0.11 | 0.46
5030 | Insumo | H173 | AGETOP CIVIL | JOELHO DE REDUCAO 90 GRAUS SOLDÁVEL COM BUCHA LATAO 25X1/2" | Material | un | 1 | 5.94 | 5.94 | 7.16
5031 | 25.7.2.3.7. | Código | Banco | Descrição | Tipo | Und | Quant. | Valor Unit | Total
5032 | Composição | 94672 | SINAPI | JOELHO 90 GRAUS COM BUCHA DE LATÃO, PVC, SOLDÁVEL, DN 25 MM, X 3/4 INSTALADO EM RESERVAÇÃO DE ÁGUA DE EDIFICAÇÃO QUE POSSUA RESERVATÓRIO DE FIBRA/FIBROCIMENTO FORNECIMENTO E INSTALAÇÃO. AF_06/2016 | INHI - INSTALAÇÕES HIDROS SANITÁRIAS | UN | 1 | 8.64 | 8.64 | 10.43 | 10.43
5033 | Composição Auxiliar | 88248 | SINAPI | AUXILIAR DE ENCANADOR OU BOMBEIRO HIDRÁULICO COM ENCARGOS COMPLEMENTARES | SEDI - SERVIÇOS DIVERSOS | H | 0.12 | 16.63 | 1.99 | 20.04
5034 | Composição Auxiliar | 88267 | SINAPI | ENCANADOR OU BOMBEIRO HIDRÁULICO COM ENCARGOS COMPLEMENTARES | SEDI - SERVIÇOS DIVERSOS | H | 0.12 | 23.19 | 2.78 | 27.94
5035 | Insumo | 00003522 | SINAPI | JOELHO PVC, SOLDAVEL COM ROSCA, 90 GRAUS, 25 MM X 3/4", COR MARROM, PARA AGUA FRIA PREDIAL | Material | UN | 1 | 2.5527 | 2.55 | 3.07
5036 | Insumo | 00020080 | SINAPI | ADESIVO PLASTICO PARA PVC, FRASCO COM 175 GR | Material | UN | 0.04 | 17.71 | 0.7 | 21.34
5037 | Insumo | 00020083 | SINAPI | SOLUCAO PREPARADORA / LIMPADORA PARA PVC, FRASCO COM 1000 CM3 | Material | UN | 0.01 | 61.5 | 0.61 | 74.09
5038 | Insumo | 00038383 | SINAPI | LIXA D'AGUA EM FOLHA, GRAO 100 | Material | UN | 0.012 | 1.55 | 0.01 | 1.87
5039 | 25.7.2.4.1. | Código | Banco | Descrição | Tipo | Und | Quant. | Valor Unit | Total
5040 | Composição | 89617 | SINAPI | TE, PVC, SOLDÁVEL, DN 25MM, INSTALADO EM PRUMADA DE ÁGUA - FORNECIMENTO E INSTALAÇÃO. AF_06/2022 | INHI - INSTALAÇÕES HIDROS SANITÁRIAS | UN | 1 | 6.32 | 6.32 | 7.62 | 7.62
5041 | Composição Auxiliar | 88248 | SINAPI | AUXILIAR DE ENCANADOR OU BOMBEIRO HIDRÁULICO COM ENCARGOS COMPLEMENTARES | SEDI - SERVIÇOS DIVERSOS | H | 0.0941 | 16.63 | 1.56 | 20.04
5042 | Composição Auxiliar | 88267 | SINAPI | ENCANADOR OU BOMBEIRO HIDRÁULICO COM ENCARGOS COMPLEMENTARES | SEDI - SERVIÇOS DIVERSOS | H | 0.0941 | 23.19 | 2.18 | 27.94
5043 | Insumo | 00000122 | SINAPI | ADESIVO PLASTICO PARA PVC, FRASCO COM *850* GR | Material | UN | 0.0106 | 54.28 | 0.57 | 65.4
5044 | Insumo | 00007139 | SINAPI | TE SOLDAVEL, PVC, 90 GRAUS, 25 MM, PARA AGUA FRIA PREDIAL (NBR 5648) | Material | UN | 1 | 1.26 | 1.26 | 1.52
5045 | Insumo | 00020083 | SINAPI | SOLUCAO PREPARADORA / LIMPADORA PARA PVC, FRASCO COM 1000 CM3 | Material | UN | 0.012 | 61.5 | 0.73 | 74.09
5046 | Insumo | 00038383 | SINAPI | LIXA D'AGUA EM FOLHA, GRAO 100 | Material | UN | 0.0162 | 1.55 | 0.02 | 1.87
5047 | 25.7.2.4.2. | Código | Banco | Descrição | Tipo | Und | Quant. | Valor Unit | Total
5048 | Composição | 081405 | AGETOP CIVIL | TE 90 GRAUS SOLDAVEL DIAMETRO 50 MM | 8 | Un | 1 | 18.96 | 18.96 | 22.84 | 22.84
5049 | Insumo | 0008 | AGETOP CIVIL | AJUDANTE | Mão de Obra | h | 0.3 | 12.5 | 3.75 | 15.06
5050 | Insumo | 0011 | AGETOP CIVIL | ENCANADOR | Mão de Obra | h | 0.3 | 18.51 | 5.55 | 22.3
5051 | Insumo | H224 | AGETOP CIVIL | TE 90 GRAUS SOLDAVEL DIAMETRO 50 MM | Material | un | 1 | 9.66 | 9.66 | 11.64
5052 | 25.7.2.4.3. | Código | Banco | Descrição | Tipo | Und | Quant. | Valor Unit | Total
5053 | Composição | 081406 | AGETOP CIVIL | TE 90 GRAUS SOLDAVEL DIMETRO 60 MM | 8 | Un | 1 | 34.16 | 34.16 | 41.15 | 41.15
5054 | Insumo | 0008 | AGETOP CIVIL | AJUDANTE | Mão de Obra | h | 0.3 | 12.5 | 3.75 | 15.06
5055 | Insumo | 0011 | AGETOP CIVIL | ENCANADOR | Mão de Obra | h | 0.3 | 18.51 | 5.55 | 22.3
5056 | Insumo | H225 | AGETOP CIVIL | TE 90 GRAUS SOLDAVEL DIAMETRO 60 MM | Material | un | 1 | 24.86 | 24.86 | 29.95
5057 | 25.7.2.4.4. | Código | Banco | Descrição | Tipo | Und | Quant. | Valor Unit | Total
5058 | Composição | 081408 | AGETOP CIVIL | TE 90 GRAUS SOLDAVEL DIAMETRO 85 MM | 8 | Un | 1 | 88.89 | 88.89 | 107.07 | 107.07
5059 | Insumo | 0008 | AGETOP CIVIL | AJUDANTE | Mão de Obra | h | 0.45 | 12.5 | 5.62 | 15.06
5060 | Insumo | 0011 | AGETOP CIVIL | ENCANADOR | Mão de Obra | h | 0.45 | 18.51 | 8.32 | 22.3
5061 | Insumo | H227 | AGETOP CIVIL | TE 90 GRAUS SOLDAVEL DIAMETRO 85 MM | Material | un | 1 | 74.9503 | 74.95 | 90.27
5062 | 25.7.2.4.5. | Código | Banco | Descrição | Tipo | Und | Quant. | Valor Unit | Total
5063 | Composição | 081421 | AGETOP CIVIL | TE REDUCAO 90 GRAUS SOLDAVEL 32 X 25 mm | 8 | Un | 1 | 12.91 | 12.91 | 15.55 | 15.55
5064 | Insumo | 0008 | AGETOP CIVIL | AJUDANTE | Mão de Obra | h | 0.19 | 12.5 | 2.37 | 15.06
5065 | Insumo | 0011 | AGETOP CIVIL | ENCANADOR | Mão de Obra | h | 0.19 | 18.51 | 3.51 | 22.3
5066 | Insumo | H229 | AGETOP CIVIL | TE DE REDUCAO 90 GRAUS SOLDAVEL 32 X 25 MM | Material | un | 1 | 7.03 | 7.03 | 8.46
5067 | 25.7.2.4.6. | Código | Banco | Descrição | Tipo | Und | Quant. | Valor Unit | Total
5068 | Composição | 081424 | AGETOP CIVIL | TE REDUCAO 90 GRAUS SOLDAVEL 50 X 25 mm | 8 | Un | 1 | 17.5 | 17.5 | 21.08 | 21.08
5069 | Insumo | 0008 | AGETOP CIVIL | AJUDANTE | Mão de Obra | h | 0.3 | 12.5 | 3.75 | 15.06
5070 | Insumo | 0011 | AGETOP CIVIL | ENCANADOR | Mão de Obra | h | 0.3 | 18.51 | 5.55 | 22.3
5071 | Insumo | H231 | AGETOP CIVIL | TE DE REDUCAO 90 GRAUS SOLDAVEL 50 X 25 MM | Material | un | 1 | 8.2 | 8.2 | 9.88
5072 | 25.7.2.4.7. | Código | Banco | Descrição | Tipo | Und | Quant. | Valor Unit | Total
5073 | Composição | 89630 | SINAPI | TE DE REDUÇÃO, PVC, SOLDÁVEL, DN 75MM X 50MM, INSTALADO EM PRUMADA DE ÁGUA - FORNECIMENTO E INSTALAÇÃO. AF_06/2022 | INHI - INSTALAÇÕES HIDROS SANITÁRIAS | UN | 1 | 58.04 | 58.04 | 69.93 | 69.93
5074 | Composição Auxiliar | 88248 | SINAPI | AUXILIAR DE ENCANADOR OU BOMBEIRO HIDRÁULICO COM ENCARGOS COMPLEMENTARES | SEDI - SERVIÇOS DIVERSOS | H | 0.2077 | 16.63 | 3.45 | 20.04
5075 | Composição Auxiliar | 88267 | SINAPI | ENCANADOR OU BOMBEIRO HIDRÁULICO COM ENCARGOS COMPLEMENTARES | SEDI - SERVIÇOS DIVERSOS | H | 0.2077 | 23.19 | 4.81 | 27.94
5076 | Insumo | 00000122 | SINAPI | ADESIVO PLASTICO PARA PVC, FRASCO COM *850* GR | Material | UN | 0.0318 | 54.28 | 1.72 | 65.4
5077 | Insumo | 00007132 | SINAPI | TE DE REDUCAO, PVC, SOLDAVEL, 90 GRAUS, 75 MM X 50 MM, PARA AGUA FRIA PREDIAL | Material | UN | 1 | 44.69 | 44.69 | 53.84
5078 | Insumo | 00020083 | SINAPI | SOLUCAO PREPARADORA / LIMPADORA PARA PVC, FRASCO COM 1000 CM3 | Material | UN | 0.054 | 61.5 | 3.32 | 74.09
5079 | Insumo | 00038383 | SINAPI | LIXA D'AGUA EM FOLHA, GRAO 100 | Material | UN | 0.037 | 1.55 | 0.05 | 1.87
5080 | 25.7.2.4.8. | Código | Banco | Descrição | Tipo | Und | Quant. | Valor Unit | Total
5081 | Composição | 081428 | AGETOP CIVIL | TE DE REDUCAO 90 GRAUS SOLDAVEL 85 X 60 MM | 8 | Un | 1 | 79.17 | 79.17 | 95.36 | 95.36
5082 | Insumo | 0008 | AGETOP CIVIL | AJUDANTE | Mão de Obra | h | 0.45 | 12.5 | 5.62 | 15.06
5083 | Insumo | 0011 | AGETOP CIVIL | ENCANADOR | Mão de Obra | h | 0.45 | 18.51 | 8.32 | 22.3
5084 | Insumo | H523 | AGETOP CIVIL | TE REDUCAO 90 GRAUS SOLDAVEL 85 X 60 MM | Material | un | 1 | 65.2301 | 65.23 | 78.56
5085 | 25.7.2.4.9. | Código | Banco | Descrição | Tipo | Und | Quant. | Valor Unit | Total
5086 | Composição | 081445 | AGETOP CIVIL | TE 90 GRAUS SOLDAVEL COM BUCHA DE LATÃO NA BOLSA CENTRAL 25 X 25 X 1/2" | 8 | Un | 1 | 14.92 | 14.92 | 17.97 | 17.97
5087 | Insumo | 0008 | AGETOP CIVIL | AJUDANTE | Mão de Obra | h | 0.19 | 12.5 | 2.37 | 15.06
5088 | Insumo | 0011 | AGETOP CIVIL | ENCANADOR | Mão de Obra | h | 0.19 | 18.51 | 3.51 | 22.3
5089 | Insumo | H689 | AGETOP CIVIL | FITA VEDAROSCA 18 MM | Material | m | 0.31 | 0.38 | 0.11 | 0.46
5090 | Insumo | H300 | AGETOP CIVIL | TE 90 GRAUS SOLDAVEL COM BUCHA DE LATÃO NA BOLSA CENTRAL 25 X 25 X 1/2" | Material | un | 1 | 8.9323 | 8.93 | 10.74
5091 | 25.7.2.5.1. | Código | Banco | Descrição | Tipo | Und | Quant. | Valor Unit | Total
5092 | Composição | 081066 | AGETOP CIVIL | ADAPTADOR SOLDÁVEL CURTO C/ BOLSA E ROSCA PARA REGISTRO 25X3/4" | 8 | Un | 1 | 3.65 | 3.65 | 4.38 | 4.38
5093 | Insumo | 0008 | AGETOP CIVIL | AJUDANTE | Mão de Obra | h | 0.09 | 12.5 | 1.12 | 15.06
5094 | Insumo | 0011 | AGETOP CIVIL | ENCANADOR | Mão de Obra | h | 0.09 | 18.51 | 1.66 | 22.3
5095 | Insumo | H689 | AGETOP CIVIL | FITA VEDAROSCA 18 MM | Material | m | 0.39 | 0.38 | 0.14 | 0.46
5096 | Insumo | H101 | AGETOP CIVIL | ADAPTADOR SOLDÁVEL CURTO COM BOLSA E ROSCA PARA REGISTRO 25X3/4" | Material | un | 1 | 0.7384 | 0.73 | 0.86
5097 | 25.7.2.5.2. | Código | Banco | Descrição | Tipo | Und | Quant. | Valor Unit | Total
5098 | Composição | 081067 | AGETOP CIVIL | ADAPTADOR SOLDÁVEL CURTO C/ BOLSA E ROSCA PARA REGISTRO 32X1" | 8 | Un | 1 | 4.69 | 4.69 | 5.65 | 5.65
5099 | Insumo | 0008 | AGETOP CIVIL | AJUDANTE | Mão de Obra | h | 0.09 | 12.5 | 1.12 | 15.06
5100 | Insumo | 0011 | AGETOP CIVIL | ENCANADOR | Mão de Obra | h | 0.09 | 18.51 | 1.66 | 22.3
5101 | Insumo | H102 | AGETOP CIVIL | ADAPTADOR SOLDÁVEL CURTO COM BOLSA E ROSCA PARA REGISTRO 32X1" | Material | un | 1 | 1.7271 | 1.72 | 2.07
5102 | Insumo | H689 | AGETOP CIVIL | FITA VEDAROSCA 18 MM | Material | m | 0.5 | 0.38 | 0.19 | 0.46
5103 | 25.7.2.5.3. | Código | Banco | Descrição | Tipo | Und | Quant. | Valor Unit | Total
5104 | Composição | 081069 | AGETOP CIVIL | ADAPTADOR SOLDÁVEL CURTO COM BOLSA E ROSCA PARA REGISTRO 50MMX1.1/2" | 8 | Un | 1 | 9.02 | 9.02 | 10.86 | 10.86
5105 | Insumo | 0008 | AGETOP CIVIL | AJUDANTE | Mão de Obra | h | 0.14 | 12.5 | 1.75 | 15.06
5106 | Insumo | 0011 | AGETOP CIVIL | ENCANADOR | Mão de Obra | h | 0.14 | 18.51 | 2.59 | 22.3
5107 | Insumo | H689 | AGETOP CIVIL | FITA VEDAROSCA 18 MM | Material | m | 0.79 | 0.38 | 0.3 | 0.46
5108 | Insumo | H104 | AGETOP CIVIL | ADAPTADOR SOLDÁVEL CURTO COM BOLSA E ROSCA PARA REGISTRO 50MMX1.1/2" | Material | un | 1 | 4.38 | 4.38 | 5.28
5109 | 25.7.2.5.4. | Código | Banco | Descrição | Tipo | Und | Quant. | Valor Unit | Total
5110 | Composição | 081070 | AGETOP CIVIL | ADAPTADOR SOLDÁVEL CURTO C/ BOLSA E ROSCA PARA REGISTRO 60X2" | 8 | Un | 1 | 15.02 | 15.02 | 18.09 | 18.09
5111 | Insumo | 0008 | AGETOP CIVIL | AJUDANTE | Mão de Obra | h | 0.14 | 12.5 | 1.75 | 15.06
5112 | Insumo | 0011 | AGETOP CIVIL | ENCANADOR | Mão de Obra | h | 0.14 | 18.51 | 2.59 | 22.3
5113 | Insumo | H105 | AGETOP CIVIL | ADAPTADOR SOLDÁVEL CURTO COM BOLSA E ROSCA PARA REGISTRO 60 X 2" | Material | un | 1 | 10.3403 | 10.34 | 12.45
5114 | Insumo | H689 | AGETOP CIVIL | FITA VEDAROSCA 18 MM | Material | m | 0.92 | 0.38 | 0.34 | 0.46
5115 | 25.7.2.6.1. | Código | Banco | Descrição | Tipo | Und | Quant. | Valor Unit | Total
5116 | Composição | 081501 | AGETOP CIVIL | ADESIVO PLASTICO - FRASCO 850 G | 8 | Un | 1 | 53.3 | 53.3 | 64.22 | 64.22
5117 | Insumo | H112 | AGETOP CIVIL | ADESIVO PLASTICO - FRASCO 850 G | Material | un | 1 | 53.3 | 53.3 | 64.22
5118 | 25.7.2.6.2. | Código | Banco | Descrição | Tipo | Und | Quant. | Valor Unit | Total
5119 | Composição | 081504 | AGETOP CIVIL | SOLUCAO LIMPADORA 1000 CM3 | 8 | Un | 1 | 56.4 | 56.4 | 67.95 | 67.95
5120 | Insumo | H214 | AGETOP CIVIL | SOLUCAO LIMPADORA 1000 CM3 (FRASCO PLASTICO) | Material | un | 1 | 56.4 | 56.4 | 67.95
5121 | 25.7.2.7.1. | Código | Banco | Descrição | Tipo | Und | Quant. | Valor Unit | Total
5122 | Composição | 081102 | AGETOP CIVIL | LUVA SOLDAVEL DIAMETRO 25 mm | 8 | Un | 1 | 3.61 | 3.61 | 4.34 | 4.34
5123 | Insumo | 0008 | AGETOP CIVIL | AJUDANTE | Mão de Obra | h | 0.09 | 12.5 | 1.12 | 15.06
5124 | Insumo | 0011 | AGETOP CIVIL | ENCANADOR | Mão de Obra | h | 0.09 | 18.51 | 1.66 | 22.3
5125 | Insumo | H319 | AGETOP CIVIL | LUVA SOLDAVEL 25 MM | Material | un | 1 | 0.8364 | 0.83 | 0.99
5126 | 25.7.2.7.2. | Código | Banco | Descrição | Tipo | Und | Quant. | Valor Unit | Total
5127 | Composição | 89542 | SINAPI | LUVA DE CORRER, PVC, SOLDÁVEL, DN 32MM, INSTALADO EM PRUMADA DE ÁGUA - FORNECIMENTO E INSTALAÇÃO. AF_06/2022 | INHI - INSTALAÇÕES HIDROS SANITÁRIAS | UN | 1 | 26.47 | 26.47 | 31.9 | 31.9
5128 | Composição Auxiliar | 88248 | SINAPI | AUXILIAR DE ENCANADOR OU BOMBEIRO HIDRÁULICO COM ENCARGOS COMPLEMENTARES | SEDI - SERVIÇOS DIVERSOS | H | 0.0577 | 16.63 | 0.95 | 20.04
5129 | Composição Auxiliar | 88267 | SINAPI | ENCANADOR OU BOMBEIRO HIDRÁULICO COM ENCARGOS COMPLEMENTARES | SEDI - SERVIÇOS DIVERSOS | H | 0.0577 | 23.19 | 1.33 | 27.94
5130 | Insumo | 00000122 | SINAPI | ADESIVO PLASTICO PARA PVC, FRASCO COM *850* GR | Material | UN | 0.0094 | 54.28 | 0.51 | 65.4
5131 | Insumo | 00020083 | SINAPI | SOLUCAO PREPARADORA / LIMPADORA PARA PVC, FRASCO COM 1000 CM3 | Material | UN | 0.011 | 61.5 | 0.67 | 74.09
5132 | Insumo | 00038021 | SINAPI | LUVA DE CORRER PARA TUBO SOLDAVEL, PVC, 32 MM, PARA AGUA FRIA PREDIAL | Material | UN | 1 | 22.99 | 22.99 | 27.7
5133 | Insumo | 00038383 | SINAPI | LIXA D'AGUA EM FOLHA, GRAO 100 | Material | UN | 0.0131 | 1.55 | 0.02 | 1.87
5134 | 25.7.2.7.3. | Código | Banco | Descrição | Tipo | Und | Quant. | Valor Unit | Total
5135 | Composição | 081105 | AGETOP CIVIL | LUVA SOLDAVEL DIAMETRO 50 mm | 8 | Un | 1 | 9.4 | 9.4 | 11.32 | 11.32
5136 | Insumo | 0008 | AGETOP CIVIL | AJUDANTE | Mão de Obra | h | 0.14 | 12.5 | 1.75 | 15.06
5137 | Insumo | 0011 | AGETOP CIVIL | ENCANADOR | Mão de Obra | h | 0.14 | 18.51 | 2.59 | 22.3
5138 | Insumo | H318 | AGETOP CIVIL | LUVA SOLDAVEL 50 MM | Material | un | 1 | 5.06 | 5.06 | 6.1
5139 | 25.7.2.7.4. | Código | Banco | Descrição | Tipo | Und | Quant. | Valor Unit | Total
5140 | Composição | 081106 | AGETOP CIVIL | LUVA SOLDAVEL DIAMETRO 60 mm | 8 | Un | 1 | 15.98 | 15.98 | 19.25 | 19.25
5141 | Insumo | 0008 | AGETOP CIVIL | AJUDANTE | Mão de Obra | h | 0.14 | 12.5 | 1.75 | 15.06
5142 | Insumo | 0011 | AGETOP CIVIL | ENCANADOR | Mão de Obra | h | 0.14 | 18.51 | 2.59 | 22.3
5143 | Insumo | H316 | AGETOP CIVIL | LUVA SOLDAVEL 60 MM | Material | un | 1 | 11.64 | 11.64 | 14.03
5144 | 25.7.2.7.5. | Código | Banco | Descrição | Tipo | Und | Quant. | Valor Unit | Total
5145 | Composição | 081108 | AGETOP CIVIL | LUVA SOLDAVEL DIAMETRO 85 mm | 8 | Un | 1 | 38.13 | 38.13 | 45.92 | 45.92
5146 | Insumo | 0008 | AGETOP CIVIL | AJUDANTE | Mão de Obra | h | 0.185 | 12.5 | 2.31 | 15.06
5147 | Insumo | 0011 | AGETOP CIVIL | ENCANADOR | Mão de Obra | h | 0.185 | 18.51 | 3.42 | 22.3
5148 | Insumo | H314 | AGETOP CIVIL | LUVA SOLDAVEL 85 MM | Material | un | 1 | 32.4001 | 32.4 | 39.02
5149 | 25.7.3.1.1. | Código | Banco | Descrição | Tipo | Und | Quant. | Valor Unit | Total
5150 | Composição | 89726 | SINAPI | JOELHO 45 GRAUS, PVC, SERIE NORMAL, ESGOTO PREDIAL, DN 40 MM, JUNTA SOLDÁVEL, FORNECIDO E INSTALADO EM RAMAL DE DESCARGA OU RAMAL DE ESGOTO SANITÁRIO. AF_08/2022 | INHI - INSTALAÇÕES HIDROS SANITÁRIAS | UN | 1 | 8.57 | 8.57 | 10.33 | 10.33
5151 | Composição Auxiliar | 88248 | SINAPI | AUXILIAR DE ENCANADOR OU BOMBEIRO HIDRÁULICO COM ENCARGOS COMPLEMENTARES | SEDI - SERVIÇOS DIVERSOS | H | 0.127 | 16.63 | 2.11 | 20.04
5152 | Composição Auxiliar | 88267 | SINAPI | ENCANADOR OU BOMBEIRO HIDRÁULICO COM ENCARGOS COMPLEMENTARES | SEDI - SERVIÇOS DIVERSOS | H | 0.127 | 23.19 | 2.94 | 27.94
5153 | Insumo | 00000122 | SINAPI | ADESIVO PLASTICO PARA PVC, FRASCO COM *850* GR | Material | UN | 0.0099 | 54.28 | 0.53 | 65.4
5154 | Insumo | 00003516 | SINAPI | JOELHO PVC, SOLDAVEL, BB, 45 GRAUS, DN 40 MM, PARA ESGOTO PREDIAL | Material | UN | 1 | 2.06 | 2.06 | 2.49
5155 | Insumo | 00020083 | SINAPI | SOLUCAO PREPARADORA / LIMPADORA PARA PVC, FRASCO COM 1000 CM3 | Material | UN | 0.015 | 61.5 | 0.92 | 74.09
5156 | Insumo | 00038383 | SINAPI | LIXA D'AGUA EM FOLHA, GRAO 100 | Material | UN | 0.0071 | 1.55 | 0.01 | 1.87
5157 | 25.7.3.1.2. | Código | Banco | Descrição | Tipo | Und | Quant. | Valor Unit | Total
5158 | Composição | 89802 | SINAPI | JOELHO 45 GRAUS, PVC, SERIE NORMAL, ESGOTO PREDIAL, DN 50 MM, JUNTA ELÁSTICA, FORNECIDO E INSTALADO EM PRUMADA DE ESGOTO SANITÁRIO OU VENTILAÇÃO. AF_08/2022 | INHI - INSTALAÇÕES HIDROS SANITÁRIAS | UN | 1 | 8.97 | 8.97 | 10.82 | 10.82
5159 | Composição Auxiliar | 88248 | SINAPI | AUXILIAR DE ENCANADOR OU BOMBEIRO HIDRÁULICO COM ENCARGOS COMPLEMENTARES | SEDI - SERVIÇOS DIVERSOS | H | 0.0343 | 16.63 | 0.57 | 20.04
5160 | Composição Auxiliar | 88267 | SINAPI | ENCANADOR OU BOMBEIRO HIDRÁULICO COM ENCARGOS COMPLEMENTARES | SEDI - SERVIÇOS DIVERSOS | H | 0.0343 | 23.19 | 0.79 | 27.94
5161 | Insumo | 00000296 | SINAPI | ANEL BORRACHA PARA TUBO ESGOTO PREDIAL, DN 50 MM (NBR 5688) | Material | UN | 2 | 1.58 | 3.16 | 1.91
5162 | Insumo | 00003518 | SINAPI | JOELHO PVC, SOLDAVEL, PB, 45 GRAUS, DN 50 MM, PARA ESGOTO PREDIAL | Material | UN | 1 | 3.3317 | 3.33 | 4.03
5163 | Insumo | 00020078 | SINAPI | PASTA LUBRIFICANTE PARA TUBOS E CONEXOES COM JUNTA ELASTICA, EMBALAGEM DE *400* GR (USO EM PVC, ACO, POLIETILENO E OUTROS) | Material | UN | 0.05 | 22.4 | 1.12 | 26.99
5164 | 25.7.3.1.3. | Código | Banco | Descrição | Tipo | Und | Quant. | Valor Unit | Total
5165 | Composição | 081923 | AGETOP CIVIL | JOELHO 45 GRAUS DIAMETRO 75 MM (ESGOTO) | 8 | Un | 1 | 18.91 | 18.91 | 22.78 | 22.78
5166 | Insumo | 0008 | AGETOP CIVIL | AJUDANTE | Mão de Obra | h | 0.36 | 12.5 | 4.5 | 15.06
5167 | Insumo | 0011 | AGETOP CIVIL | ENCANADOR | Mão de Obra | h | 0.36 | 18.51 | 6.66 | 22.3
5168 | Insumo | H382 | AGETOP CIVIL | JOELHO 45 GRAUS DIAMETRO 75 mm (ESGOTO) | Material | un | 1 | 7.75 | 7.75 | 9.34
5169 | 25.7.3.1.4. | Código | Banco | Descrição | Tipo | Und | Quant. | Valor Unit | Total
5170 | Composição | 081924 | AGETOP CIVIL | JOELHO 45 GRAUS DIAMETRO 100 MM (ESGOTO) | 8 | Un | 1 | 22.38 | 22.38 | 26.95 | 26.95
5171 | Insumo | 0008 | AGETOP CIVIL | AJUDANTE | Mão de Obra | h | 0.45 | 12.5 | 5.62 | 15.06
5172 | Insumo | 0011 | AGETOP CIVIL | ENCANADOR | Mão de Obra | h | 0.45 | 18.51 | 8.32 | 22.3
5173 | Insumo | H379 | AGETOP CIVIL | JOELHO 45 GRAUS DIAMETRO 100 mm - (ESGOTO) | Material | un | 1 | 8.441 | 8.44 | 10.15
5174 | 25.7.3.1.5. | Código | Banco | Descrição | Tipo | Und | Quant. | Valor Unit | Total
5175 | Composição | 081936 | AGETOP CIVIL | JOELHO 90 GRAUS DIAMETRO 50 MM (ESGOTO) | 8 | Un | 1 | 11.35 | 11.35 | 13.67 | 13.67
5176 | Insumo | 0008 | AGETOP CIVIL | AJUDANTE | Mão de Obra | h | 0.28 | 12.5 | 3.5 | 15.06
5177 | Insumo | 0011 | AGETOP CIVIL | ENCANADOR | Mão de Obra | h | 0.28 | 18.51 | 5.18 | 22.3
5178 | Insumo | H371 | AGETOP CIVIL | JOELHO 90 GRAUS DIAMETRO 50 mm (ESGOTO) | Material | un | 1 | 2.67 | 2.67 | 3.22
5179 | 25.7.3.1.6. | Código | Banco | Descrição | Tipo | Und | Quant. | Valor Unit | Total
5180 | Composição | 081938 | AGETOP CIVIL | JOELHO 90 GRAUS DIAMETRO 100 MM (ESGOTO) | 8 | Un | 1 | 22.05 | 22.05 | 26.55 | 26.55
5181 | Insumo | 0008 | AGETOP CIVIL | AJUDANTE | Mão de Obra | h | 0.45 | 12.5 | 5.62 | 15.06
5182 | Insumo | 0011 | AGETOP CIVIL | ENCANADOR | Mão de Obra | h | 0.45 | 18.51 | 8.32 | 22.3
5183 | Insumo | H377 | AGETOP CIVIL | JOELHO 90 GRAUS DIAMETRO 100 mm (ESGOTO) | Material | un | 1 | 8.1102 | 8.11 | 9.75
5184 | 25.7.3.1.7. | Código | Banco | Descrição | Tipo | Und | Quant. | Valor Unit | Total
5185 | Composição | 081927 | AGETOP CIVIL | JOELHO 90 GRAUS C/ANEL 40 MM | 8 | Un | 1 | 11.34 | 11.34 | 13.66 | 13.66
5186 | Insumo | 0008 | AGETOP CIVIL | AJUDANTE | Mão de Obra | h | 0.28 | 12.5 | 3.5 | 15.06
5187 | Insumo | 0011 | AGETOP CIVIL | ENCANADOR | Mão de Obra | h | 0.28 | 18.51 | 5.18 | 22.3
5188 | Insumo | H442 | AGETOP CIVIL | JOELHO 90 GRAUS C/ANEL 40 MM | Material | un | 1 | 2.66 | 2.66 | 3.21
5189 | 25.7.3.2.1. | Código | Banco | Descrição | Tipo | Und | Quant. | Valor Unit | Total
5190 | Composição | 081730 | AGETOP CIVIL | CURVA 90 GRAUS CURTA DIAM. 40 MM (ESGOTO) | 8 | Un | 1 | 13.5 | 13.5 | 16.26 | 16.26
5191 | Insumo | 0008 | AGETOP CIVIL | AJUDANTE | Mão de Obra | h | 0.28 | 12.5 | 3.5 | 15.06
5192 | Insumo | 0011 | AGETOP CIVIL | ENCANADOR | Mão de Obra | h | 0.28 | 18.51 | 5.18 | 22.3
5193 | Insumo | H346 | AGETOP CIVIL | CURVA 90 GRAUS CURTA DIAMETRO 40 mm (ESGOTO) | Material | un | 1 | 4.82 | 4.82 | 5.81
5194 | 25.7.3.3.1. | Código | Banco | Descrição | Tipo | Und | Quant. | Valor Unit | Total
5195 | Composição | 081973 | AGETOP CIVIL | JUNCAO SIMPLES DIAM. 100 X 50 MM (ESGOTO) | 8 | Un | 1 | 26.47 | 26.47 | 31.88 | 31.88
5196 | Insumo | 0008 | AGETOP CIVIL | AJUDANTE | Mão de Obra | h | 0.46 | 12.5 | 5.75 | 15.06
5197 | Insumo | 0011 | AGETOP CIVIL | ENCANADOR | Mão de Obra | h | 0.46 | 18.51 | 8.51 | 22.3
5198 | Insumo | H386 | AGETOP CIVIL | JUNCAO SIMPLES DIAMETRO 100 X 50 MM - (ESGOTO) | Material | un | 1 | 12.21 | 12.21 | 14.71
5199 | 25.7.3.3.2. | Código | Banco | Descrição | Tipo | Und | Quant. | Valor Unit | Total
5200 | Composição | 081975 | AGETOP CIVIL | JUNCAO SIMPLES DIAM. 100 X 100 MM (ESGOTO) | 8 | Un | 1 | 36.45 | 36.45 | 43.91 | 43.91
5201 | Insumo | 0008 | AGETOP CIVIL | AJUDANTE | Mão de Obra | h | 0.46 | 12.5 | 5.75 | 15.06
5202 | Insumo | 0011 | AGETOP CIVIL | ENCANADOR | Mão de Obra | h | 0.46 | 18.51 | 8.51 | 22.3
5203 | Insumo | H384 | AGETOP CIVIL | JUNCAO SIMPLES DIAMETRO 100 X 100 mm (ESGOTO) | Material | un | 1 | 22.19 | 22.19 | 26.74
5204 | 25.7.3.4.1. | Código | Banco | Descrição | Tipo | Und | Quant. | Valor Unit | Total
5205 | Composição | 082001 | AGETOP CIVIL | LUVA SIMPLES DIAMETRO 40 MM - (ESGOTO) | 8 | Un | 1 | 5.71 | 5.71 | 6.88 | 6.88
5206 | Insumo | 0008 | AGETOP CIVIL | AJUDANTE | Mão de Obra | h | 0.14 | 12.5 | 1.75 | 15.06
5207 | Insumo | 0011 | AGETOP CIVIL | ENCANADOR | Mão de Obra | h | 0.14 | 18.51 | 2.59 | 22.3
5208 | Insumo | H389 | AGETOP CIVIL | LUVA SIMPLES DIAMETRO 40 mm (ESGOTO) | Material | un | 1 | 1.37 | 1.37 | 1.66
5209 | 25.7.3.4.2. | Código | Banco | Descrição | Tipo | Und | Quant. | Valor Unit | Total
5210 | Composição | 082002 | AGETOP CIVIL | LUVA SIMPLES DIAMETRO 50 MM - (ESGOTO) | 8 | Un | 1 | 6.63 | 6.63 | 7.98 | 7.98
5211 | Insumo | 0008 | AGETOP CIVIL | AJUDANTE | Mão de Obra | h | 0.14 | 12.5 | 1.75 | 15.06
5212 | Insumo | 0011 | AGETOP CIVIL | ENCANADOR | Mão de Obra | h | 0.14 | 18.51 | 2.59 | 22.3
5213 | Insumo | H390 | AGETOP CIVIL | LUVA SIMPLES DIAMETRO 50 mm (ESGOTO) | Material | un | 1 | 2.29 | 2.29 | 2.76
5214 | 25.7.3.4.3. | Código | Banco | Descrição | Tipo | Und | Quant. | Valor Unit | Total
5215 | Composição | 082003 | AGETOP CIVIL | LUVA SIMPLES DIAMETRO 75 MM - (ESGOTO) | 8 | Un | 1 | 10.17 | 10.17 | 12.27 | 12.27
5216 | Insumo | 0008 | AGETOP CIVIL | AJUDANTE | Mão de Obra | h | 0.18 | 12.5 | 2.25 | 15.06
5217 | Insumo | 0011 | AGETOP CIVIL | ENCANADOR | Mão de Obra | h | 0.18 | 18.51 | 3.33 | 22.3
5218 | Insumo | H391 | AGETOP CIVIL | LUVA SIMPLES DIAMETRO 75 mm - (ESGOTO) | Material | un | 1 | 4.5908 | 4.59 | 5.55
5219 | 25.7.3.4.4. | Código | Banco | Descrição | Tipo | Und | Quant. | Valor Unit | Total
5220 | Composição | 082004 | AGETOP CIVIL | LUVA SIMPLES DIAMETRO 100 mm - (ESGOTO) | 8 | Un | 1 | 12.19 | 12.19 | 14.68 | 14.68
5221 | Insumo | 0008 | AGETOP CIVIL | AJUDANTE | Mão de Obra | h | 0.23 | 12.5 | 2.87 | 15.06
5222 | Insumo | 0011 | AGETOP CIVIL | ENCANADOR | Mão de Obra | h | 0.23 | 18.51 | 4.25 | 22.3
5223 | Insumo | H392 | AGETOP CIVIL | LUVA SIMPLES DIAMETRO 100 mm - (ESGOTO) | Material | un | 1 | 5.0701 | 5.07 | 6.1
5224 | 25.7.3.5.1. | Código | Banco | Descrição | Tipo | Und | Quant. | Valor Unit | Total
5225 | Composição | 082230 | AGETOP CIVIL | TE SANITARIO DIAMETRO 50 X 50 MM (ESGOTO) | 8 | Un | 1 | 12.64 | 12.64 | 15.22 | 15.22
5226 | Insumo | 0008 | AGETOP CIVIL | AJUDANTE | Mão de Obra | h | 0.29 | 12.5 | 3.62 | 15.06
5227 | Insumo | 0011 | AGETOP CIVIL | ENCANADOR | Mão de Obra | h | 0.29 | 18.51 | 5.36 | 22.3
5228 | Insumo | H418 | AGETOP CIVIL | TE SANITARIO DIAMETRO 50 X 50 mm - (ESGOTO) | Material | un | 1 | 3.6622 | 3.66 | 4.4
5229 | 25.7.3.5.2. | Código | Banco | Descrição | Tipo | Und | Quant. | Valor Unit | Total
5230 | Composição | 082231 | AGETOP CIVIL | TE SANITARIO DIAMETRO 75 X 50 MM (ESGOTO) | 8 | Un | 1 | 18.4 | 18.4 | 22.17 | 22.17
5231 | Insumo | 0008 | AGETOP CIVIL | AJUDANTE | Mão de Obra | h | 0.37 | 12.5 | 4.62 | 15.06
5232 | Insumo | 0011 | AGETOP CIVIL | ENCANADOR | Mão de Obra | h | 0.37 | 18.51 | 6.84 | 22.3
5233 | Insumo | H415 | AGETOP CIVIL | TE SANITARIO DIAMETRO 75 X 50 mm - (ESGOTO) | Material | un | 1 | 6.9415 | 6.94 | 8.35
5234 | 25.7.3.6.1. | Código | Banco | Descrição | Tipo | Und | Quant. | Valor Unit | Total
5235 | Composição | 082301 | AGETOP CIVIL | TUBO SOLDAVEL PARA ESGOTO DIAMETRO 40 MM | 8 | m | 1 | 13.09 | 13.09 | 15.77 | 15.77
5236 | Insumo | 0008 | AGETOP CIVIL | AJUDANTE | Mão de Obra | h | 0.24 | 12.5 | 3 | 15.06
5237 | Insumo | 0011 | AGETOP CIVIL | ENCANADOR | Mão de Obra | h | 0.24 | 18.51 | 4.44 | 22.3
5238 | Insumo | H285 | AGETOP CIVIL | TUBO SOLDAVEL PARA ESGOTO DIAMETRO 40 MM | Material | m | 1.01 | 5.6 | 5.65 | 6.75
5239 | 25.7.3.6.2. | Código | Banco | Descrição | Tipo | Und | Quant. | Valor Unit | Total
5240 | Composição | 89798 | SINAPI | TUBO PVC, SERIE NORMAL, ESGOTO PREDIAL, DN 50 MM, FORNECIDO E INSTALADO EM PRUMADA DE ESGOTO SANITÁRIO OU VENTILAÇÃO. AF_08/2022 | INHI - INSTALAÇÕES HIDROS SANITÁRIAS | M | 1 | 11.67 | 11.67 | 14.07 | 14.07
5241 | Composição Auxiliar | 88248 | SINAPI | AUXILIAR DE ENCANADOR OU BOMBEIRO HIDRÁULICO COM ENCARGOS COMPLEMENTARES | SEDI - SERVIÇOS DIVERSOS | H | 0.0415 | 16.63 | 0.69 | 20.04
5242 | Composição Auxiliar | 88267 | SINAPI | ENCANADOR OU BOMBEIRO HIDRÁULICO COM ENCARGOS COMPLEMENTARES | SEDI - SERVIÇOS DIVERSOS | H | 0.0415 | 23.19 | 0.96 | 27.94
5243 | Insumo | 00009838 | SINAPI | TUBO PVC SERIE NORMAL, DN 50 MM, PARA ESGOTO PREDIAL (NBR 5688) | Material | M | 1.0549 | 9.4705 | 9.99 | 11.43
5244 | Insumo | 00038383 | SINAPI | LIXA D'AGUA EM FOLHA, GRAO 100 | Material | UN | 0.023 | 1.55 | 0.03 | 1.87
5245 | 25.7.3.6.3. | Código | Banco | Descrição | Tipo | Und | Quant. | Valor Unit | Total
5246 | Composição | 89799 | SINAPI | TUBO PVC, SERIE NORMAL, ESGOTO PREDIAL, DN 75 MM, FORNECIDO E INSTALADO EM PRUMADA DE ESGOTO SANITÁRIO OU VENTILAÇÃO. AF_08/2022 | INHI - INSTALAÇÕES HIDROS SANITÁRIAS | M | 1 | 19.19 | 19.19 | 23.13 | 23.13
5247 | Composição Auxiliar | 88248 | SINAPI | AUXILIAR DE ENCANADOR OU BOMBEIRO HIDRÁULICO COM ENCARGOS COMPLEMENTARES | SEDI - SERVIÇOS DIVERSOS | H | 0.1524 | 16.63 | 2.53 | 20.04
5248 | Composição Auxiliar | 88267 | SINAPI | ENCANADOR OU BOMBEIRO HIDRÁULICO COM ENCARGOS COMPLEMENTARES | SEDI - SERVIÇOS DIVERSOS | H | 0.1524 | 23.19 | 3.53 | 27.94
5249 | Insumo | 00009837 | SINAPI | TUBO PVC SERIE NORMAL, DN 75 MM, PARA ESGOTO PREDIAL (NBR 5688) | Material | M | 1.0549 | 12.4404 | 13.12 | 15
5250 | Insumo | 00038383 | SINAPI | LIXA D'AGUA EM FOLHA, GRAO 100 | Material | UN | 0.0085 | 1.55 | 0.01 | 1.87
5251 | 25.7.3.6.4. | Código | Banco | Descrição | Tipo | Und | Quant. | Valor Unit | Total
5252 | Composição | 89800 | SINAPI | TUBO PVC, SERIE NORMAL, ESGOTO PREDIAL, DN 100 MM, FORNECIDO E INSTALADO EM PRUMADA DE ESGOTO SANITÁRIO OU VENTILAÇÃO. AF_08/2022 | INHI - INSTALAÇÕES HIDROS SANITÁRIAS | M | 1 | 24.35 | 24.35 | 29.34 | 29.34
5253 | Composição Auxiliar | 88248 | SINAPI | AUXILIAR DE ENCANADOR OU BOMBEIRO HIDRÁULICO COM ENCARGOS COMPLEMENTARES | SEDI - SERVIÇOS DIVERSOS | H | 0.2632 | 16.63 | 4.37 | 20.04
5254 | Composição Auxiliar | 88267 | SINAPI | ENCANADOR OU BOMBEIRO HIDRÁULICO COM ENCARGOS COMPLEMENTARES | SEDI - SERVIÇOS DIVERSOS | H | 0.2632 | 23.19 | 6.1 | 27.94
5255 | Insumo | 00009836 | SINAPI | TUBO PVC SERIE NORMAL, DN 100 MM, PARA ESGOTO PREDIAL (NBR 5688) | Material | M | 1.0549 | 13.14 | 13.86 | 15.84
5256 | Insumo | 00038383 | SINAPI | LIXA D'AGUA EM FOLHA, GRAO 100 | Material | UN | 0.0146 | 1.55 | 0.02 | 1.87
5257 | 25.7.3.7.1. | Código | Banco | Descrição | Tipo | Und | Quant. | Valor Unit | Total
5258 | Composição | 081690 | AGETOP CIVIL | CORPO RALO SIFONADO CILINDRICO 100 X 40 | 8 | Un | 1 | 16.57 | 16.57 | 19.96 | 19.96
5259 | Insumo | 0008 | AGETOP CIVIL | AJUDANTE | Mão de Obra | h | 0.22 | 12.5 | 2.75 | 15.06
5260 | Insumo | 0011 | AGETOP CIVIL | ENCANADOR | Mão de Obra | h | 0.22 | 18.51 | 4.07 | 22.3
5261 | Insumo | H352 | AGETOP CIVIL | CORPO RALO SINFONADO CILINDRICO 100 X 40 MM | Material | un | 1 | 9.75 | 9.75 | 11.75
5262 | 25.7.3.7.2. | Código | Banco | Descrição | Tipo | Und | Quant. | Valor Unit | Total
5263 | Composição | 081663 | AGETOP CIVIL | CORPO CAIXA SIFONADA DIAM. 150 X 150 X 50 | 8 | Un | 1 | 39.6 | 39.6 | 47.7 | 47.7
5264 | Insumo | 0008 | AGETOP CIVIL | AJUDANTE | Mão de Obra | h | 0.22 | 12.5 | 2.75 | 15.06
5265 | Insumo | 0011 | AGETOP CIVIL | ENCANADOR | Mão de Obra | h | 0.22 | 18.51 | 4.07 | 22.3
5266 | Insumo | H336 | AGETOP CIVIL | CORPO CAIXA SIFONADA 150 X 150 X 50 MM | Material | un | 1 | 32.78 | 32.78 | 39.49
5267 | 25.7.3.7.3. | Código | Banco | Descrição | Tipo | Und | Quant. | Valor Unit | Total
5268 | Composição | 89708 | SINAPI | CAIXA SIFONADA, PVC, DN 150 X 185 X 75 MM, JUNTA ELÁSTICA, FORNECIDA E INSTALADA EM RAMAL DE DESCARGA OU EM RAMAL DE ESGOTO SANITÁRIO. AF_08/2022 | INHI - INSTALAÇÕES HIDROS SANITÁRIAS | UN | 1 | 79.67 | 79.67 | 95.99 | 95.99
5269 | Composição Auxiliar | 88248 | SINAPI | AUXILIAR DE ENCANADOR OU BOMBEIRO HIDRÁULICO COM ENCARGOS COMPLEMENTARES | SEDI - SERVIÇOS DIVERSOS | H | 0.4777 | 16.63 | 7.94 | 20.04
5270 | Composição Auxiliar | 88267 | SINAPI | ENCANADOR OU BOMBEIRO HIDRÁULICO COM ENCARGOS COMPLEMENTARES | SEDI - SERVIÇOS DIVERSOS | H | 0.4777 | 23.19 | 11.07 | 27.94
5271 | Insumo | 00000122 | SINAPI | ADESIVO PLASTICO PARA PVC, FRASCO COM *850* GR | Material | UN | 0.0668 | 54.28 | 3.62 | 65.4
5272 | Insumo | 00011714 | SINAPI | CAIXA SIFONADA, PVC, 150 X *185* X 75 MM, COM GRELHA QUADRADA, BRANCA | Material | UN | 1 | 50.6301 | 50.63 | 60.99
5273 | Insumo | 00020083 | SINAPI | SOLUCAO PREPARADORA / LIMPADORA PARA PVC, FRASCO COM 1000 CM3 | Material | UN | 0.104 | 61.5 | 6.39 | 74.09
5274 | Insumo | 00038383 | SINAPI | LIXA D'AGUA EM FOLHA, GRAO 100 | Material | UN | 0.0184 | 1.55 | 0.02 | 1.87
5275 | 25.7.4.0.1. | Código | Banco | Descrição | Tipo | Und | Quant. | Valor Unit | Total
5276 | Composição | 081825 | AGETOP CIVIL | CAIXA DE PASSAGEM 60X60X80 CM (MEDIDAS INTERNAS) SEM TAMPA | 8 | Un | 1 | 358.89 | 358.89 | 432.3 | 432.3
5277 | Insumo | 0004 | AGETOP CIVIL | PEDREIRO | Mão de Obra | h | 6.1721 | 18.51 | 114.24 | 22.3
5278 | Insumo | 1973 | AGETOP CIVIL | ADITIVO IMPERMEABILIZANTE DE PEGA NORMAL PARA ARGAMASSA E CONCRETO REF.: SIKA 1 / VEDACIT (D=1,00) OU EQUIVALENTE | Material | Kg | 0.8638 | 6.38 | 5.51 | 7.69
5279 | Insumo | 1221 | AGETOP CIVIL | CAL HIDRATADA | Material | Kg | 20.5514 | 0.8 | 16.44 | 0.97
5280 | Insumo | 1215 | AGETOP CIVIL | CIMENTO PORTLAND CPII-32 | Material | Kg | 34.5538 | 0.52 | 17.96 | 0.63
5281 | Insumo | 0005 | AGETOP CIVIL | SERVENTE | Mão de Obra | h | 9.7096 | 11.07 | 107.48 | 13.34
5282 | Insumo | 0104 | AGETOP CIVIL | AREIA MÉDIA | Material | m³ | 0.1373 | 154.26 | 21.17 | 185.84
5283 | Insumo | 2497 | AGETOP CIVIL | BRITA Nº 2 | Material | m³ | 0.0227 | 117.49 | 2.66 | 141.54
5284 | Insumo | 0032 | AGETOP CIVIL | OPERADOR DE BETONEIRA | Mão de Obra | h | 0.1388 | 15.9253 | 2.21 | 16
5285 | Insumo | 2386 | AGETOP CIVIL | BRITA Nº 1 | Material | m³ | 0.0227 | 118.26 | 2.68 | 142.47
5286 | Insumo | 2033 | AGETOP CIVIL | TIJOLO COMUM MACIÇO (4,5x9x19cm) | Material | un | 201.6 | 0.34 | 68.54 | 0.41
5287 | 25.7.4.0.2. | Código | Banco | Descrição | Tipo | Und | Quant. | Valor Unit | Total
5288 | Composição | 080811 | AGETOP CIVIL | TORNEIRA DE JARDIM COM BICO PARA MANGUEIRA DIÂMETRO DE 1/2" E 3/4" | 8 | Un | 1 | 48.75 | 48.75 | 58.72 | 58.72
5289 | Insumo | 0008 | AGETOP CIVIL | AJUDANTE | Mão de Obra | h | 0.2 | 12.5 | 2.5 | 15.06
5290 | Insumo | 0011 | AGETOP CIVIL | ENCANADOR | Mão de Obra | h | 0.2 | 18.51 | 3.7 | 22.3
5291 | Insumo | H689 | AGETOP CIVIL | FITA VEDAROSCA 18 MM | Material | m | 0.28 | 0.38 | 0.1 | 0.46
5292 | Insumo | H484 | AGETOP CIVIL | TORNEIRA DE JARDIM DIAMETRO 1/2 E 3/4" COM BICO | Material | un | 1 | 42.4501 | 42.45 | 51.13
5293 | 25.7.4.0.3. | Código | Banco | Descrição | Tipo | Und | Quant. | Valor Unit | Total
5294 | Composição | 081840 | AGETOP CIVIL | TAMPA PARA CAIXA PASSAGEM FERRO FUNDIDO T-33 - TRÁFEGO LEVE | 8 | Un | 1 | 171.26 | 171.26 | 206.26 | 206.26
5295 | Insumo | 0008 | AGETOP CIVIL | AJUDANTE | Mão de Obra | h | 0.1778 | 12.5 | 2.22 | 15.06
5296 | Insumo | 0004 | AGETOP CIVIL | PEDREIRO | Mão de Obra | h | 0.5 | 18.51 | 9.25 | 22.3
5297 | Insumo | 1215 | AGETOP CIVIL | CIMENTO PORTLAND CPII-32 | Material | Kg | 9.0068 | 0.52 | 4.68 | 0.63
5298 | Insumo | 0006 | AGETOP CIVIL | ARMADOR | Mão de Obra | h | 0.1388 | 18.51 | 2.56 | 22.3
5299 | Insumo | 0005 | AGETOP CIVIL | SERVENTE | Mão de Obra | h | 0.4496 | 11.07 | 4.97 | 13.34
5300 | Insumo | 0025 | AGETOP CIVIL | OFICIAL "B" | Mão de Obra | h | 0.0181 | 18.51 | 0.33 | 22.3
5301 | Insumo | 2448 | AGETOP CIVIL | AÇO CA-60 B - 5,0 MM | Material | Kg | 2.2019 | 9.3 | 20.47 | 11.21
5302 | Insumo | 0102 | AGETOP CIVIL | ARAME RECOZIDO 18 BWG | Material | Kg | 0.0433 | 20.12 | 0.87 | 24.25
5303 | Insumo | 2804 | AGETOP CIVIL | AREIA GROSSA | Material | m³ | 0.0228 | 146.86 | 3.34 | 176.93
5304 | Insumo | 2497 | AGETOP CIVIL | BRITA Nº 2 | Material | m³ | 0.0177 | 117.49 | 2.07 | 141.54
5305 | Insumo | 1696 | AGETOP CIVIL | COMPENSADO RESINADO COLA FENÓLICA 12 MM 2,20X1,10 M | Material | m² | 0.1209 | 30.09 | 3.63 | 36.25
5306 | Insumo | 0010 | AGETOP CIVIL | CARPINTEIRO | Mão de Obra | h | 0.0374 | 18.51 | 0.69 | 22.3
5307 | Insumo | 0032 | AGETOP CIVIL | OPERADOR DE BETONEIRA | Mão de Obra | h | 0.0181 | 13.28 | 0.24 | 16
5308 | Insumo | 2386 | AGETOP CIVIL | BRITA Nº 1 | Material | m³ | 0.0059 | 118.26 | 0.69 | 142.47
5309 | Insumo | 1861 | AGETOP CIVIL | PREGO 18x24 | Material | Kg | 0.007 | 20.66 | 0.14 | 24.9
5310 | Insumo | 2023 | AGETOP CIVIL | TABUA PARA FORMA (30CM) | Material | m | 0.1426 | 11.87 | 1.69 | 14.3
5311 | Insumo | H548 | AGETOP CIVIL | TAMPA DE FERRO FUNDIDO T-33 - TRÁFEGO LEVE | Material | un | 1 | 113.4203 | 113.42 | 136.5
5312 | 25.7.4.0.4. | Código | Banco | Descrição | Tipo | Und | Quant. | Valor Unit | Total
5313 | Composição | 081885 | AGETOP CIVIL | TERMINAL DE VENTILACAO DIAMETRO 50 MM (ESGOTO) | 8 | Un | 1 | 10.26 | 10.26 | 12.37 | 12.37
5314 | Insumo | 0008 | AGETOP CIVIL | AJUDANTE | Mão de Obra | h | 0.07 | 12.5 | 0.87 | 15.06
5315 | Insumo | 0011 | AGETOP CIVIL | ENCANADOR | Mão de Obra | h | 0.07 | 18.51 | 1.29 | 22.3
5316 | Insumo | H410 | AGETOP CIVIL | TERMINAL DE VENTILACAO DIAMETRO 50 mm - (ESGOTO) | Material | un | 1 | 8.1 | 8.1 | 9.76
5317 | 25.8.0.0.1. | Código | Banco | Descrição | Tipo | Und | Quant. | Valor Unit | Total
5318 | Composição | 100160 | AGETOP CIVIL | ALVENARIA DE TIJOLO FURADO 1/2 VEZ 14X29X9 - 6 FUROS - ARG. (1CALH:4ARML+100KG DE CI/M3) | 10 | m² | 1 | 43.71 | 43.71 | 52.65 | 52.65
5319 | Insumo | 0004 | AGETOP CIVIL | PEDREIRO | Mão de Obra | h | 0.7366 | 18.51 | 13.63 | 22.3
5320 | Insumo | 1221 | AGETOP CIVIL | CAL HIDRATADA | Material | Kg | 2.003 | 0.8 | 1.6 | 0.97
5321 | Insumo | 1215 | AGETOP CIVIL | CIMENTO PORTLAND CPII-32 | Material | Kg | 1.2 | 0.52 | 0.62 | 0.63
5322 | Insumo | 0005 | AGETOP CIVIL | SERVENTE | Mão de Obra | h | 0.8621 | 11.256 | 9.7 | 13.34
5323 | Insumo | 0104 | AGETOP CIVIL | AREIA MÉDIA | Material | m³ | 0.0134 | 154.26 | 2.06 | 185.84
5324 | Insumo | 2710 | AGETOP CIVIL | TIJOLO FURADO 9X14X29 CM 6 FUROS | Material | un | 23 | 0.7 | 16.1 | 0.85
5325 | 25.8.0.0.2. | Código | Banco | Descrição | Tipo | Und | Quant. | Valor Unit | Total
5326 | Composição | 93201 | SINAPI | FIXAÇÃO (ENCUNHAMENTO) DE ALVENARIA DE VEDAÇÃO COM ARGAMASSA APLICADA COM COLHER. AF_03/2016 | FUES - FUNDAÇÕES E ESTRUTURAS | M | 1 | 5.74 | 5.74 | 6.92 | 6.92
5327 | Composição Auxiliar | 87294 | SINAPI | ARGAMASSA TRAÇO 1:2:9 (EM VOLUME DE CIMENTO, CAL E AREIA MÉDIA ÚMIDA) PARA EMBOÇO/MASSA ÚNICA/ASSENTAMENTO DE ALVENARIA DE VEDAÇÃO, PREPARO MECÂNICO COM BETONEIRA 600 L. AF_08/2019 | SEDI - SERVIÇOS DIVERSOS | m³ | 0.0035 | 485.1 | 1.69 | 584.39
5328 | Composição Auxiliar | 88309 | SINAPI | PEDREIRO COM ENCARGOS COMPLEMENTARES | SEDI - SERVIÇOS DIVERSOS | H | 0.15 | 23.82 | 3.57 | 28.7
5329 | Composição Auxiliar | 88316 | SINAPI | SERVENTE COM ENCARGOS COMPLEMENTARES | SEDI - SERVIÇOS DIVERSOS | H | 0.03 | 16.12 | 0.48 | 19.42
5330 | 25.8.0.0.3. | Código | Banco | Descrição | Tipo | Und | Quant. | Valor Unit | Total
5331 | Composição | 100320 | AGETOP CIVIL | DIVISORIA DE GRANITO POLIDO | 10 | m² | 1 | 375.58 | 375.58 | 452.44 | 452.44
5332 | Insumo | 0004 | AGETOP CIVIL | PEDREIRO | Mão de Obra | h | 1.2 | 18.51 | 22.21 | 22.3
5333 | Insumo | 0005 | AGETOP CIVIL | SERVENTE | Mão de Obra | h | 2.4 | 11.07 | 26.56 | 13.34
5334 | Insumo | 0104 | AGETOP CIVIL | AREIA MÉDIA | Material | m³ | 0.0034 | 154.26 | 0.52 | 185.84
5335 | Insumo | 1216 | AGETOP CIVIL | CIMENTO BRANCO | Material | Kg | 0.02 | 4.22 | 0.08 | 5.09
5336 | Insumo | 1215 | AGETOP CIVIL | CIMENTO PORTLAND CPII-32 | Material | Kg | 1.5 | 0.52 | 0.78 | 0.63
5337 | Insumo | 2674 | AGETOP CIVIL | GRANITO POLIDO PARA DIVISORIA CINZA 2 CM | Material | m² | 1 | 325.43 | 325.43 | 392
5338 | 25.9.1.0.1. | Código | Banco | Descrição | Tipo | Und | Quant. | Valor Unit | Total
5339 | Composição | 120902 | AGETOP CIVIL | IMPERMEABILIZACAO VIGAS BALDRAMES E=2,0 CM | 12 | m² | 1 | 29.09 | 29.09 | 35.04 | 35.04
5340 | Insumo | 0004 | AGETOP CIVIL | PEDREIRO | Mão de Obra | h | 0.6724 | 18.5812 | 12.49 | 22.3
5341 | Insumo | 1973 | AGETOP CIVIL | ADITIVO IMPERMEABILIZANTE DE PEGA NORMAL PARA ARGAMASSA E CONCRETO REF.: SIKA 1 / VEDACIT (D=1,00) OU EQUIVALENTE | Material | Kg | 0.34 | 6.38 | 2.16 | 7.69
5342 | Insumo | 1215 | AGETOP CIVIL | CIMENTO PORTLAND CPII-32 | Material | Kg | 9.72 | 0.52 | 5.05 | 0.63
5343 | Insumo | 0005 | AGETOP CIVIL | SERVENTE | Mão de Obra | h | 0.511 | 11.07 | 5.65 | 13.34
5344 | Insumo | 0104 | AGETOP CIVIL | AREIA MÉDIA | Material | m³ | 0.0243 | 154.26 | 3.74 | 185.84
5345 | 25.9.2.0.1. | Código | Banco | Descrição | Tipo | Und | Quant. | Valor Unit | Total
5346 | Composição | 120209 | AGETOP CIVIL | IMPERMEABILIZACAO-C/CIMENTO CRISTALIZANTE 3 DEMAOS | 12 | m² | 1 | 21.54 | 21.54 | 25.96 | 25.96
5347 | Insumo | 0008 | AGETOP CIVIL | AJUDANTE | Mão de Obra | h | 0.108 | 12.5 | 1.35 | 15.06
5348 | Insumo | 0025 | AGETOP CIVIL | OFICIAL "B" | Mão de Obra | h | 0.532 | 18.547 | 9.86 | 22.3
5349 | Insumo | 1538 | AGETOP CIVIL | IMPERMEABILIZANTE PARA RESERVATÓRIO D'ÁGUA REF.: K11+KZ OU EQUIVALENTE | Material | Kg | 3.2 | 3.23 | 10.33 | 3.9
5350 | 25.9.3.0.1. | Código | Banco | Descrição | Tipo | Und | Quant. | Valor Unit | Total
5351 | Composição | 120209 | AGETOP CIVIL | IMPERMEABILIZACAO-C/CIMENTO CRISTALIZANTE 3 DEMAOS | 12 | m² | 1 | 21.54 | 21.54 | 25.96 | 25.96
5352 | Insumo | 0008 | AGETOP CIVIL | AJUDANTE | Mão de Obra | h | 0.108 | 12.5 | 1.35 | 15.06
5353 | Insumo | 0025 | AGETOP CIVIL | OFICIAL "B" | Mão de Obra | h | 0.532 | 18.547 | 9.86 | 22.3
5354 | Insumo | 1538 | AGETOP CIVIL | IMPERMEABILIZANTE PARA RESERVATÓRIO D'ÁGUA REF.: K11+KZ OU EQUIVALENTE | Material | Kg | 3.2 | 3.23 | 10.33 | 3.9
5355 | 25.10.0.0.1. | Código | Banco | Descrição | Tipo | Und | Quant. | Valor Unit | Total
5356 | Composição | 100775 | SINAPI | ESTRUTURA TRELIÇADA DE COBERTURA, TIPO FINK, COM LIGAÇÕES SOLDADAS, INCLUSOS PERFIS METÁLICOS, CHAPAS METÁLICAS, MÃO DE OBRA E TRANSPORTE COM GUINDASTE - FORNECIMENTO E INSTALAÇÃO. AF_01/2020_PSA | FUES - FUNDAÇÕES E ESTRUTURAS | KG | 1 | 13.37 | 13.37 | 16.12 | 16.12
5357 | Composição Auxiliar | 100716 | SINAPI | JATEAMENTO ABRASIVO COM GRANALHA DE AÇO EM PERFIL METÁLICO EM FÁBRICA. AF_01/2020 | PINT - PINTURAS | m² | 0.0789 | 22.512 | 1.77 | 26.99
5358 | Composição Auxiliar | 100719 | SINAPI | PINTURA COM TINTA ALQUÍDICA DE FUNDO (TIPO ZARCÃO) PULVERIZADA SOBRE PERFIL METÁLICO EXECUTADO EM FÁBRICA (POR DEMÃO). AF_01/2020_PE | PINT - PINTURAS | m² | 0.0789 | 8.67 | 0.68 | 10.45
5359 | Composição Auxiliar | 88240 | SINAPI | AJUDANTE DE ESTRUTURA METÁLICA COM ENCARGOS COMPLEMENTARES | SEDI - SERVIÇOS DIVERSOS | H | 0.0008 | 14.57 | 0.01 | 17.56
5360 | Composição Auxiliar | 88278 | SINAPI | MONTADOR DE ESTRUTURA METÁLICA COM ENCARGOS COMPLEMENTARES | SEDI - SERVIÇOS DIVERSOS | H | 0.0237 | 18.77 | 0.44 | 22.62
5361 | Composição Auxiliar | 88317 | SINAPI | SOLDADOR COM ENCARGOS COMPLEMENTARES | SEDI - SERVIÇOS DIVERSOS | H | 0.005 | 24.33 | 0.12 | 29.31
5362 | Composição Auxiliar | 93287 | SINAPI | GUINDASTE HIDRÁULICO AUTOPROPELIDO, COM LANÇA TELESCÓPICA 40 M, CAPACIDADE MÁXIMA 60 T, POTÊNCIA 260 KW - CHP DIURNO. AF_03/2016 | CHOR - CUSTOS HORÁRIOS DE MÁQUINAS E EQUIPAMENTOS | CHP | 0.0007 | 270.88 | 0.18 | 326.33
5363 | Composição Auxiliar | 93288 | SINAPI | GUINDASTE HIDRÁULICO AUTOPROPELIDO, COM LANÇA TELESCÓPICA 40 M, CAPACIDADE MÁXIMA 60 T, POTÊNCIA 260 KW - CHI DIURNO. AF_03/2016 | CHOR - CUSTOS HORÁRIOS DE MÁQUINAS E EQUIPAMENTOS | CHI | 0.0005 | 136.14 | 0.06 | 164.01
5364 | Insumo | 00001332 | SINAPI | CHAPA DE ACO GROSSA, ASTM A36, E = 3/8 " (9,53 MM) 74,69 KG/M2 | Material | KG | 0.0018177 | 7.53 | 0.01 | 9.08
5365 | Insumo | 00001333 | SINAPI | CHAPA DE ACO GROSSA, ASTM A36, E = 1/2 " (12,70 MM) 99,59 KG/M2 | Material | KG | 0.0064239 | 7.42 | 0.04 | 8.94
5366 | Insumo | 00004777 | SINAPI | CANTONEIRA ACO ABAS IGUAIS (QUALQUER BITOLA), ESPESSURA ENTRE 1/8" E 1/4" | Material | KG | 0.51673 | 8.65 | 4.46 | 10.43
5367 | Insumo | 00010966 | SINAPI | PERFIL "U" DE ACO LAMINADO, "U" 152 X 15,6 | Material | KG | 0.56603 | 9.84 | 5.56 | 11.86
5368 | Insumo | 00010997 | SINAPI | ELETRODO REVESTIDO AWS - E7018, DIAMETRO IGUAL A 4,00 MM | Material | KG | 0.0018 | 23.24 | 0.04 | 28
5369 | 25.11.0.0.1. | Código | Banco | Descrição | Tipo | Und | Quant. | Valor Unit | Total
5370 | Composição | 160100 | AGETOP CIVIL | COBERTURA COM TELHA AMERICANA RESINADA COR VERMELHA | 16 | m² | 1 | 35.49 | 35.49 | 42.77 | 42.77
5371 | Insumo | 0004 | AGETOP CIVIL | PEDREIRO | Mão de Obra | h | 0.0808 | 18.51 | 1.49 | 22.3
5372 | Insumo | 0005 | AGETOP CIVIL | SERVENTE | Mão de Obra | h | 0.166 | 11.1254 | 1.84 | 13.34
5373 | Insumo | 2874 | AGETOP CIVIL | TELHA AMERICANA RESINADA COR VERMELHA | Material | un | 12 | 2.68 | 32.16 | 3.23
5374 | 25.11.0.0.2. | Código | Banco | Descrição | Tipo | Und | Quant. | Valor Unit | Total
5375 | Composição | 160101 | AGETOP CIVIL | CUMEEIRA PARA TELHA AMERICANA RESINADA COR VERMELHA | 16 | m | 1 | 32.79 | 32.79 | 39.51 | 39.51
5376 | Insumo | 0004 | AGETOP CIVIL | PEDREIRO | Mão de Obra | h | 0.5248 | 18.51 | 9.71 | 22.3
5377 | Insumo | 1221 | AGETOP CIVIL | CAL HIDRATADA | Material | Kg | 0.324 | 0.8 | 0.25 | 0.97
5378 | Insumo | 1215 | AGETOP CIVIL | CIMENTO PORTLAND CPII-32 | Material | Kg | 0.324 | 0.52 | 0.16 | 0.63
5379 | Insumo | 2873 | AGETOP CIVIL | CUMEEIRA PARA TELHA AMERICANA RESINADA COR VERMELHA | Material | un | 3 | 5.27 | 15.81 | 6.35
5380 | Insumo | 0005 | AGETOP CIVIL | SERVENTE | Mão de Obra | h | 0.5845 | 11.0884 | 6.48 | 13.34
5381 | Insumo | 0104 | AGETOP CIVIL | AREIA MÉDIA | Material | m³ | 0.0025 | 154.26 | 0.38 | 185.84
5382 | 25.11.0.0.3. | Código | Banco | Descrição | Tipo | Und | Quant. | Valor Unit | Total
5383 | Composição | 160403 | AGETOP CIVIL | EMBOCAMENTO LATERAL (OITOES) | 16 | m | 1 | 17.87 | 17.87 | 21.54 | 21.54
5384 | Insumo | 0004 | AGETOP CIVIL | PEDREIRO | Mão de Obra | h | 0.3069 | 18.51 | 5.68 | 22.3
5385 | Insumo | 0005 | AGETOP CIVIL | SERVENTE | Mão de Obra | h | 0.2963 | 11.07 | 3.28 | 13.34
5386 | Insumo | 0104 | AGETOP CIVIL | AREIA MÉDIA | Material | m³ | 0.0025 | 154.26 | 0.38 | 185.84
5387 | Insumo | 1221 | AGETOP CIVIL | CAL HIDRATADA | Material | Kg | 0.324 | 0.84 | 0.27 | 0.97
5388 | Insumo | 1215 | AGETOP CIVIL | CIMENTO PORTLAND CPII-32 | Material | Kg | 0.324 | 0.52 | 0.16 | 0.63
5389 | Insumo | 2031 | AGETOP CIVIL | TELHA COLONIAL RESINADA COR VERMELHA ( "SUPER" ) | Material | un | 3 | 2.7 | 8.1 | 3.26
5390 | 25.11.0.0.4. | Código | Banco | Descrição | Tipo | Und | Quant. | Valor Unit | Total
5391 | Composição | 160404 | AGETOP CIVIL | EMBOCAMENTO DE BEIRAL | 16 | M | 1 | 11.45 | 11.45 | 13.8 | 13.8
5392 | Insumo | 0004 | AGETOP CIVIL | PEDREIRO | Mão de Obra | h | 0.3616 | 18.51 | 6.69 | 22.3
5393 | Insumo | 1221 | AGETOP CIVIL | CAL HIDRATADA | Material | Kg | 0.162 | 0.8 | 0.12 | 0.97
5394 | Insumo | 1215 | AGETOP CIVIL | CIMENTO PORTLAND CPII-32 | Material | Kg | 0.162 | 0.52 | 0.08 | 0.63
5395 | Insumo | 0005 | AGETOP CIVIL | SERVENTE | Mão de Obra | h | 0.3939 | 11.07 | 4.36 | 13.34
5396 | Insumo | 0104 | AGETOP CIVIL | AREIA MÉDIA | Material | m³ | 0.0013 | 154.26 | 0.2 | 185.84
5397 | 25.12.1.0.1. | Código | Banco | Descrição | Tipo | Und | Quant. | Valor Unit | Total
5398 | Composição | 180501 | AGETOP CIVIL | PORTA DE ABRIR DE 01 FOLHA EM CHAPA METÁLICA PF-1 C/FERRAGENS | 18 | m² | 1 | 590.77 | 590.77 | 711.6 | 711.6
5399 | Insumo | 0004 | AGETOP CIVIL | PEDREIRO | Mão de Obra | h | 1.3187 | 18.51 | 24.4 | 22.3
5400 | Insumo | 1215 | AGETOP CIVIL | CIMENTO PORTLAND CPII-32 | Material | Kg | 5 | 0.52 | 2.6 | 0.63
5401 | Insumo | 1264 | AGETOP CIVIL | DISCO DE DESBASTE 7/8" PARA CONCRETO/FERRO (1/4" X 7") | Material | un | 0.0595 | 16.0306 | 0.95 | 15.06
5402 | Insumo | 1265 | AGETOP CIVIL | DOBRADIÇA FERRO POLIDO 3.1/2 x 3" COM PARAFUSO | Material | un | 1.7857 | 10.22 | 18.24 | 12.32
5403 | Insumo | 2926 | AGETOP CIVIL | FABRICAÇÃO / MONTAGEM | Material | un | 1 | 143.64 | 143.64 | 173.04
5404 | Insumo | 0005 | AGETOP CIVIL | SERVENTE | Mão de Obra | h | 1.2223 | 11.07 | 13.53 | 13.34
5405 | Insumo | 2801 | AGETOP CIVIL | CHAPA LISA Nº 16 TIPO BANDEJA (CORTADA/DOBRADA) | Material | Kg | 18.7418 | 8.62 | 161.55 | 10.39
5406 | Insumo | 0104 | AGETOP CIVIL | AREIA MÉDIA | Material | m³ | 0.0143 | 154.26 | 2.2 | 185.84
5407 | Insumo | 2372 | AGETOP CIVIL | CHAPA PERFILADA Nº 18 | Material | Kg | 16.2143 | 8.59 | 139.28 | 10.35
5408 | Insumo | 1334 | AGETOP CIVIL | DISCO DE CORTE DIAM. 5/8"- 10" | Material | un | 0.0899 | 9.03 | 0.81 | 10.88
5409 | Insumo | 1672 | AGETOP CIVIL | LIXA PARA FERRO Nº 100 | Material | un | 0.2976 | 2.24 | 0.66 | 2.71
5410 | Insumo | 2417 | AGETOP CIVIL | MASSA PLASTICA | Material | Kg | 0.2381 | 27.94 | 6.65 | 33.66
5411 | Insumo | 2246 | AGETOP CIVIL | ELETRODO 2.5 OK | Material | Kg | 0.0952 | 23.16 | 2.2 | 27.91
5412 | Insumo | 1377 | AGETOP CIVIL | FECHADURA TIPO ALAVANCA 6236 E LAFONTE /8766 E-17 IMAB OU EQUIVALENTE | Material | un | 0.5952 | 124.43 | 74.06 | 149.9
5413 | 25.12.1.0.2. | Código | Banco | Descrição | Tipo | Und | Quant. | Valor Unit | Total
5414 | Composição | 180509 | AGETOP CIVIL | PORTA DE ABRIR DE 01 FOLHA EM CHAPA DE AÇO PARA SANITÁRIO PF-10 C/FERRAGENS | 18 | m² | 1 | 382 | 382 | 460.12 | 460.12
5415 | Insumo | 0004 | AGETOP CIVIL | PEDREIRO | Mão de Obra | h | 1.3187 | 18.51 | 24.4 | 22.3
5416 | Insumo | 1215 | AGETOP CIVIL | CIMENTO PORTLAND CPII-32 | Material | Kg | 5 | 0.52 | 2.6 | 0.63
5417 | Insumo | 1264 | AGETOP CIVIL | DISCO DE DESBASTE 7/8" PARA CONCRETO/FERRO (1/4" X 7") | Material | un | 0.0595 | 15.6756 | 0.93 | 15.06
5418 | Insumo | 1265 | AGETOP CIVIL | DOBRADIÇA FERRO POLIDO 3.1/2 x 3" COM PARAFUSO | Material | un | 2.381 | 10.22 | 24.33 | 12.32
5419 | Insumo | 0005 | AGETOP CIVIL | SERVENTE | Mão de Obra | h | 1.2223 | 11.07 | 13.53 | 13.34
5420 | Insumo | 2802 | AGETOP CIVIL | CHAPA LISA Nº 18 TIPO BANDEJA (CORTADA/DOBRADA) | Material | Kg | 1.4725 | 8.63 | 12.7 | 10.4
5421 | Insumo | 0104 | AGETOP CIVIL | AREIA MÉDIA | Material | m³ | 0.0143 | 154.26 | 2.2 | 185.84
5422 | Insumo | 2372 | AGETOP CIVIL | CHAPA PERFILADA Nº 18 | Material | Kg | 12.1349 | 8.59 | 104.23 | 10.35
5423 | Insumo | 2803 | AGETOP CIVIL | CHAPA VINCADA Nº 18 TIPO BANDEJA (CORTADA/DOBRADA) | Material | Kg | 8.4913 | 8.32 | 70.64 | 10.03
5424 | Insumo | 1334 | AGETOP CIVIL | DISCO DE CORTE DIAM. 5/8"- 10" | Material | un | 0.0846 | 9.03 | 0.76 | 10.88
5425 | Insumo | 1672 | AGETOP CIVIL | LIXA PARA FERRO Nº 100 | Material | un | 0.2976 | 2.24 | 0.66 | 2.71
5426 | Insumo | 2417 | AGETOP CIVIL | MASSA PLASTICA | Material | Kg | 0.2381 | 27.94 | 6.65 | 33.66
5427 | Insumo | 2934 | AGETOP CIVIL | FABRICAÇÃO / MONTAGEM | Material | un | 1 | 94.03 | 94.03 | 113.28
5428 | Insumo | 2246 | AGETOP CIVIL | ELETRODO 2.5 OK | Material | Kg | 0.0952 | 23.16 | 2.2 | 27.91
5429 | Insumo | 1379 | AGETOP CIVIL | FECHADURA PARA SANITARIO LIVRE/OCUPADO REF.: 819 IMAB /719 LAFONTE OU EQUIVALENTE | Material | un | 0.7937 | 27.9 | 22.14 | 33.62
5430 | 25.12.2.0.1. | Código | Banco | Descrição | Tipo | Und | Quant. | Valor Unit | Total
5431 | Composição | 180381 | AGETOP CIVIL | JANELA MAXIM AR CHAPA/VIDRO J3/J5/J6/J8 C/FERRAGENS | 18 | m² | 1 | 391.74 | 391.74 | 471.88 | 471.88
5432 | Insumo | 0004 | AGETOP CIVIL | PEDREIRO | Mão de Obra | h | 1.393 | 18.51 | 25.78 | 22.3
5433 | Insumo | 1215 | AGETOP CIVIL | CIMENTO PORTLAND CPII-32 | Material | Kg | 3.7956 | 0.52 | 1.97 | 0.63
5434 | Insumo | 1264 | AGETOP CIVIL | DISCO DE DESBASTE 7/8" PARA CONCRETO/FERRO (1/4" X 7") | Material | un | 0.0595 | 12.5 | 0.74 | 15.06
5435 | Insumo | 0005 | AGETOP CIVIL | SERVENTE | Mão de Obra | h | 1.3336 | 11.07 | 14.76 | 13.34
5436 | Insumo | 0104 | AGETOP CIVIL | AREIA MÉDIA | Material | m³ | 0.0108 | 154.26 | 1.66 | 185.84
5437 | Insumo | 2372 | AGETOP CIVIL | CHAPA PERFILADA Nº 18 | Material | Kg | 24.21 | 8.59 | 207.96 | 10.35
5438 | Insumo | 1334 | AGETOP CIVIL | DISCO DE CORTE DIAM. 5/8"- 10" | Material | un | 0.3546 | 9.03 | 3.2 | 10.88
5439 | Insumo | 1672 | AGETOP CIVIL | LIXA PARA FERRO Nº 100 | Material | un | 0.2976 | 2.24 | 0.66 | 2.71
5440 | Insumo | 2417 | AGETOP CIVIL | MASSA PLASTICA | Material | Kg | 0.2381 | 27.94 | 6.65 | 33.66
5441 | Insumo | 2246 | AGETOP CIVIL | ELETRODO 2.5 OK | Material | Kg | 0.1422 | 23.16 | 3.29 | 27.91
5442 | Insumo | 2916 | AGETOP CIVIL | FABRICAÇÃO / MONTAGEM | Material | un | 1 | 99.4104 | 99.41 | 119.62
5443 | Insumo | 2810 | AGETOP CIVIL | PUXADOR/FECHO DE FERRO CROMADO PARA ESQUADRIA MÁXIM-AR | Material | un | 2.3041 | 11.14 | 25.66 | 13.43
5444 | 25.12.2.0.2. | Código | Banco | Descrição | Tipo | Und | Quant. | Valor Unit | Total
5445 | Composição | 180401 | AGETOP CIVIL | JANELA DE CORRER CHAPA/VIDRO J9/J10/J12/J13 C/FERRAGENS | 18 | m² | 1 | 227.85 | 227.85 | 274.44 | 274.44
5446 | Insumo | 0004 | AGETOP CIVIL | PEDREIRO | Mão de Obra | h | 1.393 | 18.51 | 25.78 | 22.3
5447 | Insumo | 1215 | AGETOP CIVIL | CIMENTO PORTLAND CPII-32 | Material | Kg | 3.7956 | 0.52 | 1.97 | 0.63
5448 | Insumo | 1264 | AGETOP CIVIL | DISCO DE DESBASTE 7/8" PARA CONCRETO/FERRO (1/4" X 7") | Material | un | 0.0595 | 12.5 | 0.74 | 15.06
5449 | Insumo | 0005 | AGETOP CIVIL | SERVENTE | Mão de Obra | h | 1.3336 | 11.07 | 14.76 | 13.34
5450 | Insumo | 0104 | AGETOP CIVIL | AREIA MÉDIA | Material | m³ | 0.0108 | 154.26 | 1.66 | 185.84
5451 | Insumo | 2372 | AGETOP CIVIL | CHAPA PERFILADA Nº 18 | Material | Kg | 12.0764 | 8.59 | 103.73 | 10.35
5452 | Insumo | 1334 | AGETOP CIVIL | DISCO DE CORTE DIAM. 5/8"- 10" | Material | un | 0.1156 | 9.03 | 1.04 | 10.88
5453 | Insumo | 1672 | AGETOP CIVIL | LIXA PARA FERRO Nº 100 | Material | un | 0.2976 | 2.24 | 0.66 | 2.71
5454 | Insumo | 2417 | AGETOP CIVIL | MASSA PLASTICA | Material | Kg | 0.2381 | 27.94 | 6.65 | 33.66
5455 | Insumo | 2811 | AGETOP CIVIL | ALAVANCA PARA BASCULAR TIPO BOLA | Material | un | 0.2538 | 20.24 | 5.13 | 24.39
5456 | Insumo | 2246 | AGETOP CIVIL | ELETRODO 2.5 OK | Material | Kg | 0.0361 | 23.16 | 0.83 | 27.91
5457 | Insumo | 2918 | AGETOP CIVIL | FABRICAÇÃO / MONTAGEM | Material | un | 1 | 52.581 | 52.58 | 63.21
5458 | Insumo | 2819 | AGETOP CIVIL | FECHO LATERAL (TIPO ORELHA ) PARA JANELA DE CORRER | Material | PAR | 0.1269 | 11.53 | 1.46 | 13.9
5459 | Insumo | 2810 | AGETOP CIVIL | PUXADOR/FECHO DE FERRO CROMADO PARA ESQUADRIA MÁXIM-AR | Material | un | 0.1269 | 11.14 | 1.41 | 13.43
5460 | Insumo | 2816 | AGETOP CIVIL | PUXADOR TIPO PUNHO DE AÇO GALVANIZADO PARA JANELA CORRER | Material | PAR | 0.1269 | 34.4 | 4.36 | 41.45
5461 | Insumo | 2813 | AGETOP CIVIL | RODÍZIO SIMPLES 1 1/4" COM PINO | Material | un | 0.7614 | 6.69 | 5.09 | 8.07
5462 | 25.13.0.0.1. | Código | Banco | Descrição | Tipo | Und | Quant. | Valor Unit | Total
5463 | Composição | 190102 | AGETOP CIVIL | VIDRO LISO 4 MM - COLOCADO | 19 | m² | 1 | 161.4 | 161.4 | 194.44 | 194.44
5464 | Insumo | 2135 | AGETOP CIVIL | VIDRO LISO 4 MM - CORTADO E COLOCADO | Material | m² | 1 | 161.4 | 161.4 | 194.44
5465 | 25.14.0.0.1. | Código | Banco | Descrição | Tipo | Und | Quant. | Valor Unit | Total
5466 | Composição | 200150 | AGETOP CIVIL | CHAPISCO ROLADO - (1COLA:10CI:30 ARML) | 20 | m² | 1 | 4.13 | 4.13 | 4.96 | 4.96
5467 | Insumo | 0018 | AGETOP CIVIL | PINTOR | Mão de Obra | h | 0.0554 | 18.51 | 1.02 | 22.3
5468 | Insumo | 0104 | AGETOP CIVIL | AREIA MÉDIA | Material | m³ | 0.003 | 154.26 | 0.46 | 185.84
5469 | Insumo | 1215 | AGETOP CIVIL | CIMENTO PORTLAND CPII-32 | Material | Kg | 1.2167 | 0.52 | 0.63 | 0.63
5470 | Insumo | 2360 | AGETOP CIVIL | COLA BRANCA (1L = 1,2 KG) | Material | Kg | 0.086 | 23.5835 | 2.02 | 28.14
5471 | 25.14.0.0.2. | Código | Banco | Descrição | Tipo | Und | Quant. | Valor Unit | Total
5472 | Composição | 87553 | SINAPI | EMBOÇO, PARA RECEBIMENTO DE CERÂMICA, EM ARGAMASSA TRAÇO 1:2:8, PREPARO MECÂNICO COM BETONEIRA 400L, APLICADO MANUALMENTE EM FACES INTERNAS DE PAREDES, PARA AMBIENTE COM ÁREA MAIOR QUE 10M2, ESPESSURA DE 10MM, COM EXECUÇÃO DE TALISCAS. AF_06/2014 | REVE - REVESTIMENTO E TRATAMENTO DE SUPERFÍCIES | m² | 1 | 16.79 | 16.79 | 20.24 | 20.24
5473 | Composição Auxiliar | 87292 | SINAPI | ARGAMASSA TRAÇO 1:2:8 (EM VOLUME DE CIMENTO, CAL E AREIA MÉDIA ÚMIDA) PARA EMBOÇO/MASSA ÚNICA/ASSENTAMENTO DE ALVENARIA DE VEDAÇÃO, PREPARO MECÂNICO COM BETONEIRA 400 L. AF_08/2019 | SEDI - SERVIÇOS DIVERSOS | m³ | 0.0213 | 509.74 | 10.85 | 614.08
5474 | Composição Auxiliar | 88309 | SINAPI | PEDREIRO COM ENCARGOS COMPLEMENTARES | SEDI - SERVIÇOS DIVERSOS | H | 0.2 | 23.7724 | 4.75 | 28.7
5475 | Composição Auxiliar | 88316 | SINAPI | SERVENTE COM ENCARGOS COMPLEMENTARES | SEDI - SERVIÇOS DIVERSOS | H | 0.074 | 16.12 | 1.19 | 19.42
5476 | 25.14.0.0.3. | Código | Banco | Descrição | Tipo | Und | Quant. | Valor Unit | Total
5477 | Composição | 200403 | AGETOP CIVIL | REBOCO (1 CALH:4 ARFC+100kgCI/M3) | 20 | m² | 1 | 14.94 | 14.94 | 17.97 | 17.97
5478 | Insumo | 0004 | AGETOP CIVIL | PEDREIRO | Mão de Obra | h | 0.4389 | 18.51 | 8.12 | 22.3
5479 | Insumo | 1221 | AGETOP CIVIL | CAL HIDRATADA | Material | Kg | 0.9555 | 0.832 | 0.79 | 0.97
5480 | Insumo | 1215 | AGETOP CIVIL | CIMENTO PORTLAND CPII-32 | Material | Kg | 0.525 | 0.52 | 0.27 | 0.63
5481 | Insumo | 0005 | AGETOP CIVIL | SERVENTE | Mão de Obra | h | 0.4 | 11.07 | 4.42 | 13.34
5482 | Insumo | 2502 | AGETOP CIVIL | AREIA FINA | Material | m³ | 0.0083 | 161.61 | 1.34 | 194.69
5483 | 25.14.0.0.4. | Código | Banco | Descrição | Tipo | Und | Quant. | Valor Unit | Total
5484 | Composição | 87273 | SINAPI | REVESTIMENTO CERÂMICO PARA PAREDES INTERNAS COM PLACAS TIPO ESMALTADA EXTRA DE DIMENSÕES 33X45 CM APLICADAS NA ALTURA INTEIRA DAS PAREDES. AF_02/2023_PE | REVE - REVESTIMENTO E TRATAMENTO DE SUPERFÍCIES | m² | 1 | 47.48 | 47.48 | 57.21 | 57.21
5485 | Composição Auxiliar | 88256 | SINAPI | AZULEJISTA OU LADRILHISTA COM ENCARGOS COMPLEMENTARES | SEDI - SERVIÇOS DIVERSOS | H | 0.697 | 24.3298 | 16.95 | 29.19
5486 | Composição Auxiliar | 88316 | SINAPI | SERVENTE COM ENCARGOS COMPLEMENTARES | SEDI - SERVIÇOS DIVERSOS | H | 0.3138 | 16.12 | 5.05 | 19.42
5487 | Insumo | 00000536 | SINAPI | REVESTIMENTO EM CERAMICA ESMALTADA EXTRA, PEI MENOR OU IGUAL A 3, FORMATO MENOR OU IGUAL A 2025 CM2 | Material | m² | 1.0798 | 18.84 | 20.34 | 22.7
5488 | Insumo | 00001381 | SINAPI | ARGAMASSA COLANTE AC I PARA CERAMICAS | Material | KG | 6.85 | 0.63 | 4.31 | 0.77
5489 | Insumo | 00034357 | SINAPI | REJUNTE CIMENTICIO, QUALQUER COR | Material | KG | 0.222 | 3.75 | 0.83 | 4.52
5490 | 25.15.1.0.1. | Código | Banco | Descrição | Tipo | Und | Quant. | Valor Unit | Total
5491 | Composição | 210499 | AGETOP CIVIL | FORRO DE GESSO ACARTONADO PARA ÁREAS MOLHADAS, ESPESSURA DE 12,5 MM | 21 | m² | 1 | 63.77 | 63.77 | 76.75 | 76.75
5492 | Insumo | 2978 | AGETOP CIVIL | CHAPA DE GESSO ACARTONADO, RESISTENTE A UMIDADE, E=12,5 MM, 1200X2400MM | Material | m² | 1.1 | 24 | 26.4 | 28.92
5493 | Insumo | 0005 | AGETOP CIVIL | SERVENTE | Mão de Obra | h | 0.3628 | 11.07 | 4.01 | 13.34
5494 | Insumo | 2702 | AGETOP CIVIL | ARAME GALVANIZADO Nº 10 BWG | Material | Kg | 0.0426 | 15.73 | 0.67 | 18.95
5495 | Insumo | 0015 | AGETOP CIVIL | MONTADOR DE ESTRUTURA METALICA | Mão de Obra | h | 0.3628 | 18.51 | 6.71 | 22.3
5496 | Insumo | 2770 | AGETOP CIVIL | PARAFUSO AUTO BROCANTE 4,2 X 19MM | Material | un | 1.32 | 0.22 | 0.29 | 0.27
5497 | Insumo | 2967 | AGETOP CIVIL | FITA DE PAPEL REFORÇADA COM LAMINA DE METAL PARA CANTOS DE DRYWALL | Material | m | 1.4395 | 2.29 | 3.29 | 2.77
5498 | Insumo | 2970 | AGETOP CIVIL | PARAFUSO DRYWALL 4,2 X 13MM, ZINCADO, CABEÇA LENTILHA E PONTA BROCA (LB) | Material | un | 2.1912 | 0.19 | 0.41 | 0.23
5499 | Insumo | 2965 | AGETOP CIVIL | PERFIL CANALETA, FORMATO C (MODELO F530), EM AÇO ZINCADO, E=0,5MM, 46 X 18 (L X H) | Material | m | 3.851 | 4.73 | 18.21 | 5.71
5500 | Insumo | 2968 | AGETOP CIVIL | MASSA DE REJUNTE EM PÓ PARA DRYWALL (C/ ADIÇÃO DE ÁGUA) | Material | Kg | 0.5202 | 3.7353 | 1.94 | 4.03
5501 | Insumo | 2969 | AGETOP CIVIL | PARAFUSO DRYWALL 25MM, CABEÇA TROMBETA E PONTA AGULHA (TA) | Material | un | 7.974 | 0.04 | 0.31 | 0.06
5502 | Insumo | 2966 | AGETOP CIVIL | PENDURAL REGULADOR, EM AÇO GALVANIZADO, PARA PERFIL CANALETA MODELO F530 | Material | un | 1.3265 | 1.16 | 1.53 | 1.4
5503 | 25.15.1.0.2. | Código | Banco | Descrição | Tipo | Und | Quant. | Valor Unit | Total
5504 | Composição | 210506 | AGETOP CIVIL | TABICA PARA FORRO DE GESSO COMUM | 21 | m | 1 | 12.21 | 12.21 | 14.72 | 14.72
5505 | Insumo | 1438 | AGETOP CIVIL | TABICA PARA FORRO DE GESSO (INSTALAÇÃO INCLUSA) | Material | m | 1 | 12.21 | 12.21 | 14.72
5506 | 25.15.2.0.1. | Código | Banco | Descrição | Tipo | Und | Quant. | Valor Unit | Total
5507 | Composição | 210515 | AGETOP CIVIL | GESSO CORRIDO EM TETO | 21 | m² | 1 | 16.75 | 16.75 | 20.17 | 20.17
5508 | Insumo | 0008 | AGETOP CIVIL | AJUDANTE | Mão de Obra | h | 0.16 | 12.5 | 2 | 15.06
5509 | Insumo | 0018 | AGETOP CIVIL | PINTOR | Mão de Obra | h | 0.52 | 18.5655 | 9.65 | 22.3
5510 | Insumo | 2700 | AGETOP CIVIL | GESSO EM PÓ | Material | Kg | 6 | 0.85 | 5.1 | 1.03
5511 | 25.15.2.0.2. | Código | Banco | Descrição | Tipo | Und | Quant. | Valor Unit | Total
5512 | Composição | 210499 | AGETOP CIVIL | FORRO DE GESSO ACARTONADO PARA ÁREAS MOLHADAS, ESPESSURA DE 12,5 MM | 21 | m² | 1 | 63.77 | 63.77 | 76.75 | 76.75
5513 | Insumo | 2978 | AGETOP CIVIL | CHAPA DE GESSO ACARTONADO, RESISTENTE A UMIDADE, E=12,5 MM, 1200X2400MM | Material | m² | 1.1 | 24 | 26.4 | 28.92
5514 | Insumo | 0005 | AGETOP CIVIL | SERVENTE | Mão de Obra | h | 0.3628 | 11.07 | 4.01 | 13.34
5515 | Insumo | 2702 | AGETOP CIVIL | ARAME GALVANIZADO Nº 10 BWG | Material | Kg | 0.0426 | 15.73 | 0.67 | 18.95
5516 | Insumo | 0015 | AGETOP CIVIL | MONTADOR DE ESTRUTURA METALICA | Mão de Obra | h | 0.3628 | 19.0938 | 6.92 | 22.3
5517 | Insumo | 2770 | AGETOP CIVIL | PARAFUSO AUTO BROCANTE 4,2 X 19MM | Material | un | 1.32 | 0.22 | 0.29 | 0.27
5518 | Insumo | 2967 | AGETOP CIVIL | FITA DE PAPEL REFORÇADA COM LAMINA DE METAL PARA CANTOS DE DRYWALL | Material | m | 1.4395 | 2.29 | 3.29 | 2.77
5519 | Insumo | 2970 | AGETOP CIVIL | PARAFUSO DRYWALL 4,2 X 13MM, ZINCADO, CABEÇA LENTILHA E PONTA BROCA (LB) | Material | un | 2.1912 | 0.19 | 0.41 | 0.23
5520 | Insumo | 2965 | AGETOP CIVIL | PERFIL CANALETA, FORMATO C (MODELO F530), EM AÇO ZINCADO, E=0,5MM, 46 X 18 (L X H) | Material | m | 3.851 | 4.73 | 18.21 | 5.71
5521 | Insumo | 2968 | AGETOP CIVIL | MASSA DE REJUNTE EM PÓ PARA DRYWALL (C/ ADIÇÃO DE ÁGUA) | Material | Kg | 0.5202 | 3.34 | 1.73 | 4.03
5522 | Insumo | 2969 | AGETOP CIVIL | PARAFUSO DRYWALL 25MM, CABEÇA TROMBETA E PONTA AGULHA (TA) | Material | un | 7.974 | 0.04 | 0.31 | 0.06
5523 | Insumo | 2966 | AGETOP CIVIL | PENDURAL REGULADOR, EM AÇO GALVANIZADO, PARA PERFIL CANALETA MODELO F530 | Material | un | 1.3265 | 1.16 | 1.53 | 1.4
5524 | 25.16.1.0.1. | Código | Banco | Descrição | Tipo | Und | Quant. | Valor Unit | Total
5525 | Composição | 220101 | AGETOP CIVIL | LASTRO DE CONCRETO REGULARIZADO IMPERMEABILIZADO 1:3:6 ESP=5CM (BASE) | 22 | m² | 1 | 31.62 | 31.62 | 38.1 | 38.1
5526 | Insumo | 0004 | AGETOP CIVIL | PEDREIRO | Mão de Obra | h | 0.1722 | 18.7568 | 3.22 | 22.3
5527 | Insumo | 1973 | AGETOP CIVIL | ADITIVO IMPERMEABILIZANTE DE PEGA NORMAL PARA ARGAMASSA E CONCRETO REF.: SIKA 1 / VEDACIT (D=1,00) OU EQUIVALENTE | Material | Kg | 1 | 6.38 | 6.38 | 7.69
5528 | Insumo | 1215 | AGETOP CIVIL | CIMENTO PORTLAND CPII-32 | Material | Kg | 11 | 0.52 | 5.72 | 0.63
5529 | Insumo | 0005 | AGETOP CIVIL | SERVENTE | Mão de Obra | h | 0.4079 | 11.07 | 4.51 | 13.34
5530 | Insumo | 2804 | AGETOP CIVIL | AREIA GROSSA | Material | m³ | 0.035 | 146.86 | 5.14 | 176.93
5531 | Insumo | 2497 | AGETOP CIVIL | BRITA Nº 2 | Material | m³ | 0.022 | 117.49 | 2.58 | 141.54
5532 | Insumo | 0032 | AGETOP CIVIL | OPERADOR DE BETONEIRA | Mão de Obra | h | 0.1109 | 13.28 | 1.47 | 16
5533 | Insumo | 2386 | AGETOP CIVIL | BRITA Nº 1 | Material | m³ | 0.022 | 118.26 | 2.6 | 142.47
5534 | 25.16.3.0.1. | Código | Banco | Descrição | Tipo | Und | Quant. | Valor Unit | Total
5535 | Composição | 220100 | AGETOP CIVIL | PASSEIO PROTECAO EM CONC.DESEMPEN.5 CM 1:2,5:3,5 (INCLUSO ESPELHO DE 30CM/ESCAVAÇÃO/REATERRO/APILOAMENTO/ATERRO INTERNO) | 22 | m² | 1 | 72.52 | 72.52 | 87.3 | 87.3
5536 | Insumo | 0010 | AGETOP CIVIL | CARPINTEIRO | Mão de Obra | h | 0.1497 | 19.395 | 2.9 | 22.3
5537 | Insumo | 0032 | AGETOP CIVIL | OPERADOR DE BETONEIRA | Mão de Obra | h | 0.1497 | 13.28 | 1.98 | 16
5538 | Insumo | 0004 | AGETOP CIVIL | PEDREIRO | Mão de Obra | h | 0.4172 | 18.51 | 7.72 | 22.3
5539 | Insumo | 0005 | AGETOP CIVIL | SERVENTE | Mão de Obra | h | 1.8222 | 11.07 | 20.17 | 13.34
5540 | Insumo | 2804 | AGETOP CIVIL | AREIA GROSSA | Material | m³ | 0.0603 | 146.86 | 8.85 | 176.93
5541 | Insumo | 2386 | AGETOP CIVIL | BRITA Nº 1 | Material | m³ | 0.0265 | 118.26 | 3.13 | 142.47
5542 | Insumo | 2497 | AGETOP CIVIL | BRITA Nº 2 | Material | m³ | 0.0265 | 117.49 | 3.11 | 141.54
5543 | Insumo | 1215 | AGETOP CIVIL | CIMENTO PORTLAND CPII-32 | Material | Kg | 23.935 | 0.52 | 12.44 | 0.63
5544 | Insumo | 1540 | AGETOP CIVIL | EMULSÃO ASFÁLTICA À BASE D'ÁGUA REF.: NEUTROL (ISOL 2) / IGOL 2 OU EQUIVALENTE | Material | l | 0.0175 | 13.35 | 0.23 | 16.09
5545 | Insumo | 1858 | AGETOP CIVIL | PONTALETE 3x3" | Material | m | 0.7062 | 7.07 | 4.99 | 8.52
5546 | Insumo | 1861 | AGETOP CIVIL | PREGO 18x24 | Material | Kg | 0.0438 | 20.66 | 0.9 | 24.9
5547 | Insumo | 2023 | AGETOP CIVIL | TABUA PARA FORMA (30CM) | Material | m | 0.5142 | 11.87 | 6.1 | 14.3
5548 | 25.16.3.0.2. | Código | Banco | Descrição | Tipo | Und | Quant. | Valor Unit | Total
5549 | Composição | 220902 | AGETOP CIVIL | RODAPE DE MASSA (ICI:3 ARMG) | 22 | m | 1 | 8.22 | 8.22 | 9.89 | 9.89
5550 | Insumo | 0004 | AGETOP CIVIL | PEDREIRO | Mão de Obra | h | 0.25 | 18.51 | 4.62 | 22.3
5551 | Insumo | 0005 | AGETOP CIVIL | SERVENTE | Mão de Obra | h | 0.21 | 11.236 | 2.35 | 13.34
5552 | Insumo | 0104 | AGETOP CIVIL | AREIA MÉDIA | Material | m³ | 0.0024 | 154.26 | 0.37 | 185.84
5553 | Insumo | 1215 | AGETOP CIVIL | CIMENTO PORTLAND CPII-32 | Material | Kg | 1.113 | 0.52 | 0.57 | 0.63
5554 | Insumo | 1803 | AGETOP CIVIL | OXIDO DE FERRO | Material | Kg | 0.008 | 39.57 | 0.31 | 47.67
5555 | 25.17.0.0.1. | Código | Banco | Descrição | Tipo | Und | Quant. | Valor Unit | Total
5556 | Composição | 230174 | AGETOP CIVIL | BARRA DE APOIO EM AÇO INOX - 40 CM | 23 | un | 1 | 83.71 | 83.71 | 100.85 | 100.85
5557 | Insumo | 0008 | AGETOP CIVIL | AJUDANTE | Mão de Obra | h | 0.35 | 12.5 | 4.37 | 15.06
5558 | Insumo | 0011 | AGETOP CIVIL | ENCANADOR | Mão de Obra | h | 0.35 | 18.5364 | 6.48 | 22.3
5559 | Insumo | H705 | AGETOP CIVIL | BARRA DE APOIO EM AÇO INOX - 40 CM COM PARAFUSOS E BUCHAS PARA FIXAÇÃO | Material | un | 1 | 72.86 | 72.86 | 87.78
5560 | 25.17.0.0.2. | Código | Banco | Descrição | Tipo | Und | Quant. | Valor Unit | Total
5561 | Composição | 230176 | AGETOP CIVIL | BARRA DE APOIO EM AÇO INOX - 80 CM | 23 | un | 1 | 115.88 | 115.88 | 139.6 | 139.6
5562 | Insumo | 0008 | AGETOP CIVIL | AJUDANTE | Mão de Obra | h | 0.35 | 12.5 | 4.37 | 15.06
5563 | Insumo | 0011 | AGETOP CIVIL | ENCANADOR | Mão de Obra | h | 0.35 | 18.5364 | 6.48 | 22.3
5564 | Insumo | H706 | AGETOP CIVIL | BARRA DE APOIO EM AÇO INOX - 80 CM COM PARAFUSOS E BUCHAS PARA FIXAÇÃO | Material | un | 1 | 105.03 | 105.03 | 126.53
5565 | 25.18.0.0.1. | Código | Banco | Descrição | Tipo | Und | Quant. | Valor Unit | Total
5566 | Composição | 240106 | AGETOP CIVIL | BATE CARTEIRA ENVERNIZADO E ASSENT. 2,5 X 12 CM | 24 | M | 1 | 36.77 | 36.77 | 44.3 | 44.3
5567 | Insumo | 0008 | AGETOP CIVIL | AJUDANTE | Mão de Obra | h | 0.421 | 12.5 | 5.26 | 15.06
5568 | Insumo | 0024 | AGETOP CIVIL | MARCENEIRO | Mão de Obra | h | 0.421 | 18.51 | 7.79 | 22.3
5569 | Insumo | 2698 | AGETOP CIVIL | MADEIRA DE LEI/MAO OBRA/FAB./VERNIZ.(I=1,6) | Material | m³ | 0.0037 | 5993.09 | 22.17 | 7219.73
5570 | Insumo | 2221 | AGETOP CIVIL | PARAFUSO COM BUCHA S-8 | Material | un | 1.92 | 0.58 | 1.11 | 0.7
5571 | Insumo | 2427 | AGETOP CIVIL | PREGO 17 X 21 | Material | Kg | 0.022 | 20.1 | 0.44 | 24.22
5572 | 25.19.1.0.1. | Código | Banco | Descrição | Tipo | Und | Quant. | Valor Unit | Total
5573 | Composição | 261550 | AGETOP CIVIL | PINTURA TINTA ESMALTE SINTETICO PARA PAREDES - 2 DEMÃOS C/SELADOR | 26 | m² | 1 | 13.56 | 13.56 | 16.32 | 16.32
5574 | Insumo | 0008 | AGETOP CIVIL | AJUDANTE | Mão de Obra | h | 0.0822 | 12.5 | 1.02 | 15.06
5575 | Insumo | 0018 | AGETOP CIVIL | PINTOR | Mão de Obra | h | 0.3463 | 18.5408 | 6.42 | 22.3
5576 | Insumo | 1970 | AGETOP CIVIL | DILUENTE AGUARRÁS | Material | l | 0.032 | 16.9 | 0.54 | 20.37
5577 | Insumo | 1674 | AGETOP CIVIL | LIXA PARA PAREDE Nº 100 | Material | un | 0.1 | 0.94 | 0.09 | 1.14
5578 | Insumo | 2294 | AGETOP CIVIL | SELADOR ACRILICO | Material | l | 0.12 | 7.52 | 0.9 | 9.06
5579 | Insumo | 2055 | AGETOP CIVIL | TINTA ESMALTE | Material | l | 0.16 | 28.73 | 4.59 | 34.62
5580 | 25.19.1.0.2. | Código | Banco | Descrição | Tipo | Und | Quant. | Valor Unit | Total
5581 | Composição | 261300 | AGETOP CIVIL | EMASSAMENTO COM MASSA PVA DUAS DEMAOS | 26 | m² | 1 | 9.86 | 9.86 | 11.88 | 11.88
5582 | Insumo | 0008 | AGETOP CIVIL | AJUDANTE | Mão de Obra | h | 0.2 | 12.5 | 2.5 | 15.06
5583 | Insumo | 0018 | AGETOP CIVIL | PINTOR | Mão de Obra | h | 0.3 | 18.51 | 5.55 | 22.3
5584 | Insumo | 1674 | AGETOP CIVIL | LIXA PARA PAREDE Nº 100 | Material | un | 0.15 | 0.94 | 0.14 | 1.14
5585 | Insumo | 1706 | AGETOP CIVIL | MASSA CORRIDA PVA | Material | Kg | 0.7 | 2.39 | 1.67 | 2.88
5586 | 25.19.2.0.1. | Código | Banco | Descrição | Tipo | Und | Quant. | Valor Unit | Total
5587 | Composição | 261300 | AGETOP CIVIL | EMASSAMENTO COM MASSA PVA DUAS DEMAOS | 26 | m² | 1 | 9.86 | 9.86 | 11.88 | 11.88
5588 | Insumo | 0008 | AGETOP CIVIL | AJUDANTE | Mão de Obra | h | 0.2 | 12.5 | 2.5 | 15.06
5589 | Insumo | 0018 | AGETOP CIVIL | PINTOR | Mão de Obra | h | 0.3 | 18.51 | 5.55 | 22.3
5590 | Insumo | 1674 | AGETOP CIVIL | LIXA PARA PAREDE Nº 100 | Material | un | 0.15 | 0.94 | 0.14 | 1.14
5591 | Insumo | 1706 | AGETOP CIVIL | MASSA CORRIDA PVA | Material | Kg | 0.7 | 2.39 | 1.67 | 2.88
5592 | 25.19.2.0.2. | Código | Banco | Descrição | Tipo | Und | Quant. | Valor Unit | Total
5593 | Composição | 261001 | AGETOP CIVIL | PINTURA LATEX ACRILICO 2 DEMAOS | 26 | m² | 1 | 10.13 | 10.13 | 12.2 | 12.2
5594 | Insumo | 0008 | AGETOP CIVIL | AJUDANTE | Mão de Obra | h | 0.0822 | 12.5 | 1.02 | 15.06
5595 | Insumo | 0018 | AGETOP CIVIL | PINTOR | Mão de Obra | h | 0.3 | 18.51 | 5.55 | 22.3
5596 | Insumo | 1674 | AGETOP CIVIL | LIXA PARA PAREDE Nº 100 | Material | un | 0.1 | 1.0152 | 0.1 | 1.14
5597 | Insumo | 2051 | AGETOP CIVIL | TINTA LATEX ACRILICA - SEMI BRILHO | Material | l | 0.16 | 21.65 | 3.46 | 26.09
5598 | 25.19.3.1.1. | Código | Banco | Descrição | Tipo | Und | Quant. | Valor Unit | Total
5599 | Composição | 261300 | AGETOP CIVIL | EMASSAMENTO COM MASSA PVA DUAS DEMAOS | 26 | m² | 1 | 9.86 | 9.86 | 11.88 | 11.88
5600 | Insumo | 0008 | AGETOP CIVIL | AJUDANTE | Mão de Obra | h | 0.2 | 12.5 | 2.5 | 15.06
5601 | Insumo | 0018 | AGETOP CIVIL | PINTOR | Mão de Obra | h | 0.3 | 18.51 | 5.55 | 22.3
5602 | Insumo | 1674 | AGETOP CIVIL | LIXA PARA PAREDE Nº 100 | Material | un | 0.15 | 0.94 | 0.14 | 1.14
5603 | Insumo | 1706 | AGETOP CIVIL | MASSA CORRIDA PVA | Material | Kg | 0.7 | 2.39 | 1.67 | 2.88
5604 | 25.19.3.1.2. | Código | Banco | Descrição | Tipo | Und | Quant. | Valor Unit | Total
5605 | Composição | 261307 | AGETOP CIVIL | PINTURA PVA LATEX 2 DEMAOS SEM SELADOR | 26 | m² | 1 | 7.9 | 7.9 | 9.51 | 9.51
5606 | Insumo | 0008 | AGETOP CIVIL | AJUDANTE | Mão de Obra | h | 0.0822 | 12.5 | 1.02 | 15.06
5607 | Insumo | 0018 | AGETOP CIVIL | PINTOR | Mão de Obra | h | 0.2 | 18.51 | 3.7 | 22.3
5608 | Insumo | 1674 | AGETOP CIVIL | LIXA PARA PAREDE Nº 100 | Material | un | 0.1 | 1.0152 | 0.1 | 1.14
5609 | Insumo | 2052 | AGETOP CIVIL | TINTA PVA LATEX | Material | l | 0.17 | 18.12 | 3.08 | 21.84
5610 | 25.19.3.2.1. | Código | Banco | Descrição | Tipo | Und | Quant. | Valor Unit | Total
5611 | Composição | 261300 | AGETOP CIVIL | EMASSAMENTO COM MASSA PVA DUAS DEMAOS | 26 | m² | 1 | 9.86 | 9.86 | 11.88 | 11.88
5612 | Insumo | 0008 | AGETOP CIVIL | AJUDANTE | Mão de Obra | h | 0.2 | 12.5 | 2.5 | 15.06
5613 | Insumo | 0018 | AGETOP CIVIL | PINTOR | Mão de Obra | h | 0.3 | 18.51 | 5.55 | 22.3
5614 | Insumo | 1674 | AGETOP CIVIL | LIXA PARA PAREDE Nº 100 | Material | un | 0.15 | 0.94 | 0.14 | 1.14
5615 | Insumo | 1706 | AGETOP CIVIL | MASSA CORRIDA PVA | Material | Kg | 0.7 | 2.39 | 1.67 | 2.88
5616 | 25.19.3.2.2. | Código | Banco | Descrição | Tipo | Und | Quant. | Valor Unit | Total
5617 | Composição | 261307 | AGETOP CIVIL | PINTURA PVA LATEX 2 DEMAOS SEM SELADOR | 26 | m² | 1 | 7.9 | 7.9 | 9.51 | 9.51
5618 | Insumo | 0008 | AGETOP CIVIL | AJUDANTE | Mão de Obra | h | 0.0822 | 12.5 | 1.02 | 15.06
5619 | Insumo | 0018 | AGETOP CIVIL | PINTOR | Mão de Obra | h | 0.2 | 18.51 | 3.7 | 22.3
5620 | Insumo | 1674 | AGETOP CIVIL | LIXA PARA PAREDE Nº 100 | Material | un | 0.1 | 0.94 | 0.09 | 1.14
5621 | Insumo | 2052 | AGETOP CIVIL | TINTA PVA LATEX | Material | l | 0.17 | 18.1804 | 3.09 | 21.84
5622 | 25.19.4.0.1. | Código | Banco | Descrição | Tipo | Und | Quant. | Valor Unit | Total
5623 | Composição | 261000 | AGETOP CIVIL | PINTURA LATEX ACRILICA 2 DEMAOS C/SELADOR | 26 | m² | 1 | 11.07 | 11.07 | 13.32 | 13.32
5624 | Insumo | 0008 | AGETOP CIVIL | AJUDANTE | Mão de Obra | h | 0.0822 | 12.5 | 1.02 | 15.06
5625 | Insumo | 0018 | AGETOP CIVIL | PINTOR | Mão de Obra | h | 0.3021 | 18.51 | 5.59 | 22.3
5626 | Insumo | 1674 | AGETOP CIVIL | LIXA PARA PAREDE Nº 100 | Material | un | 0.1 | 0.94 | 0.09 | 1.14
5627 | Insumo | 2294 | AGETOP CIVIL | SELADOR ACRILICO | Material | l | 0.12 | 7.5952 | 0.91 | 9.06
5628 | Insumo | 2051 | AGETOP CIVIL | TINTA LATEX ACRILICA - SEMI BRILHO | Material | l | 0.16 | 21.65 | 3.46 | 26.09
5629 | 25.19.5.0.1. | Código | Banco | Descrição | Tipo | Und | Quant. | Valor Unit | Total
5630 | Composição | 261703 | AGETOP CIVIL | PINTURA TINTA POLIESPORTIVA - 2 DEMÃOS (PISOS E CIMENTADOS) | 26 | m² | 1 | 10.64 | 10.64 | 12.82 | 12.82
5631 | Insumo | 0008 | AGETOP CIVIL | AJUDANTE | Mão de Obra | h | 0.0822 | 12.5 | 1.02 | 15.06
5632 | Insumo | 0018 | AGETOP CIVIL | PINTOR | Mão de Obra | h | 0.3463 | 18.51 | 6.41 | 22.3
5633 | Insumo | 1227 | AGETOP CIVIL | TINTA PARA PISO (POLIESPORTIVA) | Material | l | 0.24 | 13.39 | 3.21 | 16.14
5634 | 25.19.6.0.1. | Código | Banco | Descrição | Tipo | Und | Quant. | Valor Unit | Total
5635 | Composição | 261602 | AGETOP CIVIL | PINTURA TINTA ESMALTE PARA ESQUADRIAS DE FERRO C FUNDO ANTICORROSIVO | 26 | m² | 1 | 21.76 | 21.76 | 26.18 | 26.18
5636 | Insumo | 0008 | AGETOP CIVIL | AJUDANTE | Mão de Obra | h | 0.2735 | 12.5 | 3.41 | 15.06
5637 | Insumo | 1970 | AGETOP CIVIL | DILUENTE AGUARRÁS | Material | l | 0.0715 | 16.9 | 1.2 | 20.37
5638 | Insumo | 0018 | AGETOP CIVIL | PINTOR | Mão de Obra | h | 0.4822 | 18.51 | 8.92 | 22.3
5639 | Insumo | 2788 | AGETOP CIVIL | COMPRESSOR DE 1,5HP-70L-140LB COM PISTOLA DE RESERVATÓRIO SUPERIOR E MANGUEIRA (MANUTENÇÃO E DEPRECIAÇÃO DO EQUIPAMENTO) - PREÇO DO EQUIPAMENTO NOVO DIVIDIDO POR 1.000 | Material | un | 0.0053 | 2.26 | 0.01 | 2.73
5640 | Insumo | 1672 | AGETOP CIVIL | LIXA PARA FERRO Nº 100 | Material | un | 0.18 | 2.24 | 0.4 | 2.71
5641 | Insumo | 2055 | AGETOP CIVIL | TINTA ESMALTE | Material | l | 0.109 | 29.0173 | 3.16 | 34.62
5642 | Insumo | 2212 | AGETOP CIVIL | ZARCAO/CROMATO DE ZINCO | Material | l | 0.1286 | 36.26 | 4.66 | 43.69
5643 | 25.19.7.0.1. | Código | Banco | Descrição | Tipo | Und | Quant. | Valor Unit | Total
5644 | Composição | 261602 | AGETOP CIVIL | PINTURA TINTA ESMALTE PARA ESQUADRIAS DE FERRO C FUNDO ANTICORROSIVO | 26 | m² | 1 | 21.76 | 21.76 | 26.18 | 26.18
5645 | Insumo | 0008 | AGETOP CIVIL | AJUDANTE | Mão de Obra | h | 0.2735 | 12.5 | 3.41 | 15.06
5646 | Insumo | 1970 | AGETOP CIVIL | DILUENTE AGUARRÁS | Material | l | 0.0715 | 16.9 | 1.2 | 20.37
5647 | Insumo | 0018 | AGETOP CIVIL | PINTOR | Mão de Obra | h | 0.4822 | 18.51 | 8.92 | 22.3
5648 | Insumo | 2788 | AGETOP CIVIL | COMPRESSOR DE 1,5HP-70L-140LB COM PISTOLA DE RESERVATÓRIO SUPERIOR E MANGUEIRA (MANUTENÇÃO E DEPRECIAÇÃO DO EQUIPAMENTO) - PREÇO DO EQUIPAMENTO NOVO DIVIDIDO POR 1.000 | Material | un | 0.0053 | 2.26 | 0.01 | 2.73
5649 | Insumo | 1672 | AGETOP CIVIL | LIXA PARA FERRO Nº 100 | Material | un | 0.18 | 2.24 | 0.4 | 2.71
5650 | Insumo | 2055 | AGETOP CIVIL | TINTA ESMALTE | Material | l | 0.109 | 29.0173 | 3.16 | 34.62
5651 | Insumo | 2212 | AGETOP CIVIL | ZARCAO/CROMATO DE ZINCO | Material | l | 0.1286 | 36.26 | 4.66 | 43.69
5652 | 25.19.8.0.1. | Código | Banco | Descrição | Tipo | Und | Quant. | Valor Unit | Total
5653 | Composição | 261609 | AGETOP CIVIL | PINTURA ESMALTE ALQUIDICO ESTRUTURA METALICA 2 DEMAOS | 26 | m² | 1 | 11.02 | 11.02 | 13.26 | 13.26
5654 | Insumo | 0008 | AGETOP CIVIL | AJUDANTE | Mão de Obra | h | 0.07 | 12.5 | 0.87 | 15.06
5655 | Insumo | 0018 | AGETOP CIVIL | PINTOR | Mão de Obra | h | 0.13 | 18.51 | 2.4 | 22.3
5656 | Insumo | 2788 | AGETOP CIVIL | COMPRESSOR DE 1,5HP-70L-140LB COM PISTOLA DE RESERVATÓRIO SUPERIOR E MANGUEIRA (MANUTENÇÃO E DEPRECIAÇÃO DO EQUIPAMENTO) - PREÇO DO EQUIPAMENTO NOVO DIVIDIDO POR 1.000 | Material | un | 0.0053 | 2.26 | 0.01 | 2.73
5657 | Insumo | 2073 | AGETOP CIVIL | DILUENTE NR 938 SUMARE/ DILUENTE NR410 RENNER OU EQUIVALENTE | Material | l | 0.03 | 21.18 | 0.63 | 25.52
5658 | Insumo | 1672 | AGETOP CIVIL | LIXA PARA FERRO Nº 100 | Material | un | 0.25 | 2.2848 | 0.57 | 2.71
5659 | Insumo | 2072 | AGETOP CIVIL | TINTA ADMIRAL ESMALTE SUMARE / REKOMAR FBR RENNER - (AMARELO/AZUL/VERDE) OU EQUIVALENTE | Material | l | 0.16 | 40.89 | 6.54 | 49.27
5660 | 25.20.1.0.1. | Código | Banco | Descrição | Tipo | Und | Quant. | Valor Unit | Total
5661 | Composição | 271608 | AGETOP CIVIL | BANCADA DE GRANITO C/ ESPELHO | 27 | m² | 1 | 432.75 | 432.75 | 521.33 | 521.33
5662 | Insumo | 0004 | AGETOP CIVIL | PEDREIRO | Mão de Obra | h | 1.5372 | 18.51 | 28.45 | 22.3
5663 | Insumo | 1215 | AGETOP CIVIL | CIMENTO PORTLAND CPII-32 | Material | Kg | 4.54 | 0.52 | 2.36 | 0.63
5664 | Insumo | 0005 | AGETOP CIVIL | SERVENTE | Mão de Obra | h | 1.2844 | 11.07 | 14.21 | 13.34
5665 | Insumo | 0104 | AGETOP CIVIL | AREIA MÉDIA | Material | m³ | 0.0104 | 155.8026 | 1.62 | 185.84
5666 | Insumo | 1421 | AGETOP CIVIL | GRANITO POLIDO PARA BANCADA 2 CM | Material | m² | 1.2 | 321.76 | 386.11 | 387.62
5667 | 25.20.1.0.5. | Código | Banco | Descrição | Tipo | Und | Quant. | Valor Unit | Total
5668 | Composição | 270501 | AGETOP CIVIL | LIMPEZA FINAL DE OBRA - (OBRAS CIVIS) | 27 | m² | 1 | 3.03 | 3.03 | 3.64 | 3.64
5669 | Insumo | 0110 | AGETOP CIVIL | ÁCIDO MURIÁTICO (D=1,2 KG/L) | Material | l | 0.05 | 7.81 | 0.39 | 9.42
5670 | Insumo | 0005 | AGETOP CIVIL | SERVENTE | Mão de Obra | h | 0.15 | 11.07 | 1.66 | 13.34
5671 | Insumo | 2840 | AGETOP CIVIL | DETERGENTE AMONIACAL (D=1,01 KG/L) | Material | l | 0.1084 | 8.25 | 0.89 | 9.95
5672 | Insumo | 1971 | AGETOP CIVIL | SABAO EM PO | Material | Kg | 0.01 | 9.0066 | 0.09 | 10.64
5673 | 25.20.2.0.4. | Código | Banco | Descrição | Tipo | Und | Quant. | Valor Unit | Total
5674 | Composição | 102513 | SINAPI | PINTURA DE SÍMBOLOS E TEXTOS COM TINTA ACRÍLICA, DEMARCAÇÃO COM FITA ADESIVA E APLICAÇÃO COM ROLO. AF_05/2021 | PINT - PINTURAS | m² | 1 | 38.6 | 38.6 | 46.51 | 46.51
5675 | Composição Auxiliar | 88310 | SINAPI | PINTOR COM ENCARGOS COMPLEMENTARES | SEDI - SERVIÇOS DIVERSOS | H | 0.96 | 24.81 | 23.81 | 29.9
5676 | Composição Auxiliar | 88316 | SINAPI | SERVENTE COM ENCARGOS COMPLEMENTARES | SEDI - SERVIÇOS DIVERSOS | H | 0.4 | 16.12 | 6.44 | 19.42
5677 | Insumo | 00007348 | SINAPI | TINTA ACRILICA PREMIUM PARA PISO | Material | L | 0.427 | 16.13 | 6.88 | 19.44
5678 | Insumo | 00012815 | SINAPI | FITA CREPE ROLO DE 25 MM X 50 M | Material | UN | 0.23 | 6.4135 | 1.47 | 7.65
5679 | 26.1.0.0.1. | Código | Banco | Descrição | Tipo | Und | Quant. | Valor Unit | Total
5680 | Composição | 041004 | AGETOP CIVIL | ESCAVACAO MECANICA | 4 | m³ | 1 | 1.46 | 1.46 | 1.76 | 1.76
5681 | Insumo | 2453 | AGETOP CIVIL | ESCAVACAO MECANICA (O. RODOV.) | Material | m³ | 1 | 1.46 | 1.46 | 1.76
5682 | 26.1.0.0.2. | Código | Banco | Descrição | Tipo | Und | Quant. | Valor Unit | Total
5683 | Composição | 041005 | AGETOP CIVIL | CARGA MECANIZADA | 4 | m³ | 1 | 1.07 | 1.07 | 1.29 | 1.29
5684 | Insumo | 2451 | AGETOP CIVIL | CARGA MECANIZADA (O. RODOV.) | Material | m³ | 1 | 1.07 | 1.07 | 1.29
5685 | 26.1.0.0.3. | Código | Banco | Descrição | Tipo | Und | Quant. | Valor Unit | Total
5686 | Composição | 041012 | AGETOP CIVIL | INDENIZAÇÃO DE JAZIDA | 4 | m³ | 1 | 4.15 | 4.15 | 5 | 5
5687 | Insumo | 2878 | AGETOP CIVIL | INDENIZAÇÃO DE JAZIDA | Material | m³ | 1 | 4.15 | 4.15 | 5
5688 | 26.1.0.0.4. | Código | Banco | Descrição | Tipo | Und | Quant. | Valor Unit | Total
5689 | Composição | 041006 | AGETOP CIVIL | TRANSPORTE DE MATERIAL ESCAVADO M3.KM | 4 | m3km | 1 | 2.03 | 2.03 | 2.45 | 2.45
5690 | Insumo | 2409 | AGETOP CIVIL | TRANSPORTE DE MATERIAL ESCAVADO EM CAMINHÃO BASCULANTE (M3XKM) (O. RODOV.) | Material | m3km | 1 | 2.03 | 2.03 | 2.45
5691 | 26.1.0.0.5. | Código | Banco | Descrição | Tipo | Und | Quant. | Valor Unit | Total
5692 | Composição | 041008 | AGETOP CIVIL | COMPACTAÇÃO MECÂNICA COM CONTROLE DA UMIDADE (95% PN) | 4 | m³ | 1 | 3.61 | 3.61 | 4.35 | 4.35
5693 | Insumo | 2407 | AGETOP CIVIL | COMPACTACAO MECANICA COM CONTROLE DA UMIDADE (95% PN) - (O.RODOV.) | Material | m³ | 1 | 3.61 | 3.61 | 4.35
5694 | 26.4.0.0.1. | Código | Banco | Descrição | Tipo | Und | Quant. | Valor Unit | Total
5695 | Composição | 200150 | AGETOP CIVIL | CHAPISCO ROLADO - (1COLA:10CI:30 ARML) | 20 | m² | 1 | 4.13 | 4.13 | 4.96 | 4.96
5696 | Insumo | 0018 | AGETOP CIVIL | PINTOR | Mão de Obra | h | 0.0554 | 18.51 | 1.02 | 22.3
5697 | Insumo | 0104 | AGETOP CIVIL | AREIA MÉDIA | Material | m³ | 0.003 | 154.26 | 0.46 | 185.84
5698 | Insumo | 1215 | AGETOP CIVIL | CIMENTO PORTLAND CPII-32 | Material | Kg | 1.2167 | 0.52 | 0.63 | 0.63
5699 | Insumo | 2360 | AGETOP CIVIL | COLA BRANCA (1L = 1,2 KG) | Material | Kg | 0.086 | 23.5835 | 2.02 | 28.14
5700 | 26.4.0.0.2. | Código | Banco | Descrição | Tipo | Und | Quant. | Valor Unit | Total
5701 | Composição | 200403 | AGETOP CIVIL | REBOCO (1 CALH:4 ARFC+100kgCI/M3) | 20 | m² | 1 | 14.94 | 14.94 | 17.97 | 17.97
5702 | Insumo | 0004 | AGETOP CIVIL | PEDREIRO | Mão de Obra | h | 0.4389 | 18.51 | 8.12 | 22.3
5703 | Insumo | 1221 | AGETOP CIVIL | CAL HIDRATADA | Material | Kg | 0.9555 | 0.832 | 0.79 | 0.97
5704 | Insumo | 1215 | AGETOP CIVIL | CIMENTO PORTLAND CPII-32 | Material | Kg | 0.525 | 0.52 | 0.27 | 0.63
5705 | Insumo | 0005 | AGETOP CIVIL | SERVENTE | Mão de Obra | h | 0.4 | 11.07 | 4.42 | 13.34
5706 | Insumo | 2502 | AGETOP CIVIL | AREIA FINA | Material | m³ | 0.0083 | 161.61 | 1.34 | 194.69
5707 | 26.5.0.0.1. | Código | Banco | Descrição | Tipo | Und | Quant. | Valor Unit | Total
5708 | Composição | 220107 | AGETOP CIVIL | LASTRO DE BRITA PARA PISO - (OBRAS CIVIS) | 22 | m³ | 1 | 166.91 | 166.91 | 201.09 | 201.09
5709 | Insumo | 0005 | AGETOP CIVIL | SERVENTE | Mão de Obra | h | 1.89 | 11.07 | 20.92 | 13.34
5710 | Insumo | 2387 | AGETOP CIVIL | BRITA Nº 0 | Material | m³ | 0.6 | 125.07 | 75.04 | 150.67
5711 | Insumo | 2386 | AGETOP CIVIL | BRITA Nº 1 | Material | m³ | 0.6 | 118.26 | 70.95 | 142.47
5712 | 26.5.0.0.2. | Código | Banco | Descrição | Tipo | Und | Quant. | Valor Unit | Total
5713 | Composição | 220059 | AGETOP CIVIL | PISO LAMINADO COM CONCRETO USINADO 20MPA E=5CM | 22 | m² | 1 | 32.7 | 32.7 | 39.37 | 39.37
5714 | Insumo | 0004 | AGETOP CIVIL | PEDREIRO | Mão de Obra | h | 0.277 | 18.51 | 5.12 | 22.3
5715 | Insumo | 0005 | AGETOP CIVIL | SERVENTE | Mão de Obra | h | 0.2863 | 11.07 | 3.16 | 13.34
5716 | Insumo | 1247 | AGETOP CIVIL | CONCRETO USINADO CONVENCIONAL FCK=20 MPA | Material | m³ | 0.051 | 413.1177 | 21.06 | 493
5717 | Insumo | 2750 | AGETOP CIVIL | CORTE MECÂNICO EM PISOS (ESPES. = 3MM E H=10 A 25 MM) - (COMP. AUXILIAR)** | Material | m | 0.8571 | 0.24 | 0.2 | 0.29
5718 | Insumo | 2870 | AGETOP CIVIL | POLIMENTO DE PISO EM CONCRETO COM ALISADORA DE PISO COM HÉLICE (TIPO "BAMBOLÊ") - COMP. AUXILIAR** | Material | m² | 1 | 1.68 | 1.68 | 2.03
5719 | Insumo | 2475 | AGETOP CIVIL | SELANTE ELASTICO REF.: SIKAFLEX-1A PLUS, VEDAFLEX OU EQUIVALENTE | Material | cm3 | 16.5 | 0.09 | 1.48 | 0.12
5720 | 27.1.1.0.1. | Código | Banco | Descrição | Tipo | Und | Quant. | Valor Unit | Total
5721 | Composição | 041004 | AGETOP CIVIL | ESCAVACAO MECANICA | 4 | m³ | 1 | 1.46 | 1.46 | 1.76 | 1.76
5722 | Insumo | 2453 | AGETOP CIVIL | ESCAVACAO MECANICA (O. RODOV.) | Material | m³ | 1 | 1.46 | 1.46 | 1.76
5723 | 27.1.1.0.2. | Código | Banco | Descrição | Tipo | Und | Quant. | Valor Unit | Total
5724 | Composição | 041010 | AGETOP CIVIL | TRANSPORTE COM LÂMINA ATE 100 M - (OBRAS CIVIS) | 4 | m³ | 1 | 1.07 | 1.07 | 1.29 | 1.29
5725 | Insumo | 2458 | AGETOP CIVIL | TRANSPORTE C/ LAMINA ATE 100 M (O. RODOV.) | Material | m³ | 1 | 1.07 | 1.07 | 1.29
5726 | 27.1.1.0.3. | Código | Banco | Descrição | Tipo | Und | Quant. | Valor Unit | Total
5727 | Composição | 041008 | AGETOP CIVIL | COMPACTAÇÃO MECÂNICA COM CONTROLE DA UMIDADE (95% PN) | 4 | m³ | 1 | 3.61 | 3.61 | 4.35 | 4.35
5728 | Insumo | 2407 | AGETOP CIVIL | COMPACTACAO MECANICA COM CONTROLE DA UMIDADE (95% PN) - (O.RODOV.) | Material | m³ | 1 | 3.61 | 3.61 | 4.35
5729 | 27.1.1.0.4. | Código | Banco | Descrição | Tipo | Und | Quant. | Valor Unit | Total
5730 | Composição | 041005 | AGETOP CIVIL | CARGA MECANIZADA | 4 | m³ | 1 | 1.07 | 1.07 | 1.29 | 1.29
5731 | Insumo | 2451 | AGETOP CIVIL | CARGA MECANIZADA (O. RODOV.) | Material | m³ | 1 | 1.07 | 1.07 | 1.29
5732 | 27.1.1.0.5. | Código | Banco | Descrição | Tipo | Und | Quant. | Valor Unit | Total
5733 | Composição | 041006 | AGETOP CIVIL | TRANSPORTE DE MATERIAL ESCAVADO M3.KM | 4 | m3km | 1 | 2.03 | 2.03 | 2.45 | 2.45
5734 | Insumo | 2409 | AGETOP CIVIL | TRANSPORTE DE MATERIAL ESCAVADO EM CAMINHÃO BASCULANTE (M3XKM) (O. RODOV.) | Material | m3km | 1 | 2.03 | 2.03 | 2.45
5735 | 27.1.2.0.1. | Código | Banco | Descrição | Tipo | Und | Quant. | Valor Unit | Total
5736 | Composição | 041004 | AGETOP CIVIL | ESCAVACAO MECANICA | 4 | m³ | 1 | 1.46 | 1.46 | 1.76 | 1.76
5737 | Insumo | 2453 | AGETOP CIVIL | ESCAVACAO MECANICA (O. RODOV.) | Material | m³ | 1 | 1.46 | 1.46 | 1.76
5738 | 27.1.2.0.2. | Código | Banco | Descrição | Tipo | Und | Quant. | Valor Unit | Total
5739 | Composição | 041005 | AGETOP CIVIL | CARGA MECANIZADA | 4 | m³ | 1 | 1.07 | 1.07 | 1.29 | 1.29
5740 | Insumo | 2451 | AGETOP CIVIL | CARGA MECANIZADA (O. RODOV.) | Material | m³ | 1 | 1.07 | 1.07 | 1.29
5741 | 27.1.2.0.3. | Código | Banco | Descrição | Tipo | Und | Quant. | Valor Unit | Total
5742 | Composição | 041006 | AGETOP CIVIL | TRANSPORTE DE MATERIAL ESCAVADO M3.KM | 4 | m3km | 1 | 2.03 | 2.03 | 2.45 | 2.45
5743 | Insumo | 2409 | AGETOP CIVIL | TRANSPORTE DE MATERIAL ESCAVADO EM CAMINHÃO BASCULANTE (M3XKM) (O. RODOV.) | Material | m3km | 1 | 2.03 | 2.03 | 2.45
5744 | 28.1.0.0.1. | Código | Banco | Descrição | Tipo | Und | Quant. | Valor Unit | Total
5745 | Composição | 041140 | AGETOP CIVIL | REGULARIZAÇÃO DO TERRENO SEM APILOAMENTO COM TRANSPORTE MANUAL DA TERRA ESCAVADA | 4 | m² | 1 | 2.25 | 2.25 | 2.71 | 2.71
5746 | Insumo | 0004 | AGETOP CIVIL | PEDREIRO | Mão de Obra | h | 0.0674 | 18.51 | 1.24 | 22.3
5747 | Insumo | 0005 | AGETOP CIVIL | SERVENTE | Mão de Obra | h | 0.0913 | 11.07 | 1.01 | 13.34
5748 | 28.1.0.0.2. | Código | Banco | Descrição | Tipo | Und | Quant. | Valor Unit | Total
5749 | Composição | 97083 | SINAPI | COMPACTAÇÃO MECÂNICA DE SOLO PARA EXECUÇÃO DE RADIER, PISO DE CONCRETO OU LAJE SOBRE SOLO, COM COMPACTADOR DE SOLOS A PERCUSSÃO. AF_09/2021 | FUES - FUNDAÇÕES E ESTRUTURAS | m² | 1 | 2.65 | 2.65 | 3.2 | 3.2
5750 | Composição Auxiliar | 88309 | SINAPI | PEDREIRO COM ENCARGOS COMPLEMENTARES | SEDI - SERVIÇOS DIVERSOS | H | 0.045 | 23.82 | 1.07 | 28.7
5751 | Composição Auxiliar | 88316 | SINAPI | SERVENTE COM ENCARGOS COMPLEMENTARES | SEDI - SERVIÇOS DIVERSOS | H | 0.089 | 16.12 | 1.43 | 19.42
5752 | Composição Auxiliar | 95264 | SINAPI | COMPACTADOR DE SOLOS DE PERCUSÃO (SOQUETE) COM MOTOR A GASOLINA, POTÊNCIA 3 CV - CHP DIURNO. AF_09/2016 | CHOR - CUSTOS HORÁRIOS DE MÁQUINAS E EQUIPAMENTOS | CHP | 0.025 | 5.37 | 0.13 | 6.48
5753 | Composição Auxiliar | 95265 | SINAPI | COMPACTADOR DE SOLOS DE PERCUSÃO (SOQUETE) COM MOTOR A GASOLINA, POTÊNCIA 3 CV - CHI DIURNO. AF_09/2016 | CHOR - CUSTOS HORÁRIOS DE MÁQUINAS E EQUIPAMENTOS | CHI | 0.042 | 0.69 | 0.02 | 0.84
5754 | 28.2.0.0.1. | Código | Banco | Descrição | Tipo | Und | Quant. | Valor Unit | Total
5755 | Composição | 220107 | AGETOP CIVIL | LASTRO DE BRITA PARA PISO - (OBRAS CIVIS) | 22 | m³ | 1 | 166.91 | 166.91 | 201.09 | 201.09
5756 | Insumo | 0005 | AGETOP CIVIL | SERVENTE | Mão de Obra | h | 1.89 | 11.07 | 20.92 | 13.34
5757 | Insumo | 2387 | AGETOP CIVIL | BRITA Nº 0 | Material | m³ | 0.6 | 125.07 | 75.04 | 150.67
5758 | Insumo | 2386 | AGETOP CIVIL | BRITA Nº 1 | Material | m³ | 0.6 | 118.26 | 70.95 | 142.47
5759 | 28.2.0.0.2. | Código | Banco | Descrição | Tipo | Und | Quant. | Valor Unit | Total
5760 | Composição | 220059 | AGETOP CIVIL | PISO LAMINADO COM CONCRETO USINADO 20MPA E=5CM | 22 | m² | 1 | 32.7 | 32.7 | 39.37 | 39.37
5761 | Insumo | 0004 | AGETOP CIVIL | PEDREIRO | Mão de Obra | h | 0.277 | 18.51 | 5.12 | 22.3
5762 | Insumo | 0005 | AGETOP CIVIL | SERVENTE | Mão de Obra | h | 0.2863 | 11.07 | 3.16 | 13.34
5763 | Insumo | 1247 | AGETOP CIVIL | CONCRETO USINADO CONVENCIONAL FCK=20 MPA | Material | m³ | 0.051 | 413.1177 | 21.06 | 493
5764 | Insumo | 2750 | AGETOP CIVIL | CORTE MECÂNICO EM PISOS (ESPES. = 3MM E H=10 A 25 MM) - (COMP. AUXILIAR)** | Material | m | 0.8571 | 0.24 | 0.2 | 0.29
5765 | Insumo | 2870 | AGETOP CIVIL | POLIMENTO DE PISO EM CONCRETO COM ALISADORA DE PISO COM HÉLICE (TIPO "BAMBOLÊ") - COMP. AUXILIAR** | Material | m² | 1 | 1.68 | 1.68 | 2.03
5766 | Insumo | 2475 | AGETOP CIVIL | SELANTE ELASTICO REF.: SIKAFLEX-1A PLUS, VEDAFLEX OU EQUIVALENTE | Material | cm3 | 16.5 | 0.09 | 1.48 | 0.12
5767 | 29.1.0.0.1. | Código | Banco | Descrição | Tipo | Und | Quant. | Valor Unit | Total
5768 | Composição | 271417 | AGETOP CIVIL | CANALETA CONCRETO DESEMPENADO 5 CM PADRÃO GOINFRA (MEIA CANA) | 27 | m | 1 | 45.24 | 45.24 | 54.49 | 54.49
5769 | Insumo | 0004 | AGETOP CIVIL | PEDREIRO | Mão de Obra | h | 0.6 | 18.51 | 11.1 | 22.3
5770 | Insumo | 1215 | AGETOP CIVIL | CIMENTO PORTLAND CPII-32 | Material | Kg | 12.1595 | 0.52 | 6.32 | 0.63
5771 | Insumo | 0005 | AGETOP CIVIL | SERVENTE | Mão de Obra | h | 1.6855 | 11.07 | 18.65 | 13.34
5772 | Insumo | 2804 | AGETOP CIVIL | AREIA GROSSA | Material | m³ | 0.0275 | 149.0629 | 4.09 | 176.93
5773 | Insumo | 2497 | AGETOP CIVIL | BRITA Nº 2 | Material | m³ | 0.015 | 117.49 | 1.76 | 141.54
5774 | Insumo | 2386 | AGETOP CIVIL | BRITA Nº 1 | Material | m³ | 0.015 | 118.26 | 1.77 | 142.47
5775 | Insumo | 2023 | AGETOP CIVIL | TABUA PARA FORMA (30CM) | Material | m | 0.1307 | 11.87 | 1.55 | 14.3
5776 | 29.1.0.0.2. | Código | Banco | Descrição | Tipo | Und | Quant. | Valor Unit | Total
5777 | Composição | 180324 | AGETOP CIVIL | GRELHA PADRÃO GOINFRA DE FERRO CHATO COM BERÇO ( ESPAÇAMENTO ENTRE EIXOS = 2 CM) | 18 | m² | 1 | 469.24 | 469.24 | 565.24 | 565.24
5778 | Insumo | 0004 | AGETOP CIVIL | PEDREIRO | Mão de Obra | h | 2.5 | 18.51 | 46.27 | 22.3
5779 | Insumo | 1215 | AGETOP CIVIL | CIMENTO PORTLAND CPII-32 | Material | Kg | 3.42 | 0.52 | 1.77 | 0.63
5780 | Insumo | 1264 | AGETOP CIVIL | DISCO DE DESBASTE 7/8" PARA CONCRETO/FERRO (1/4" X 7") | Material | un | 0.0595 | 12.5 | 0.74 | 15.06
5781 | Insumo | 2910 | AGETOP CIVIL | FABRICAÇÃO / MONTAGEM | Material | un | 1 | 116.74 | 116.74 | 140.64
5782 | Insumo | 0005 | AGETOP CIVIL | SERVENTE | Mão de Obra | h | 1 | 11.2813 | 11.28 | 13.34
5783 | Insumo | 0104 | AGETOP CIVIL | AREIA MÉDIA | Material | m³ | 0.0097 | 154.26 | 1.49 | 185.84
5784 | Insumo | 1334 | AGETOP CIVIL | DISCO DE CORTE DIAM. 5/8"- 10" | Material | un | 0.2284 | 9.03 | 2.06 | 10.88
5785 | Insumo | 1672 | AGETOP CIVIL | LIXA PARA FERRO Nº 100 | Material | un | 0.2976 | 2.24 | 0.66 | 2.71
5786 | Insumo | 2417 | AGETOP CIVIL | MASSA PLASTICA | Material | Kg | 0.2381 | 27.94 | 6.65 | 33.66
5787 | Insumo | 2423 | AGETOP CIVIL | FERRO CANTONEIRA 1/8" X 3/4" | Material | Kg | 7.508 | 7.8 | 58.56 | 9.4
5788 | Insumo | 2217 | AGETOP CIVIL | CHAPA DE AÇO DOBRADA Nº 11 (3,00 MM) | Material | Kg | 21.458 | 7.11 | 152.56 | 8.57
5789 | Insumo | 2246 | AGETOP CIVIL | ELETRODO 2.5 OK | Material | Kg | 0.178 | 23.16 | 4.12 | 27.91
5790 | Insumo | 2470 | AGETOP CIVIL | FERRO CANTONEIRA 1/8" X 7/8" | Material | Kg | 7.917 | 8.38 | 66.34 | 10.1
5791 | 29.2.0.0.1. | Código | Banco | Descrição | Tipo | Und | Quant. | Valor Unit | Total
5792 | Composição | 261602 | AGETOP CIVIL | PINTURA TINTA ESMALTE PARA ESQUADRIAS DE FERRO C FUNDO ANTICORROSIVO | 26 | m² | 1 | 21.76 | 21.76 | 26.18 | 26.18
5793 | Insumo | 0008 | AGETOP CIVIL | AJUDANTE | Mão de Obra | h | 0.2735 | 12.5 | 3.41 | 15.06
5794 | Insumo | 1970 | AGETOP CIVIL | DILUENTE AGUARRÁS | Material | l | 0.0715 | 16.9 | 1.2 | 20.37
5795 | Insumo | 0018 | AGETOP CIVIL | PINTOR | Mão de Obra | h | 0.4822 | 18.5717 | 8.95 | 22.3
5796 | Insumo | 2788 | AGETOP CIVIL | COMPRESSOR DE 1,5HP-70L-140LB COM PISTOLA DE RESERVATÓRIO SUPERIOR E MANGUEIRA (MANUTENÇÃO E DEPRECIAÇÃO DO EQUIPAMENTO) - PREÇO DO EQUIPAMENTO NOVO DIVIDIDO POR 1.000 | Material | un | 0.0053 | 2.26 | 0.01 | 2.73
5797 | Insumo | 1672 | AGETOP CIVIL | LIXA PARA FERRO Nº 100 | Material | un | 0.18 | 2.24 | 0.4 | 2.71
5798 | Insumo | 2055 | AGETOP CIVIL | TINTA ESMALTE | Material | l | 0.109 | 28.73 | 3.13 | 34.62
5799 | Insumo | 2212 | AGETOP CIVIL | ZARCAO/CROMATO DE ZINCO | Material | l | 0.1286 | 36.26 | 4.66 | 43.69
5800 | 30.1.0.0.1. | Código | Banco | Descrição | Tipo | Und | Quant. | Valor Unit | Total
5801 | Composição | 020600 | AGETOP CIVIL | TAPUME EM CHAPA COMPENSADA RESINADA 6MM COM PORTÕES E FERRAGENS - PADRÃO GOINFRA | 2 | m² | 1 | 63.24 | 63.24 | 76.09 | 76.09
5802 | Insumo | 1215 | AGETOP CIVIL | CIMENTO PORTLAND CPII-32 | Material | Kg | 0.1196 | 0.52 | 0.06 | 0.63
5803 | Insumo | 0005 | AGETOP CIVIL | SERVENTE | Mão de Obra | h | 0.4855 | 11.07 | 5.37 | 13.34
5804 | Insumo | 2516 | AGETOP CIVIL | CORRENTE EM AÇO GALVANIZADO COM ELO CURTO DIAMETRO 4 MM | Material | m | 0.0085 | 10.2 | 0.08 | 12.29
5805 | Insumo | 2818 | AGETOP CIVIL | DOBRADIÇA TIPO FERRADURA NÚMERO 2 | Material | un | 0.0286 | 21.23 | 0.6 | 25.58
5806 | Insumo | 2804 | AGETOP CIVIL | AREIA GROSSA | Material | m³ | 0.0004 | 146.86 | 0.05 | 176.93
5807 | Insumo | 2493 | AGETOP CIVIL | ARRUELA PARA PARAFUSO 3/8" | Material | un | 0.1713 | 0.16 | 0.02 | 0.2
5808 | Insumo | 1695 | AGETOP CIVIL | COMPENSADO RESINADO COLA FENÓLICA 6 MM 2,20X1,10 M | Material | m² | 1 | 22.2205 | 22.22 | 26.65
5809 | Insumo | 1858 | AGETOP CIVIL | PONTALETE 3x3" | Material | m | 1.466 | 7.07 | 10.36 | 8.52
5810 | Insumo | 0010 | AGETOP CIVIL | CARPINTEIRO | Mão de Obra | h | 0.495 | 18.51 | 9.16 | 22.3
5811 | Insumo | 2386 | AGETOP CIVIL | BRITA Nº 1 | Material | m³ | 0.0007 | 118.26 | 0.08 | 142.47
5812 | Insumo | 2256 | AGETOP CIVIL | CADEADO SIMPLES EM LATÃO Nº 30 | Material | un | 0.0095 | 21.2 | 0.2 | 25.55
5813 | Insumo | 2491 | AGETOP CIVIL | PARAFUSO DIAM.3/8" - 10 CM | Material | un | 0.1713 | 0.99 | 0.16 | 1.2
5814 | Insumo | 2492 | AGETOP CIVIL | PORCA P/PARAFUSO 3/8" | Material | un | 0.1713 | 0.19 | 0.03 | 0.24
5815 | Insumo | 1863 | AGETOP CIVIL | PREGO 18x30 | Material | Kg | 0.0174 | 20.87 | 0.36 | 25.15
5816 | Insumo | 1964 | AGETOP CIVIL | RIPA DE MADEIRA 5x1 | Material | m | 1.0597 | 2.73 | 2.89 | 3.29
5817 | Insumo | 1860 | AGETOP CIVIL | PREGO 15x15 | Material | Kg | 0.0218 | 20.06 | 0.43 | 24.17
5818 | Insumo | 1968 | AGETOP CIVIL | SARRAFO DE MADEIRA 10 CM | Material | m | 0.2141 | 6.93 | 1.48 | 8.35
5819 | Insumo | 2023 | AGETOP CIVIL | TABUA PARA FORMA (30CM) | Material | m | 0.6597 | 11.87 | 7.83 | 14.3
5820 | Insumo | 2132 | AGETOP CIVIL | VIGOTA DE MADEIRA 6x16 | Material | m | 0.0461 | 40.45 | 1.86 | 48.73
5821 | 31.1.0.0.1. | Código | Banco | Descrição | Tipo | Und | Quant. | Valor Unit | Total
5822 | Composição | 020136 | AGETOP CIVIL | DEMOLIÇÃO MANUAL DE CAIBRO E RIPA COM TRANSPORTE ATÉ CAÇAMBA E CARGA | 2 | m² | 1 | 4.13 | 4.13 | 4.97 | 4.97
5823 | Insumo | 0008 | AGETOP CIVIL | AJUDANTE | Mão de Obra | h | 0.288 | 12.5 | 3.6 | 15.06
5824 | Insumo | 0010 | AGETOP CIVIL | CARPINTEIRO | Mão de Obra | h | 0.0288 | 18.51 | 0.53 | 22.3
5825 | 31.1.0.0.2. | Código | Banco | Descrição | Tipo | Und | Quant. | Valor Unit | Total
5826 | Composição | 020101 | AGETOP CIVIL | DEMOLIÇÃO MANUAL DE COBERTURA EM TELHA CERAMICA COM TRANSPORTE ATÉ CAÇAMBA E CARGA | 2 | m² | 1 | 4.64 | 4.64 | 5.6 | 5.6
5827 | Insumo | 0004 | AGETOP CIVIL | PEDREIRO | Mão de Obra | h | 0.036 | 18.51 | 0.66 | 22.3
5828 | Insumo | 0005 | AGETOP CIVIL | SERVENTE | Mão de Obra | h | 0.36 | 11.07 | 3.98 | 13.34
5829 | 31.1.0.0.3. | Código | Banco | Descrição | Tipo | Und | Quant. | Valor Unit | Total
5830 | Composição | 020147 | AGETOP CIVIL | DEMOLIÇÃO MANUAL DE FORRO PVC, INCLUSIVE ESTRUTURA DE SUSTENTAÇÃO COM TRANSPORTE ATÉ CAÇAMBA E CARGA | 2 | m² | 1 | 3.75 | 3.75 | 4.5 | 4.5
5831 | Insumo | 0025 | AGETOP CIVIL | OFICIAL "B" | Mão de Obra | h | 0.029 | 18.51 | 0.53 | 22.3
5832 | Insumo | 0005 | AGETOP CIVIL | SERVENTE | Mão de Obra | h | 0.29 | 11.1069 | 3.22 | 13.34
5833 | 31.1.0.0.4. | Código | Banco | Descrição | Tipo | Und | Quant. | Valor Unit | Total
5834 | Composição | 020118 | AGETOP CIVIL | DEMOLIÇÃO MANUAL ALVENARIA TIJOLO SEM REAPROVEITAMENTO COM TRANSPORTE ATE CAÇAMBA E CARGA | 2 | m³ | 1 | 32.31 | 32.31 | 38.92 | 38.92
5835 | Insumo | 0004 | AGETOP CIVIL | PEDREIRO | Mão de Obra | h | 0.25 | 18.584 | 4.64 | 22.3
5836 | Insumo | 0005 | AGETOP CIVIL | SERVENTE | Mão de Obra | h | 2.5 | 11.07 | 27.67 | 13.34
5837 | 31.1.0.0.5. | Código | Banco | Descrição | Tipo | Und | Quant. | Valor Unit | Total
5838 | Composição | 020155 | AGETOP CIVIL | DEMOLIÇÃO MANUAL EM MURO/PAREDE PLACA PRÉ-MOLDADA COM TRANSPORTE ATÉ CAÇAMBA E CARGA | 2 | m² | 1 | 5.42 | 5.42 | 6.53 | 6.53
5839 | Insumo | 0004 | AGETOP CIVIL | PEDREIRO | Mão de Obra | h | 0.042 | 18.51 | 0.77 | 22.3
5840 | Insumo | 0005 | AGETOP CIVIL | SERVENTE | Mão de Obra | h | 0.42 | 11.0921 | 4.65 | 13.34
5841 | 31.1.0.0.6. | Código | Banco | Descrição | Tipo | Und | Quant. | Valor Unit | Total
5842 | Composição | 020128 | AGETOP CIVIL | DEMOLIÇÃO MANUAL DE PILAR EM CONCRETO ARMADO COM TRANSPORTE ATE A CAÇAMBA E CARGA | 2 | m³ | 1 | 232.64 | 232.64 | 280.26 | 280.26
5843 | Insumo | 0004 | AGETOP CIVIL | PEDREIRO | Mão de Obra | h | 1.8 | 18.5481 | 33.38 | 22.3
5844 | Insumo | 0005 | AGETOP CIVIL | SERVENTE | Mão de Obra | h | 18 | 11.07 | 199.26 | 13.34
5845 | 31.1.0.0.7. | Código | Banco | Descrição | Tipo | Und | Quant. | Valor Unit | Total
5846 | Composição | 020121 | AGETOP CIVIL | DEMOLIÇÃO MANUAL EM CONCRETO SIMPLES COM TRANSPORTE ATÉ CAÇAMBA E CARGA | 2 | m³ | 1 | 134.41 | 134.41 | 161.92 | 161.92
5847 | Insumo | 0004 | AGETOP CIVIL | PEDREIRO | Mão de Obra | h | 1.04 | 18.549 | 19.29 | 22.3
5848 | Insumo | 0005 | AGETOP CIVIL | SERVENTE | Mão de Obra | h | 10.4 | 11.07 | 115.12 | 13.34
5849 | 31.1.0.0.8. | Código | Banco | Descrição | Tipo | Und | Quant. | Valor Unit | Total
5850 | Composição | 97627 | SINAPI | DEMOLIÇÃO DE PILARES E VIGAS EM CONCRETO ARMADO, DE FORMA MECANIZADA COM MARTELETE, SEM REAPROVEITAMENTO. AF_12/2017 | SERP - SERVIÇOS PRELIMINARES | m³ | 1 | 210.1 | 210.1 | 253.12 | 253.12
5851 | Composição Auxiliar | 5795 | SINAPI | MARTELETE OU ROMPEDOR PNEUMÁTICO MANUAL, 28 KG, COM SILENCIADOR - CHP DIURNO. AF_07/2016 | CHOR - CUSTOS HORÁRIOS DE MÁQUINAS E EQUIPAMENTOS | CHP | 3.2468 | 16.91 | 54.9 | 20.38
5852 | Composição Auxiliar | 5952 | SINAPI | MARTELETE OU ROMPEDOR PNEUMÁTICO MANUAL, 28 KG, COM SILENCIADOR - CHI DIURNO. AF_07/2016 | CHOR - CUSTOS HORÁRIOS DE MÁQUINAS E EQUIPAMENTOS | CHI | 0.9202 | 15.5221 | 14.28 | 18.68
5853 | Composição Auxiliar | 88309 | SINAPI | PEDREIRO COM ENCARGOS COMPLEMENTARES | SEDI - SERVIÇOS DIVERSOS | H | 0.6366 | 23.82 | 15.16 | 28.7
5854 | Composição Auxiliar | 88316 | SINAPI | SERVENTE COM ENCARGOS COMPLEMENTARES | SEDI - SERVIÇOS DIVERSOS | H | 6.5785 | 16.12 | 106.04 | 19.42
5855 | Insumo | 00041954 | SINAPI | CABO DE ACO GALVANIZADO, DIAMETRO 9,53 MM (3/8"), COM ALMA DE FIBRA 6 X 25 F | Material | KG | 0.2835 | 69.58 | 19.72 | 83.83
5856 | 31.1.0.0.9. | Código | Banco | Descrição | Tipo | Und | Quant. | Valor Unit | Total
5857 | Composição | 020106 | AGETOP CIVIL | REMOÇÃO MANUAL DE JANELA OU PORTAL COM TRANSPORTE ATÉ CAÇAMBA E CARGA | 2 | m² | 1 | 5.17 | 5.17 | 6.22 | 6.22
5858 | Insumo | 0004 | AGETOP CIVIL | PEDREIRO | Mão de Obra | h | 0.04 | 18.51 | 0.74 | 22.3
5859 | Insumo | 0005 | AGETOP CIVIL | SERVENTE | Mão de Obra | h | 0.4 | 11.0921 | 4.43 | 13.34
5860 | 31.1.0.0.10. | Código | Banco | Descrição | Tipo | Und | Quant. | Valor Unit | Total
5861 | Composição | 020137 | AGETOP CIVIL | REMOÇÃO MANUAL DE BACIA SANITÁRIA COM TRANSPORTE ATÉ CAÇAMBA E CARGA | 2 | Un | 1 | 3.23 | 3.23 | 3.88 | 3.88
5862 | Insumo | 0011 | AGETOP CIVIL | ENCANADOR | Mão de Obra | h | 0.025 | 18.51 | 0.46 | 22.3
5863 | Insumo | 0005 | AGETOP CIVIL | SERVENTE | Mão de Obra | h | 0.25 | 11.1069 | 2.77 | 13.34
5864 | 31.1.0.0.11. | Código | Banco | Descrição | Tipo | Und | Quant. | Valor Unit | Total
5865 | Composição | 020140 | AGETOP CIVIL | REMOÇÃO MANUAL DE METAL SANITÁRIO (VÁLVULAS/SIFÃO/REGISTROS/TORNEIRAS/OUTROS) COM TRANSPORTE ATÉ CAÇAMBA E CARGA | 2 | Un | 1 | 3.8 | 3.8 | 4.57 | 4.57
5866 | Insumo | 0005 | AGETOP CIVIL | SERVENTE | Mão de Obra | h | 0.2942 | 11.1069 | 3.26 | 13.34
5867 | Insumo | 0011 | AGETOP CIVIL | ENCANADOR | Mão de Obra | h | 0.0294 | 18.51 | 0.54 | 22.3
5868 | 31.1.0.0.12. | Código | Banco | Descrição | Tipo | Und | Quant. | Valor Unit | Total
5869 | Composição | 020139 | AGETOP CIVIL | DEMOLIÇÃO MANUAL DE BANCADA COM TRANSPORTE ATÉ CAÇAMBA E CARGA | 2 | m² | 1 | 3.23 | 3.23 | 3.88 | 3.88
5870 | Insumo | 0004 | AGETOP CIVIL | PEDREIRO | Mão de Obra | h | 0.025 | 18.51 | 0.46 | 22.3
5871 | Insumo | 0005 | AGETOP CIVIL | SERVENTE | Mão de Obra | h | 0.25 | 11.1069 | 2.77 | 13.34
5872 | 31.1.0.0.13. | Código | Banco | Descrição | Tipo | Und | Quant. | Valor Unit | Total
5873 | Composição | 020138 | AGETOP CIVIL | REMOÇÃO MANUAL DE LAVATÓRIO COM TRANSPORTE ATÉ CAÇAMBA E CARGA | 2 | Un | 1 | 4.3 | 4.3 | 5.18 | 5.18
5874 | Insumo | 0011 | AGETOP CIVIL | ENCANADOR | Mão de Obra | h | 0.0333 | 18.51 | 0.61 | 22.3
5875 | Insumo | 0005 | AGETOP CIVIL | SERVENTE | Mão de Obra | h | 0.3333 | 11.0977 | 3.69 | 13.34
5876 | 31.2.0.0.1. | Código | Banco | Descrição | Tipo | Und | Quant. | Valor Unit | Total
5877 | Composição | 030101 | AGETOP CIVIL | TRANSPORTE DE ENTULHO EM CAMINHÃO INCLUSO A CARGA MANUAL | 3 | m³ | 1 | 36.27 | 36.27 | 43.7 | 43.7
5878 | Insumo | 0005 | AGETOP CIVIL | SERVENTE | Mão de Obra | h | 0.72 | 11.0562 | 7.96 | 13.34
5879 | Insumo | 1220 | AGETOP CIVIL | CAMINHAO BASCULANTE 6 M3 - POR HORA (O. RODOV.) (0,3HP+0,7HI) | Material | h | 0.4 | 70.78 | 28.31 | 85.27
5880 | 32.1.0.0.1. | Código | Banco | Descrição | Tipo | Und | Quant. | Valor Unit | Total
5881 | Composição | 072080 | AGETOP CIVIL | POSTE/TRAFO - CAMINHÃO MUNCK 12 TON. (MÍNIMO 4H/DIA) | 7 | H | 1 | 166.02 | 166.02 | 200 | 200
5882 | Insumo | 3679 | AGETOP CIVIL | CAMINHAO MUNCK 12 TON. ( MÍNIMO 4 HORAS) | Material | h | 1 | 166.02 | 166.02 | 200
5883 | 32.1.0.0.2. | Código | Banco | Descrição | Tipo | Und | Quant. | Valor Unit | Total
5884 | Composição | 88267 | SINAPI | ENCANADOR OU BOMBEIRO HIDRÁULICO COM ENCARGOS COMPLEMENTARES | SEDI - SERVIÇOS DIVERSOS | H | 1 | 23.18 | 23.18 | 27.94 | 27.94
5885 | Composição Auxiliar | 95335 | SINAPI | CURSO DE CAPACITAÇÃO PARA ENCANADOR OU BOMBEIRO HIDRÁULICO (ENCARGOS COMPLEMENTARES) - HORISTA | SEDI - SERVIÇOS DIVERSOS | H | 1 | 0.34 | 0.34 | 0.41
5886 | Insumo | 00002696 | SINAPI | ENCANADOR OU BOMBEIRO HIDRAULICO (HORISTA) | Mão de Obra | H | 1 | 18.4307 | 18.43 | 22.17
5887 | Insumo | 00037370 | SINAPI | ALIMENTACAO - HORISTA (COLETADO CAIXA - ENCARGOS COMPLEMENTARES) | Outros | H | 1 | 1.78 | 1.78 | 2.15
5888 | Insumo | 00037371 | SINAPI | TRANSPORTE - HORISTA (COLETADO CAIXA - ENCARGOS COMPLEMENTARES) | Serviços | H | 1 | 0.55 | 0.55 | 0.67
5889 | Insumo | 00037372 | SINAPI | EXAMES - HORISTA (COLETADO CAIXA - ENCARGOS COMPLEMENTARES) | Outros | H | 1 | 0.94 | 0.94 | 1.14
5890 | Insumo | 00037373 | SINAPI | SEGURO - HORISTA (COLETADO CAIXA - ENCARGOS COMPLEMENTARES) | Taxas | H | 1 | 0.05 | 0.05 | 0.07
5891 | Insumo | 00043461 | SINAPI | FERRAMENTAS - FAMILIA ENCANADOR - HORISTA (ENCARGOS COMPLEMENTARES - COLETADO CAIXA) | Equipamento | H | 1 | 0.26 | 0.26 | 0.32
5892 | Insumo | 00043485 | SINAPI | EPI - FAMILIA ENCANADOR - HORISTA (ENCARGOS COMPLEMENTARES - COLETADO CAIXA) | Equipamento | H | 1 | 0.83 | 0.83 | 1.01
5893 | 32.1.0.0.3. | Código | Banco | Descrição | Tipo | Und | Quant. | Valor Unit | Total
5894 | Composição | 88248 | SINAPI | AUXILIAR DE ENCANADOR OU BOMBEIRO HIDRÁULICO COM ENCARGOS COMPLEMENTARES | SEDI - SERVIÇOS DIVERSOS | H | 1 | 16.62 | 16.62 | 20.04 | 20.04
5895 | Composição Auxiliar | 95317 | SINAPI | CURSO DE CAPACITAÇÃO PARA AUXILIAR DE ENCANADOR OU BOMBEIRO HIDRÁULICO (ENCARGOS COMPLEMENTARES) - HORISTA | SEDI - SERVIÇOS DIVERSOS | H | 1 | 0.22 | 0.22 | 0.27
5896 | Insumo | 00000246 | SINAPI | AUXILIAR DE ENCANADOR OU BOMBEIRO HIDRAULICO (HORISTA) | Mão de Obra | H | 1 | 11.9926 | 11.99 | 14.41
5897 | Insumo | 00037370 | SINAPI | ALIMENTACAO - HORISTA (COLETADO CAIXA - ENCARGOS COMPLEMENTARES) | Outros | H | 1 | 1.78 | 1.78 | 2.15
5898 | Insumo | 00037371 | SINAPI | TRANSPORTE - HORISTA (COLETADO CAIXA - ENCARGOS COMPLEMENTARES) | Serviços | H | 1 | 0.55 | 0.55 | 0.67
5899 | Insumo | 00037372 | SINAPI | EXAMES - HORISTA (COLETADO CAIXA - ENCARGOS COMPLEMENTARES) | Outros | H | 1 | 0.94 | 0.94 | 1.14
5900 | Insumo | 00037373 | SINAPI | SEGURO - HORISTA (COLETADO CAIXA - ENCARGOS COMPLEMENTARES) | Taxas | H | 1 | 0.05 | 0.05 | 0.07
5901 | Insumo | 00043461 | SINAPI | FERRAMENTAS - FAMILIA ENCANADOR - HORISTA (ENCARGOS COMPLEMENTARES - COLETADO CAIXA) | Equipamento | H | 1 | 0.26 | 0.26 | 0.32
5902 | Insumo | 00043485 | SINAPI | EPI - FAMILIA ENCANADOR - HORISTA (ENCARGOS COMPLEMENTARES - COLETADO CAIXA) | Equipamento | H | 1 | 0.83 | 0.83 | 1.01
5903 | 32.2.0.0.1. | Código | Banco | Descrição | Tipo | Und | Quant. | Valor Unit | Total
5904 | Composição | 030101 | AGETOP CIVIL | TRANSPORTE DE ENTULHO EM CAMINHÃO INCLUSO A CARGA MANUAL | 3 | m³ | 1 | 36.27 | 36.27 | 43.7 | 43.7
5905 | Insumo | 0005 | AGETOP CIVIL | SERVENTE | Mão de Obra | h | 0.72 | 11.0562 | 7.96 | 13.34
5906 | Insumo | 1220 | AGETOP CIVIL | CAMINHAO BASCULANTE 6 M3 - POR HORA (O. RODOV.) (0,3HP+0,7HI) | Material | h | 0.4 | 70.78 | 28.31 | 85.27
5907 | 33.1.0.0.1. | Código | Banco | Descrição | Tipo | Und | Quant. | Valor Unit | Total
5908 | Composição | 180304 | AGETOP CIVIL | PORTÃO DE ABRIR 01 FOLHA CHAPA 14 PT-4 C/FERRAGENS | 18 | m² | 1 | 380.38 | 380.38 | 458.18 | 458.18
5909 | Insumo | 0004 | AGETOP CIVIL | PEDREIRO | Mão de Obra | h | 1.1979 | 18.51 | 22.17 | 22.3
5910 | Insumo | 0005 | AGETOP CIVIL | SERVENTE | Mão de Obra | h | 1.2832 | 11.07 | 14.2 | 13.34
5911 | Insumo | 2256 | AGETOP CIVIL | CADEADO SIMPLES EM LATÃO Nº 30 | Material | un | 0.3704 | 21.2 | 7.85 | 25.55
5912 | Insumo | 2765 | AGETOP CIVIL | CANTONEIRA 50X50 CH.16 | Material | Kg | 1.8074 | 8.46 | 15.29 | 10.2
5913 | Insumo | 2807 | AGETOP CIVIL | CHAPA LISA Nº 14 TIPO BANDEJA (CORTADA/DOBRADA) | Material | Kg | 14.4063 | 8.58 | 123.6 | 10.34
5914 | Insumo | 2515 | AGETOP CIVIL | CHAPA PERFILADA Nº 16 | Material | Kg | 8.5 | 8.4 | 71.4 | 10.12
5915 | Insumo | 1334 | AGETOP CIVIL | DISCO DE CORTE DIAM. 5/8"- 10" | Material | un | 0.0332 | 9.03 | 0.29 | 10.88
5916 | Insumo | 1264 | AGETOP CIVIL | DISCO DE DESBASTE 7/8" PARA CONCRETO/FERRO (1/4" X 7") | Material | un | 0.0595 | 12.5 | 0.74 | 15.06
5917 | Insumo | 2818 | AGETOP CIVIL | DOBRADIÇA TIPO FERRADURA NÚMERO 2 | Material | un | 0.7407 | 21.23 | 15.72 | 25.58
5918 | Insumo | 2246 | AGETOP CIVIL | ELETRODO 2.5 OK | Material | Kg | 0.1409 | 23.16 | 3.26 | 27.91
5919 | Insumo | 2893 | AGETOP CIVIL | FABRICAÇÃO / MONTAGEM | Material | un | 1 | 97.2401 | 97.24 | 116.98
5920 | Insumo | 2529 | AGETOP CIVIL | FECHO FIO REDONDO 4" ZINCADO C/PARAFUSO REF.: SOPRANO OU EQUIVALENTE | Material | un | 0.3704 | 3.56 | 1.31 | 4.29
5921 | Insumo | 1672 | AGETOP CIVIL | LIXA PARA FERRO Nº 100 | Material | un | 0.2976 | 2.24 | 0.66 | 2.71
5922 | Insumo | 2417 | AGETOP CIVIL | MASSA PLASTICA | Material | Kg | 0.2381 | 27.94 | 6.65 | 33.66
5923 | 33.2.0.0.1. | Código | Banco | Descrição | Tipo | Und | Quant. | Valor Unit | Total
5924 | Composição | 261602 | AGETOP CIVIL | PINTURA TINTA ESMALTE PARA ESQUADRIAS DE FERRO C FUNDO ANTICORROSIVO | 26 | m² | 1 | 21.76 | 21.76 | 26.18 | 26.18
5925 | Insumo | 0008 | AGETOP CIVIL | AJUDANTE | Mão de Obra | h | 0.2735 | 12.5 | 3.41 | 15.06
5926 | Insumo | 1970 | AGETOP CIVIL | DILUENTE AGUARRÁS | Material | l | 0.0715 | 16.9 | 1.2 | 20.37
5927 | Insumo | 0018 | AGETOP CIVIL | PINTOR | Mão de Obra | h | 0.4822 | 18.5717 | 8.95 | 22.3
5928 | Insumo | 2788 | AGETOP CIVIL | COMPRESSOR DE 1,5HP-70L-140LB COM PISTOLA DE RESERVATÓRIO SUPERIOR E MANGUEIRA (MANUTENÇÃO E DEPRECIAÇÃO DO EQUIPAMENTO) - PREÇO DO EQUIPAMENTO NOVO DIVIDIDO POR 1.000 | Material | un | 0.0053 | 2.26 | 0.01 | 2.73
5929 | Insumo | 1672 | AGETOP CIVIL | LIXA PARA FERRO Nº 100 | Material | un | 0.18 | 2.24 | 0.4 | 2.71
5930 | Insumo | 2055 | AGETOP CIVIL | TINTA ESMALTE | Material | l | 0.109 | 28.73 | 3.13 | 34.62
5931 | Insumo | 2212 | AGETOP CIVIL | ZARCAO/CROMATO DE ZINCO | Material | l | 0.1286 | 36.26 | 4.66 | 43.69
5932 | 34.1.0.0.1. | Código | Banco | Descrição | Tipo | Und | Quant. | Valor Unit | Total
5933 | Composição | 020202 | AGETOP CIVIL | RASPAGEM E LIMPEZA MANUAL DO TERRENO | 2 | m² | 1 | 2.21 | 2.21 | 2.66 | 2.66
5934 | Insumo | 0005 | AGETOP CIVIL | SERVENTE | Mão de Obra | h | 0.2 | 11.07 | 2.21 | 13.34
5935 | 34.2.0.0.1. | Código | Banco | Descrição | Tipo | Und | Quant. | Valor Unit | Total
5936 | Composição | 030101 | AGETOP CIVIL | TRANSPORTE DE ENTULHO EM CAMINHÃO INCLUSO A CARGA MANUAL | 3 | m³ | 1 | 36.27 | 36.27 | 43.7 | 43.7
5937 | Insumo | 0005 | AGETOP CIVIL | SERVENTE | Mão de Obra | h | 0.72 | 11.0562 | 7.96 | 13.34
5938 | Insumo | 1220 | AGETOP CIVIL | CAMINHAO BASCULANTE 6 M3 - POR HORA (O. RODOV.) (0,3HP+0,7HI) | Material | h | 0.4 | 70.78 | 28.31 | 85.27
5939 | 34.3.0.0.1. | Código | Banco | Descrição | Tipo | Und | Quant. | Valor Unit | Total
5940 | Composição | 160601 | AGETOP CIVIL | CALHA DE CHAPA GALVANIZADA | 16 | m | 1 | 51.76 | 51.76 | 62.37 | 62.37
5941 | Insumo | 0020 | AGETOP CIVIL | CALHEIRO | Mão de Obra | h | 1.7 | 16.7 | 28.39 | 20.12
5942 | Insumo | 1234 | AGETOP CIVIL | CHAPA GALVANIZADA 60 CM (Nº 26) | Material | m | 1 | 23.3703 | 23.37 | 28.17
5943 | 35.1.0.0.1. | Código | Banco | Descrição | Tipo | Und | Quant. | Valor Unit | Total
5944 | Composição | 020701 | AGETOP CIVIL | LOCAÇÃO DA OBRA, EXECUÇÃO DE GABARITO SEM REAPROVEITAMENTO, INCLUSO PINTURA (FACE INTERNA DO RIPÃO 15CM) E PIQUETE COM TESTEMUNHA | 2 | m² | 1 | 4.5 | 4.5 | 5.39 | 5.39
5945 | Insumo | 0025 | AGETOP CIVIL | OFICIAL "B" | Mão de Obra | h | 0.0373 | 18.51 | 0.69 | 22.3
5946 | Insumo | 0005 | AGETOP CIVIL | SERVENTE | Mão de Obra | h | 0.0583 | 11.07 | 0.64 | 13.34
5947 | Insumo | 0102 | AGETOP CIVIL | ARAME RECOZIDO 18 BWG | Material | Kg | 0.0024 | 20.12 | 0.04 | 24.25
5948 | Insumo | 1858 | AGETOP CIVIL | PONTALETE 3x3" | Material | m | 0.2116 | 7.2468 | 1.53 | 8.52
5949 | Insumo | 1861 | AGETOP CIVIL | PREGO 18x24 | Material | Kg | 0.0058 | 20.66 | 0.11 | 24.9
5950 | Insumo | 1967 | AGETOP CIVIL | RIPAO DE MADEIRA 15 CM | Material | m | 0.2116 | 6.84 | 1.44 | 8.25
5951 | Insumo | 2842 | AGETOP CIVIL | TINTA LATEX ACRÍLICA 2ª LINHA/ECONÔMICA | Material | l | 0.0052 | 10.69 | 0.05 | 12.89
5952 | 35.2.0.0.1. | Código | Banco | Descrição | Tipo | Und | Quant. | Valor Unit | Total
5953 | Composição | 030101 | AGETOP CIVIL | TRANSPORTE DE ENTULHO EM CAMINHÃO INCLUSO A CARGA MANUAL | 3 | m³ | 1 | 36.27 | 36.27 | 43.7 | 43.7
5954 | Insumo | 0005 | AGETOP CIVIL | SERVENTE | Mão de Obra | h | 0.72 | 11.0562 | 7.96 | 13.34
5955 | Insumo | 1220 | AGETOP CIVIL | CAMINHAO BASCULANTE 6 M3 - POR HORA (O. RODOV.) (0,3HP+0,7HI) | Material | h | 0.4 | 70.78 | 28.31 | 85.27
5956 | 35.3.0.0.1. | Código | Banco | Descrição | Tipo | Und | Quant. | Valor Unit | Total
5957 | Composição | 041140 | AGETOP CIVIL | REGULARIZAÇÃO DO TERRENO SEM APILOAMENTO COM TRANSPORTE MANUAL DA TERRA ESCAVADA | 4 | m² | 1 | 2.25 | 2.25 | 2.71 | 2.71
5958 | Insumo | 0004 | AGETOP CIVIL | PEDREIRO | Mão de Obra | h | 0.0674 | 18.51 | 1.24 | 22.3
5959 | Insumo | 0005 | AGETOP CIVIL | SERVENTE | Mão de Obra | h | 0.0913 | 11.07 | 1.01 | 13.34
5960 | 35.3.0.0.2. | Código | Banco | Descrição | Tipo | Und | Quant. | Valor Unit | Total
5961 | Composição | 97083 | SINAPI | COMPACTAÇÃO MECÂNICA DE SOLO PARA EXECUÇÃO DE RADIER, PISO DE CONCRETO OU LAJE SOBRE SOLO, COM COMPACTADOR DE SOLOS A PERCUSSÃO. AF_09/2021 | FUES - FUNDAÇÕES E ESTRUTURAS | m² | 1 | 2.65 | 2.65 | 3.2 | 3.2
5962 | Composição Auxiliar | 88309 | SINAPI | PEDREIRO COM ENCARGOS COMPLEMENTARES | SEDI - SERVIÇOS DIVERSOS | H | 0.045 | 23.82 | 1.07 | 28.7
5963 | Composição Auxiliar | 88316 | SINAPI | SERVENTE COM ENCARGOS COMPLEMENTARES | SEDI - SERVIÇOS DIVERSOS | H | 0.089 | 16.12 | 1.43 | 19.42
5964 | Composição Auxiliar | 95264 | SINAPI | COMPACTADOR DE SOLOS DE PERCUSÃO (SOQUETE) COM MOTOR A GASOLINA, POTÊNCIA 3 CV - CHP DIURNO. AF_09/2016 | CHOR - CUSTOS HORÁRIOS DE MÁQUINAS E EQUIPAMENTOS | CHP | 0.025 | 5.37 | 0.13 | 6.48
5965 | Composição Auxiliar | 95265 | SINAPI | COMPACTADOR DE SOLOS DE PERCUSÃO (SOQUETE) COM MOTOR A GASOLINA, POTÊNCIA 3 CV - CHI DIURNO. AF_09/2016 | CHOR - CUSTOS HORÁRIOS DE MÁQUINAS E EQUIPAMENTOS | CHI | 0.042 | 0.69 | 0.02 | 0.84
5966 | 35.4.1.0.1. | Código | Banco | Descrição | Tipo | Und | Quant. | Valor Unit | Total
5967 | Composição | 050302 | AGETOP CIVIL | ESTACA A TRADO DIAM.30 CM SEM FERRO | 5 | M | 1 | 57.83 | 57.83 | 69.62 | 69.62
5968 | Insumo | 0032 | AGETOP CIVIL | OPERADOR DE BETONEIRA | Mão de Obra | h | 0.1296 | 13.28 | 1.72 | 16
5969 | Insumo | 0004 | AGETOP CIVIL | PEDREIRO | Mão de Obra | h | 0.2828 | 18.8802 | 5.33 | 22.3
5970 | Insumo | 0005 | AGETOP CIVIL | SERVENTE | Mão de Obra | h | 2.1814 | 11.07 | 24.14 | 13.34
5971 | Insumo | 2804 | AGETOP CIVIL | AREIA GROSSA | Material | m³ | 0.0634 | 146.86 | 9.31 | 176.93
5972 | Insumo | 2386 | AGETOP CIVIL | BRITA Nº 1 | Material | m³ | 0.0296 | 118.26 | 3.5 | 142.47
5973 | Insumo | 2497 | AGETOP CIVIL | BRITA Nº 2 | Material | m³ | 0.0296 | 117.49 | 3.47 | 141.54
5974 | Insumo | 1215 | AGETOP CIVIL | CIMENTO PORTLAND CPII-32 | Material | Kg | 19.9374 | 0.52 | 10.36 | 0.63
5975 | 35.4.1.0.2. | Código | Banco | Descrição | Tipo | Und | Quant. | Valor Unit | Total
5976 | Composição | 052005 | AGETOP CIVIL | ACO CA-50A - 10,0 MM (3/8") - (OBRAS CIVIS) | 5 | Kg | 1 | 9.84 | 9.84 | 11.85 | 11.85
5977 | Insumo | 0008 | AGETOP CIVIL | AJUDANTE | Mão de Obra | h | 0.08 | 12.5 | 1 | 15.06
5978 | Insumo | 0006 | AGETOP CIVIL | ARMADOR | Mão de Obra | h | 0.08 | 18.51 | 1.48 | 22.3
5979 | Insumo | 0102 | AGETOP CIVIL | ARAME RECOZIDO 18 BWG | Material | Kg | 0.02 | 20.12 | 0.4 | 24.25
5980 | Insumo | 2439 | AGETOP CIVIL | AÇO CA-50 10,0 MM (3/8") | Material | Kg | 1.1 | 6.33 | 6.96 | 7.63
5981 | 35.4.1.0.3. | Código | Banco | Descrição | Tipo | Und | Quant. | Valor Unit | Total
5982 | Composição | 052014 | AGETOP CIVIL | ACO CA-60 - 5,0 MM - (OBRAS CIVIS) | 5 | Kg | 1 | 12.8 | 12.8 | 15.42 | 15.42
5983 | Insumo | 0008 | AGETOP CIVIL | AJUDANTE | Mão de Obra | h | 0.07 | 12.5 | 0.87 | 15.06
5984 | Insumo | 0006 | AGETOP CIVIL | ARMADOR | Mão de Obra | h | 0.07 | 18.6951 | 1.3 | 22.3
5985 | Insumo | 2448 | AGETOP CIVIL | AÇO CA-60 B - 5,0 MM | Material | Kg | 1.1 | 9.3 | 10.23 | 11.21
5986 | Insumo | 0102 | AGETOP CIVIL | ARAME RECOZIDO 18 BWG | Material | Kg | 0.02 | 20.12 | 0.4 | 24.25
5987 | 35.4.2.0.1. | Código | Banco | Descrição | Tipo | Und | Quant. | Valor Unit | Total
5988 | Composição | 051036 | AGETOP CIVIL | CONCRETO USINADO BOMBEÁVEL FCK=25 MPA (O.C.) | 5 | m³ | 1 | 463 | 463 | 557.76 | 557.76
5989 | Insumo | 2666 | AGETOP CIVIL | CONCRETO USINADO BOMBEÁVEL FCK=25 MPA | Material | m³ | 1.02 | 453.9298 | 463 | 546.83
5990 | 35.4.2.0.2. | Código | Banco | Descrição | Tipo | Und | Quant. | Valor Unit | Total
5991 | Composição | 052014 | AGETOP CIVIL | ACO CA-60 - 5,0 MM - (OBRAS CIVIS) | 5 | Kg | 1 | 12.8 | 12.8 | 15.42 | 15.42
5992 | Insumo | 0008 | AGETOP CIVIL | AJUDANTE | Mão de Obra | h | 0.07 | 12.5 | 0.87 | 15.06
5993 | Insumo | 0006 | AGETOP CIVIL | ARMADOR | Mão de Obra | h | 0.07 | 18.6951 | 1.3 | 22.3
5994 | Insumo | 2448 | AGETOP CIVIL | AÇO CA-60 B - 5,0 MM | Material | Kg | 1.1 | 9.3 | 10.23 | 11.21
5995 | Insumo | 0102 | AGETOP CIVIL | ARAME RECOZIDO 18 BWG | Material | Kg | 0.02 | 20.12 | 0.4 | 24.25
5996 | 35.4.2.0.3. | Código | Banco | Descrição | Tipo | Und | Quant. | Valor Unit | Total
5997 | Composição | 060303 | AGETOP CIVIL | ACO CA-50-A - 6,3 MM (1/4") - (OBRAS CIVIS) | 6 | Kg | 1 | 10.5 | 10.5 | 12.64 | 12.64
5998 | Insumo | 0008 | AGETOP CIVIL | AJUDANTE | Mão de Obra | h | 0.08 | 12.5 | 1 | 15.06
5999 | Insumo | 0006 | AGETOP CIVIL | ARMADOR | Mão de Obra | h | 0.08 | 18.51 | 1.48 | 22.3
6000 | Insumo | 2437 | AGETOP CIVIL | AÇO CA-50 - 6,3 MM (1/4") | Material | Kg | 1.1 | 6.93 | 7.62 | 8.35
6001 | Insumo | 0102 | AGETOP CIVIL | ARAME RECOZIDO 18 BWG | Material | Kg | 0.02 | 20.12 | 0.4 | 24.25
6002 | 35.4.2.0.4. | Código | Banco | Descrição | Tipo | Und | Quant. | Valor Unit | Total
6003 | Composição | 052004 | AGETOP CIVIL | ACO CA 50-A - 8,0 MM (5/16") - (OBRAS CIVIS) | 5 | Kg | 1 | 10.07 | 10.07 | 12.12 | 12.12
6004 | Insumo | 0008 | AGETOP CIVIL | AJUDANTE | Mão de Obra | h | 0.08 | 12.5 | 1 | 15.06
6005 | Insumo | 0006 | AGETOP CIVIL | ARMADOR | Mão de Obra | h | 0.08 | 18.51 | 1.48 | 22.3
6006 | Insumo | 2438 | AGETOP CIVIL | AÇO CA-50 - 8,0 MM (5/16") | Material | Kg | 1.1 | 6.54 | 7.19 | 7.88
6007 | Insumo | 0102 | AGETOP CIVIL | ARAME RECOZIDO 18 BWG | Material | Kg | 0.02 | 20.12 | 0.4 | 24.25
6008 | 35.4.2.0.5. | Código | Banco | Descrição | Tipo | Und | Quant. | Valor Unit | Total
6009 | Composição | 050901 | AGETOP CIVIL | ESCAVACAO MANUAL DE VALAS (SAPATAS/BLOCOS) | 5 | m³ | 1 | 35.97 | 35.97 | 43.34 | 43.34
6010 | Insumo | 0005 | AGETOP CIVIL | SERVENTE | Mão de Obra | h | 3.2491 | 11.0731 | 35.97 | 13.34
6011 | 35.4.2.0.6. | Código | Banco | Descrição | Tipo | Und | Quant. | Valor Unit | Total
6012 | Composição | 050902 | AGETOP CIVIL | APILOAMENTO (BLOCOS/SAPATAS) | 5 | m² | 1 | 4.43 | 4.43 | 5.33 | 5.33
6013 | Insumo | 0005 | AGETOP CIVIL | SERVENTE | Mão de Obra | h | 0.4 | 11.0921 | 4.43 | 13.34
6014 | 35.4.2.0.7. | Código | Banco | Descrição | Tipo | Und | Quant. | Valor Unit | Total
6015 | Composição | 060470 | AGETOP CIVIL | LASTRO DE BRITA - (OBRAS CIVIS) | 6 | m³ | 1 | 168.13 | 168.13 | 202.56 | 202.56
6016 | Insumo | 0005 | AGETOP CIVIL | SERVENTE | Mão de Obra | h | 2 | 11.07 | 22.14 | 13.34
6017 | Insumo | 2387 | AGETOP CIVIL | BRITA Nº 0 | Material | m³ | 0.6 | 125.07 | 75.04 | 150.67
6018 | Insumo | 2386 | AGETOP CIVIL | BRITA Nº 1 | Material | m³ | 0.6 | 118.26 | 70.95 | 142.47
6019 | 35.4.2.0.8. | Código | Banco | Descrição | Tipo | Und | Quant. | Valor Unit | Total
6020 | Composição | 051060 | AGETOP CIVIL | LANÇAMENTO/APLICAÇÃO/ADENSAMENTO DE CONCRETO USINADO BOMBEADO EM FUNDAÇÃO | 5 | m³ | 1 | 33.44 | 33.44 | 40.29 | 40.29
6021 | Insumo | 0025 | AGETOP CIVIL | OFICIAL "B" | Mão de Obra | h | 0.6446 | 18.5254 | 11.94 | 22.3
6022 | Insumo | 0005 | AGETOP CIVIL | SERVENTE | Mão de Obra | h | 1.9348 | 11.07 | 21.41 | 13.34
6023 | Insumo | 2149 | AGETOP CIVIL | VIBRADOR 2 HP COM MANGOTE 32MM E MANGUEIRA DE 5M ( MANUTENÇÃO E DEPRECIAÇÃO DO EQUIPAMENTO) - PREÇO DO EQUIPAMENTO NOVO DIVIDIDO POR 1.000 | Material | un | 0.0468 | 2.07 | 0.09 | 2.5
6024 | 35.4.3.0.1. | Código | Banco | Descrição | Tipo | Und | Quant. | Valor Unit | Total
6025 | Composição | 060487 | AGETOP CIVIL | CORPO DE PROVA | 6 | Un | 1 | 12.45 | 12.45 | 15 | 15
6026 | Insumo | 2757 | AGETOP CIVIL | CORPO DE PROVA | Material | un | 1 | 12.45 | 12.45 | 15
6027 | 35.5.1.0.1. | Código | Banco | Descrição | Tipo | Und | Quant. | Valor Unit | Total
6028 | Composição | 040101 | AGETOP CIVIL | ESCAVACAO MANUAL DE VALAS < 1 MTS. (OBRAS CIVIS) | 4 | m³ | 1 | 28.41 | 28.41 | 34.23 | 34.23
6029 | Insumo | 0005 | AGETOP CIVIL | SERVENTE | Mão de Obra | h | 2.566 | 11.074 | 28.41 | 13.34
6030 | 35.5.1.0.2. | Código | Banco | Descrição | Tipo | Und | Quant. | Valor Unit | Total
6031 | Composição | 050902 | AGETOP CIVIL | APILOAMENTO (BLOCOS/SAPATAS) | 5 | m² | 1 | 4.43 | 4.43 | 5.33 | 5.33
6032 | Insumo | 0005 | AGETOP CIVIL | SERVENTE | Mão de Obra | h | 0.4 | 11.0921 | 4.43 | 13.34
6033 | 35.5.1.0.3. | Código | Banco | Descrição | Tipo | Und | Quant. | Valor Unit | Total
6034 | Composição | 060470 | AGETOP CIVIL | LASTRO DE BRITA - (OBRAS CIVIS) | 6 | m³ | 1 | 168.13 | 168.13 | 202.56 | 202.56
6035 | Insumo | 0005 | AGETOP CIVIL | SERVENTE | Mão de Obra | h | 2 | 11.07 | 22.14 | 13.34
6036 | Insumo | 2387 | AGETOP CIVIL | BRITA Nº 0 | Material | m³ | 0.6 | 125.07 | 75.04 | 150.67
6037 | Insumo | 2386 | AGETOP CIVIL | BRITA Nº 1 | Material | m³ | 0.6 | 118.26 | 70.95 | 142.47
6038 | 35.5.1.0.4. | Código | Banco | Descrição | Tipo | Und | Quant. | Valor Unit | Total
6039 | Composição | 060191 | AGETOP CIVIL | FORMA DE TABUA CINTA BALDRAME U=8 VEZES | 6 | m² | 1 | 29.69 | 29.69 | 35.78 | 35.78
6040 | Insumo | 0008 | AGETOP CIVIL | AJUDANTE | Mão de Obra | h | 0.3124 | 12.5312 | 3.91 | 15.06
6041 | Insumo | 0010 | AGETOP CIVIL | CARPINTEIRO | Mão de Obra | h | 0.2993 | 18.51 | 5.54 | 22.3
6042 | Insumo | 1858 | AGETOP CIVIL | PONTALETE 3x3" | Material | m | 1.4124 | 7.07 | 9.98 | 8.52
6043 | Insumo | 1861 | AGETOP CIVIL | PREGO 18x24 | Material | Kg | 0.0876 | 20.66 | 1.8 | 24.9
6044 | Insumo | 2023 | AGETOP CIVIL | TABUA PARA FORMA (30CM) | Material | m | 0.7134 | 11.87 | 8.46 | 14.3
6045 | 35.5.1.0.5. | Código | Banco | Descrição | Tipo | Und | Quant. | Valor Unit | Total
6046 | Composição | 060524 | AGETOP CIVIL | CONCRETO USINADO BOMBEÁVEL FCK=25 MPA (O.C.) | 6 | m³ | 1 | 463 | 463 | 557.76 | 557.76
6047 | Insumo | 2666 | AGETOP CIVIL | CONCRETO USINADO BOMBEÁVEL FCK=25 MPA | Material | m³ | 1.02 | 453.9298 | 463 | 546.83
6048 | 35.5.1.0.6. | Código | Banco | Descrição | Tipo | Und | Quant. | Valor Unit | Total
6049 | Composição | 060800 | AGETOP CIVIL | LANÇAMENTO/APLICAÇÃO/ADENSAMENTO DE CONCRETO USINADO BOMBEADO EM ESTRUTURA - (O.C.) | 6 | m³ | 1 | 43.04 | 43.04 | 51.84 | 51.84
6050 | Insumo | 0025 | AGETOP CIVIL | OFICIAL "B" | Mão de Obra | h | 1.9348 | 18.51 | 35.81 | 22.3
6051 | Insumo | 0005 | AGETOP CIVIL | SERVENTE | Mão de Obra | h | 0.6446 | 11.0858 | 7.14 | 13.34
6052 | Insumo | 2149 | AGETOP CIVIL | VIBRADOR 2 HP COM MANGOTE 32MM E MANGUEIRA DE 5M ( MANUTENÇÃO E DEPRECIAÇÃO DO EQUIPAMENTO) - PREÇO DO EQUIPAMENTO NOVO DIVIDIDO POR 1.000 | Material | un | 0.0468 | 2.07 | 0.09 | 2.5
6053 | 35.5.1.0.7. | Código | Banco | Descrição | Tipo | Und | Quant. | Valor Unit | Total
6054 | Composição | 040902 | AGETOP CIVIL | REATERRO COM APILOAMENTO | 4 | m³ | 1 | 18.82 | 18.82 | 22.67 | 22.67
6055 | Insumo | 0005 | AGETOP CIVIL | SERVENTE | Mão de Obra | h | 1.7 | 11.0758 | 18.82 | 13.34
6056 | 35.5.1.0.8. | Código | Banco | Descrição | Tipo | Und | Quant. | Valor Unit | Total
6057 | Composição | 92759 | SINAPI | ARMAÇÃO DE PILAR OU VIGA DE ESTRUTURA CONVENCIONAL DE CONCRETO ARMADO UTILIZANDO AÇO CA-60 DE 5,0 MM - MONTAGEM. AF_06/2022 | FUES - FUNDAÇÕES E ESTRUTURAS | KG | 1 | 12.04 | 12.04 | 14.52 | 14.52
6058 | Composição Auxiliar | 88238 | SINAPI | AJUDANTE DE ARMADOR COM ENCARGOS COMPLEMENTARES | SEDI - SERVIÇOS DIVERSOS | H | 0.0175 | 16.91 | 0.29 | 20.38
6059 | Composição Auxiliar | 88245 | SINAPI | ARMADOR COM ENCARGOS COMPLEMENTARES | SEDI - SERVIÇOS DIVERSOS | H | 0.1069 | 23.63 | 2.52 | 28.47
6060 | Composição Auxiliar | 92800 | SINAPI | CORTE E DOBRA DE AÇO CA-60, DIÂMETRO DE 5,0 MM. AF_06/2022 | FUES - FUNDAÇÕES E ESTRUTURAS | KG | 1 | 8.4806 | 8.48 | 10.21
6061 | Insumo | 00039017 | SINAPI | ESPACADOR / DISTANCIADOR CIRCULAR COM ENTRADA LATERAL, EM PLASTICO, PARA VERGALHAO *4,2 A 12,5* MM, COBRIMENTO 20 MM | Material | UN | 1.19 | 0.18 | 0.21 | 0.22
6062 | Insumo | 00043132 | SINAPI | ARAME RECOZIDO 16 BWG, D = 1,65 MM (0,016 KG/M) OU 18 BWG, D = 1,25 MM (0,01 KG/M) | Material | KG | 0.025 | 21.99 | 0.54 | 26.5
6063 | 35.5.1.0.9. | Código | Banco | Descrição | Tipo | Und | Quant. | Valor Unit | Total
6064 | Composição | 060304 | AGETOP CIVIL | ACO CA-50 A - 8,0 MM (5/16") - (OBRAS CIVIS) | 6 | Kg | 1 | 10.07 | 10.07 | 12.12 | 12.12
6065 | Insumo | 0008 | AGETOP CIVIL | AJUDANTE | Mão de Obra | h | 0.08 | 12.5 | 1 | 15.06
6066 | Insumo | 0006 | AGETOP CIVIL | ARMADOR | Mão de Obra | h | 0.08 | 18.51 | 1.48 | 22.3
6067 | Insumo | 0102 | AGETOP CIVIL | ARAME RECOZIDO 18 BWG | Material | Kg | 0.02 | 20.12 | 0.4 | 24.25
6068 | Insumo | 2438 | AGETOP CIVIL | AÇO CA-50 - 8,0 MM (5/16") | Material | Kg | 1.1 | 6.54 | 7.19 | 7.88
6069 | 35.5.1.0.10. | Código | Banco | Descrição | Tipo | Und | Quant. | Valor Unit | Total
6070 | Composição | 92762 | SINAPI | ARMAÇÃO DE PILAR OU VIGA DE ESTRUTURA CONVENCIONAL DE CONCRETO ARMADO UTILIZANDO AÇO CA-50 DE 10,0 MM - MONTAGEM. AF_06/2022 | FUES - FUNDAÇÕES E ESTRUTURAS | KG | 1 | 9.52 | 9.52 | 11.47 | 11.47
6071 | Composição Auxiliar | 88238 | SINAPI | AJUDANTE DE ARMADOR COM ENCARGOS COMPLEMENTARES | SEDI - SERVIÇOS DIVERSOS | H | 0.0064 | 16.91 | 0.1 | 20.38
6072 | Composição Auxiliar | 88245 | SINAPI | ARMADOR COM ENCARGOS COMPLEMENTARES | SEDI - SERVIÇOS DIVERSOS | H | 0.0392 | 23.63 | 0.92 | 28.47
6073 | Composição Auxiliar | 92803 | SINAPI | CORTE E DOBRA DE AÇO CA-50, DIÂMETRO DE 10,0 MM. AF_06/2022 | FUES - FUNDAÇÕES E ESTRUTURAS | KG | 1 | 7.8724 | 7.87 | 9.46
6074 | Insumo | 00039017 | SINAPI | ESPACADOR / DISTANCIADOR CIRCULAR COM ENTRADA LATERAL, EM PLASTICO, PARA VERGALHAO *4,2 A 12,5* MM, COBRIMENTO 20 MM | Material | UN | 0.543 | 0.18 | 0.09 | 0.22
6075 | Insumo | 00043132 | SINAPI | ARAME RECOZIDO 16 BWG, D = 1,65 MM (0,016 KG/M) OU 18 BWG, D = 1,25 MM (0,01 KG/M) | Material | KG | 0.025 | 21.99 | 0.54 | 26.5
6076 | 35.5.2.0.1. | Código | Banco | Descrição | Tipo | Und | Quant. | Valor Unit | Total
6077 | Composição | 060205 | AGETOP CIVIL | FORMA CHAPA DE COMPENSADO PLASTIFICADO 17MM U=7 V - (OBRAS CIVIS) | 6 | m² | 1 | 46.78 | 46.78 | 56.34 | 56.34
6078 | Insumo | 0005 | AGETOP CIVIL | SERVENTE | Mão de Obra | h | 0.66 | 11.07 | 7.3 | 13.34
6079 | Insumo | 2380 | AGETOP CIVIL | ESCORA ROLIÇA (TIPO EUCALIPTO) | Material | m | 0.8 | 2.8886 | 2.31 | 3.45
6080 | Insumo | 1702 | AGETOP CIVIL | COMPENSADO PLASTIFICADO 17 MM 2,20X1,10 M | Material | m² | 0.16 | 67.95 | 10.87 | 81.86
6081 | Insumo | 0010 | AGETOP CIVIL | CARPINTEIRO | Mão de Obra | h | 0.66 | 18.51 | 12.21 | 22.3
6082 | Insumo | 1861 | AGETOP CIVIL | PREGO 18x24 | Material | Kg | 0.17 | 20.66 | 3.51 | 24.9
6083 | Insumo | 1968 | AGETOP CIVIL | SARRAFO DE MADEIRA 10 CM | Material | m | 0.5 | 6.93 | 3.46 | 8.35
6084 | Insumo | 2023 | AGETOP CIVIL | TABUA PARA FORMA (30CM) | Material | m | 0.6 | 11.87 | 7.12 | 14.3
6085 | 35.5.2.0.2. | Código | Banco | Descrição | Tipo | Und | Quant. | Valor Unit | Total
6086 | Composição | 060524 | AGETOP CIVIL | CONCRETO USINADO BOMBEÁVEL FCK=25 MPA (O.C.) | 6 | m³ | 1 | 463 | 463 | 557.76 | 557.76
6087 | Insumo | 2666 | AGETOP CIVIL | CONCRETO USINADO BOMBEÁVEL FCK=25 MPA | Material | m³ | 1.02 | 453.9298 | 463 | 546.83
6088 | 35.5.2.0.3. | Código | Banco | Descrição | Tipo | Und | Quant. | Valor Unit | Total
6089 | Composição | 060800 | AGETOP CIVIL | LANÇAMENTO/APLICAÇÃO/ADENSAMENTO DE CONCRETO USINADO BOMBEADO EM ESTRUTURA - (O.C.) | 6 | m³ | 1 | 43.04 | 43.04 | 51.84 | 51.84
6090 | Insumo | 0025 | AGETOP CIVIL | OFICIAL "B" | Mão de Obra | h | 1.9348 | 18.51 | 35.81 | 22.3
6091 | Insumo | 0005 | AGETOP CIVIL | SERVENTE | Mão de Obra | h | 0.6446 | 11.0858 | 7.14 | 13.34
6092 | Insumo | 2149 | AGETOP CIVIL | VIBRADOR 2 HP COM MANGOTE 32MM E MANGUEIRA DE 5M ( MANUTENÇÃO E DEPRECIAÇÃO DO EQUIPAMENTO) - PREÇO DO EQUIPAMENTO NOVO DIVIDIDO POR 1.000 | Material | un | 0.0468 | 2.07 | 0.09 | 2.5
6093 | 35.5.2.0.4. | Código | Banco | Descrição | Tipo | Und | Quant. | Valor Unit | Total
6094 | Composição | 92759 | SINAPI | ARMAÇÃO DE PILAR OU VIGA DE ESTRUTURA CONVENCIONAL DE CONCRETO ARMADO UTILIZANDO AÇO CA-60 DE 5,0 MM - MONTAGEM. AF_06/2022 | FUES - FUNDAÇÕES E ESTRUTURAS | KG | 1 | 12.04 | 12.04 | 14.52 | 14.52
6095 | Composição Auxiliar | 88238 | SINAPI | AJUDANTE DE ARMADOR COM ENCARGOS COMPLEMENTARES | SEDI - SERVIÇOS DIVERSOS | H | 0.0175 | 16.91 | 0.29 | 20.38
6096 | Composição Auxiliar | 88245 | SINAPI | ARMADOR COM ENCARGOS COMPLEMENTARES | SEDI - SERVIÇOS DIVERSOS | H | 0.1069 | 23.63 | 2.52 | 28.47
6097 | Composição Auxiliar | 92800 | SINAPI | CORTE E DOBRA DE AÇO CA-60, DIÂMETRO DE 5,0 MM. AF_06/2022 | FUES - FUNDAÇÕES E ESTRUTURAS | KG | 1 | 8.4806 | 8.48 | 10.21
6098 | Insumo | 00039017 | SINAPI | ESPACADOR / DISTANCIADOR CIRCULAR COM ENTRADA LATERAL, EM PLASTICO, PARA VERGALHAO *4,2 A 12,5* MM, COBRIMENTO 20 MM | Material | UN | 1.19 | 0.18 | 0.21 | 0.22
6099 | Insumo | 00043132 | SINAPI | ARAME RECOZIDO 16 BWG, D = 1,65 MM (0,016 KG/M) OU 18 BWG, D = 1,25 MM (0,01 KG/M) | Material | KG | 0.025 | 21.99 | 0.54 | 26.5
6100 | 35.5.2.0.5. | Código | Banco | Descrição | Tipo | Und | Quant. | Valor Unit | Total
6101 | Composição | 92762 | SINAPI | ARMAÇÃO DE PILAR OU VIGA DE ESTRUTURA CONVENCIONAL DE CONCRETO ARMADO UTILIZANDO AÇO CA-50 DE 10,0 MM - MONTAGEM. AF_06/2022 | FUES - FUNDAÇÕES E ESTRUTURAS | KG | 1 | 9.52 | 9.52 | 11.47 | 11.47
6102 | Composição Auxiliar | 88238 | SINAPI | AJUDANTE DE ARMADOR COM ENCARGOS COMPLEMENTARES | SEDI - SERVIÇOS DIVERSOS | H | 0.0064 | 16.91 | 0.1 | 20.38
6103 | Composição Auxiliar | 88245 | SINAPI | ARMADOR COM ENCARGOS COMPLEMENTARES | SEDI - SERVIÇOS DIVERSOS | H | 0.0392 | 23.63 | 0.92 | 28.47
6104 | Composição Auxiliar | 92803 | SINAPI | CORTE E DOBRA DE AÇO CA-50, DIÂMETRO DE 10,0 MM. AF_06/2022 | FUES - FUNDAÇÕES E ESTRUTURAS | KG | 1 | 7.8724 | 7.87 | 9.46
6105 | Insumo | 00039017 | SINAPI | ESPACADOR / DISTANCIADOR CIRCULAR COM ENTRADA LATERAL, EM PLASTICO, PARA VERGALHAO *4,2 A 12,5* MM, COBRIMENTO 20 MM | Material | UN | 0.543 | 0.18 | 0.09 | 0.22
6106 | Insumo | 00043132 | SINAPI | ARAME RECOZIDO 16 BWG, D = 1,65 MM (0,016 KG/M) OU 18 BWG, D = 1,25 MM (0,01 KG/M) | Material | KG | 0.025 | 21.99 | 0.54 | 26.5
6107 | 35.5.2.0.6. | Código | Banco | Descrição | Tipo | Und | Quant. | Valor Unit | Total
6108 | Composição | 92763 | SINAPI | ARMAÇÃO DE PILAR OU VIGA DE ESTRUTURA CONVENCIONAL DE CONCRETO ARMADO UTILIZANDO AÇO CA-50 DE 12,5 MM - MONTAGEM. AF_06/2022 | FUES - FUNDAÇÕES E ESTRUTURAS | KG | 1 | 7.99 | 7.99 | 9.64 | 9.64
6109 | Composição Auxiliar | 88238 | SINAPI | AJUDANTE DE ARMADOR COM ENCARGOS COMPLEMENTARES | SEDI - SERVIÇOS DIVERSOS | H | 0.0042 | 16.91 | 0.07 | 20.38
6110 | Composição Auxiliar | 88245 | SINAPI | ARMADOR COM ENCARGOS COMPLEMENTARES | SEDI - SERVIÇOS DIVERSOS | H | 0.0257 | 23.63 | 0.6 | 28.47
6111 | Composição Auxiliar | 92804 | SINAPI | CORTE E DOBRA DE AÇO CA-50, DIÂMETRO DE 12,5 MM. AF_06/2022 | FUES - FUNDAÇÕES E ESTRUTURAS | KG | 1 | 6.7212 | 6.72 | 8.09
6112 | Insumo | 00039017 | SINAPI | ESPACADOR / DISTANCIADOR CIRCULAR COM ENTRADA LATERAL, EM PLASTICO, PARA VERGALHAO *4,2 A 12,5* MM, COBRIMENTO 20 MM | Material | UN | 0.367 | 0.18 | 0.06 | 0.22
6113 | Insumo | 00043132 | SINAPI | ARAME RECOZIDO 16 BWG, D = 1,65 MM (0,016 KG/M) OU 18 BWG, D = 1,25 MM (0,01 KG/M) | Material | KG | 0.025 | 21.99 | 0.54 | 26.5
6114 | 35.5.3.0.1. | Código | Banco | Descrição | Tipo | Und | Quant. | Valor Unit | Total
6115 | Composição | 060205 | AGETOP CIVIL | FORMA CHAPA DE COMPENSADO PLASTIFICADO 17MM U=7 V - (OBRAS CIVIS) | 6 | m² | 1 | 46.78 | 46.78 | 56.34 | 56.34
6116 | Insumo | 0005 | AGETOP CIVIL | SERVENTE | Mão de Obra | h | 0.66 | 11.07 | 7.3 | 13.34
6117 | Insumo | 2380 | AGETOP CIVIL | ESCORA ROLIÇA (TIPO EUCALIPTO) | Material | m | 0.8 | 2.8886 | 2.31 | 3.45
6118 | Insumo | 1702 | AGETOP CIVIL | COMPENSADO PLASTIFICADO 17 MM 2,20X1,10 M | Material | m² | 0.16 | 67.95 | 10.87 | 81.86
6119 | Insumo | 0010 | AGETOP CIVIL | CARPINTEIRO | Mão de Obra | h | 0.66 | 18.51 | 12.21 | 22.3
6120 | Insumo | 1861 | AGETOP CIVIL | PREGO 18x24 | Material | Kg | 0.17 | 20.66 | 3.51 | 24.9
6121 | Insumo | 1968 | AGETOP CIVIL | SARRAFO DE MADEIRA 10 CM | Material | m | 0.5 | 6.93 | 3.46 | 8.35
6122 | Insumo | 2023 | AGETOP CIVIL | TABUA PARA FORMA (30CM) | Material | m | 0.6 | 11.87 | 7.12 | 14.3
6123 | 35.5.3.0.2. | Código | Banco | Descrição | Tipo | Und | Quant. | Valor Unit | Total
6124 | Composição | 060524 | AGETOP CIVIL | CONCRETO USINADO BOMBEÁVEL FCK=25 MPA (O.C.) | 6 | m³ | 1 | 463 | 463 | 557.76 | 557.76
6125 | Insumo | 2666 | AGETOP CIVIL | CONCRETO USINADO BOMBEÁVEL FCK=25 MPA | Material | m³ | 1.02 | 453.9298 | 463 | 546.83
6126 | 35.5.3.0.3. | Código | Banco | Descrição | Tipo | Und | Quant. | Valor Unit | Total
6127 | Composição | 060800 | AGETOP CIVIL | LANÇAMENTO/APLICAÇÃO/ADENSAMENTO DE CONCRETO USINADO BOMBEADO EM ESTRUTURA - (O.C.) | 6 | m³ | 1 | 43.04 | 43.04 | 51.84 | 51.84
6128 | Insumo | 0025 | AGETOP CIVIL | OFICIAL "B" | Mão de Obra | h | 1.9348 | 18.51 | 35.81 | 22.3
6129 | Insumo | 0005 | AGETOP CIVIL | SERVENTE | Mão de Obra | h | 0.6446 | 11.0858 | 7.14 | 13.34
6130 | Insumo | 2149 | AGETOP CIVIL | VIBRADOR 2 HP COM MANGOTE 32MM E MANGUEIRA DE 5M ( MANUTENÇÃO E DEPRECIAÇÃO DO EQUIPAMENTO) - PREÇO DO EQUIPAMENTO NOVO DIVIDIDO POR 1.000 | Material | un | 0.0468 | 2.07 | 0.09 | 2.5
6131 | 35.5.3.0.4. | Código | Banco | Descrição | Tipo | Und | Quant. | Valor Unit | Total
6132 | Composição | 92759 | SINAPI | ARMAÇÃO DE PILAR OU VIGA DE ESTRUTURA CONVENCIONAL DE CONCRETO ARMADO UTILIZANDO AÇO CA-60 DE 5,0 MM - MONTAGEM. AF_06/2022 | FUES - FUNDAÇÕES E ESTRUTURAS | KG | 1 | 12.04 | 12.04 | 14.52 | 14.52
6133 | Composição Auxiliar | 88238 | SINAPI | AJUDANTE DE ARMADOR COM ENCARGOS COMPLEMENTARES | SEDI - SERVIÇOS DIVERSOS | H | 0.0175 | 16.91 | 0.29 | 20.38
6134 | Composição Auxiliar | 88245 | SINAPI | ARMADOR COM ENCARGOS COMPLEMENTARES | SEDI - SERVIÇOS DIVERSOS | H | 0.1069 | 23.63 | 2.52 | 28.47
6135 | Composição Auxiliar | 92800 | SINAPI | CORTE E DOBRA DE AÇO CA-60, DIÂMETRO DE 5,0 MM. AF_06/2022 | FUES - FUNDAÇÕES E ESTRUTURAS | KG | 1 | 8.4806 | 8.48 | 10.21
6136 | Insumo | 00039017 | SINAPI | ESPACADOR / DISTANCIADOR CIRCULAR COM ENTRADA LATERAL, EM PLASTICO, PARA VERGALHAO *4,2 A 12,5* MM, COBRIMENTO 20 MM | Material | UN | 1.19 | 0.18 | 0.21 | 0.22
6137 | Insumo | 00043132 | SINAPI | ARAME RECOZIDO 16 BWG, D = 1,65 MM (0,016 KG/M) OU 18 BWG, D = 1,25 MM (0,01 KG/M) | Material | KG | 0.025 | 21.99 | 0.54 | 26.5
6138 | 35.5.3.0.5. | Código | Banco | Descrição | Tipo | Und | Quant. | Valor Unit | Total
6139 | Composição | 060304 | AGETOP CIVIL | ACO CA-50 A - 8,0 MM (5/16") - (OBRAS CIVIS) | 6 | Kg | 1 | 10.07 | 10.07 | 12.12 | 12.12
6140 | Insumo | 0008 | AGETOP CIVIL | AJUDANTE | Mão de Obra | h | 0.08 | 12.5 | 1 | 15.06
6141 | Insumo | 0006 | AGETOP CIVIL | ARMADOR | Mão de Obra | h | 0.08 | 18.51 | 1.48 | 22.3
6142 | Insumo | 0102 | AGETOP CIVIL | ARAME RECOZIDO 18 BWG | Material | Kg | 0.02 | 20.12 | 0.4 | 24.25
6143 | Insumo | 2438 | AGETOP CIVIL | AÇO CA-50 - 8,0 MM (5/16") | Material | Kg | 1.1 | 6.54 | 7.19 | 7.88
6144 | 35.5.3.0.6. | Código | Banco | Descrição | Tipo | Und | Quant. | Valor Unit | Total
6145 | Composição | 92762 | SINAPI | ARMAÇÃO DE PILAR OU VIGA DE ESTRUTURA CONVENCIONAL DE CONCRETO ARMADO UTILIZANDO AÇO CA-50 DE 10,0 MM - MONTAGEM. AF_06/2022 | FUES - FUNDAÇÕES E ESTRUTURAS | KG | 1 | 9.52 | 9.52 | 11.47 | 11.47
6146 | Composição Auxiliar | 88238 | SINAPI | AJUDANTE DE ARMADOR COM ENCARGOS COMPLEMENTARES | SEDI - SERVIÇOS DIVERSOS | H | 0.0064 | 16.91 | 0.1 | 20.38
6147 | Composição Auxiliar | 88245 | SINAPI | ARMADOR COM ENCARGOS COMPLEMENTARES | SEDI - SERVIÇOS DIVERSOS | H | 0.0392 | 23.63 | 0.92 | 28.47
6148 | Composição Auxiliar | 92803 | SINAPI | CORTE E DOBRA DE AÇO CA-50, DIÂMETRO DE 10,0 MM. AF_06/2022 | FUES - FUNDAÇÕES E ESTRUTURAS | KG | 1 | 7.8724 | 7.87 | 9.46
6149 | Insumo | 00039017 | SINAPI | ESPACADOR / DISTANCIADOR CIRCULAR COM ENTRADA LATERAL, EM PLASTICO, PARA VERGALHAO *4,2 A 12,5* MM, COBRIMENTO 20 MM | Material | UN | 0.543 | 0.18 | 0.09 | 0.22
6150 | Insumo | 00043132 | SINAPI | ARAME RECOZIDO 16 BWG, D = 1,65 MM (0,016 KG/M) OU 18 BWG, D = 1,25 MM (0,01 KG/M) | Material | KG | 0.025 | 21.99 | 0.54 | 26.5
6151 | 35.5.3.0.7. | Código | Banco | Descrição | Tipo | Und | Quant. | Valor Unit | Total
6152 | Composição | 92763 | SINAPI | ARMAÇÃO DE PILAR OU VIGA DE ESTRUTURA CONVENCIONAL DE CONCRETO ARMADO UTILIZANDO AÇO CA-50 DE 12,5 MM - MONTAGEM. AF_06/2022 | FUES - FUNDAÇÕES E ESTRUTURAS | KG | 1 | 7.99 | 7.99 | 9.64 | 9.64
6153 | Composição Auxiliar | 88238 | SINAPI | AJUDANTE DE ARMADOR COM ENCARGOS COMPLEMENTARES | SEDI - SERVIÇOS DIVERSOS | H | 0.0042 | 16.91 | 0.07 | 20.38
6154 | Composição Auxiliar | 88245 | SINAPI | ARMADOR COM ENCARGOS COMPLEMENTARES | SEDI - SERVIÇOS DIVERSOS | H | 0.0257 | 23.63 | 0.6 | 28.47
6155 | Composição Auxiliar | 92804 | SINAPI | CORTE E DOBRA DE AÇO CA-50, DIÂMETRO DE 12,5 MM. AF_06/2022 | FUES - FUNDAÇÕES E ESTRUTURAS | KG | 1 | 6.7212 | 6.72 | 8.09
6156 | Insumo | 00039017 | SINAPI | ESPACADOR / DISTANCIADOR CIRCULAR COM ENTRADA LATERAL, EM PLASTICO, PARA VERGALHAO *4,2 A 12,5* MM, COBRIMENTO 20 MM | Material | UN | 0.367 | 0.18 | 0.06 | 0.22
6157 | Insumo | 00043132 | SINAPI | ARAME RECOZIDO 16 BWG, D = 1,65 MM (0,016 KG/M) OU 18 BWG, D = 1,25 MM (0,01 KG/M) | Material | KG | 0.025 | 21.99 | 0.54 | 26.5
6158 | 35.5.5.0.1. | Código | Banco | Descrição | Tipo | Und | Quant. | Valor Unit | Total
6159 | Composição | 060010 | AGETOP CIVIL | VERGA/CONTRAVERGA EM CONCRETO ARMADO FCK = 20 MPA | 6 | m³ | 1 | 2441.07 | 2441.07 | 2940.63 | 2940.63
6160 | Insumo | 0008 | AGETOP CIVIL | AJUDANTE | Mão de Obra | h | 16.6907 | 12.5 | 208.63 | 15.06
6161 | Insumo | 2437 | AGETOP CIVIL | AÇO CA-50 - 6,3 MM (1/4") | Material | Kg | 121 | 6.93 | 838.53 | 8.35
6162 | Insumo | 1215 | AGETOP CIVIL | CIMENTO PORTLAND CPII-32 | Material | Kg | 320 | 0.52 | 166.4 | 0.63
6163 | Insumo | 0006 | AGETOP CIVIL | ARMADOR | Mão de Obra | h | 10.4427 | 18.51 | 193.29 | 22.3
6164 | Insumo | 0005 | AGETOP CIVIL | SERVENTE | Mão de Obra | h | 5.8032 | 11.07 | 64.24 | 13.34
6165 | Insumo | 0025 | AGETOP CIVIL | OFICIAL "B" | Mão de Obra | h | 1.9348 | 18.51 | 35.81 | 22.3
6166 | Insumo | 2448 | AGETOP CIVIL | AÇO CA-60 B - 5,0 MM | Material | Kg | 25.8137 | 9.3 | 240.06 | 11.21
6167 | Insumo | 2426 | AGETOP CIVIL | ARAME GALVANIZADO Nº 12 BWG | Material | Kg | 0.49 | 17.43 | 8.54 | 21
6168 | Insumo | 0102 | AGETOP CIVIL | ARAME RECOZIDO 18 BWG | Material | Kg | 2.6693 | 20.12 | 53.7 | 24.25
6169 | Insumo | 2804 | AGETOP CIVIL | AREIA GROSSA | Material | m³ | 0.809 | 148.6371 | 120.24 | 176.93
6170 | Insumo | 2497 | AGETOP CIVIL | BRITA Nº 2 | Material | m³ | 0.627 | 117.49 | 73.66 | 141.54
6171 | Insumo | 0010 | AGETOP CIVIL | CARPINTEIRO | Mão de Obra | h | 5.986 | 18.51 | 110.8 | 22.3
6172 | Insumo | 0032 | AGETOP CIVIL | OPERADOR DE BETONEIRA | Mão de Obra | h | 0.6448 | 13.28 | 8.56 | 16
6173 | Insumo | 2386 | AGETOP CIVIL | BRITA Nº 1 | Material | m³ | 0.209 | 118.26 | 24.71 | 142.47
6174 | Insumo | 1861 | AGETOP CIVIL | PREGO 18x24 | Material | Kg | 1.114 | 20.66 | 23.01 | 24.9
6175 | Insumo | 2023 | AGETOP CIVIL | TABUA PARA FORMA (30CM) | Material | m | 22.822 | 11.87 | 270.89 | 14.3
6176 | 35.5.6.0.1. | Código | Banco | Descrição | Tipo | Und | Quant. | Valor Unit | Total
6177 | Composição | 060487 | AGETOP CIVIL | CORPO DE PROVA | 6 | Un | 1 | 12.45 | 12.45 | 15 | 15
6178 | Insumo | 2757 | AGETOP CIVIL | CORPO DE PROVA | Material | un | 1 | 12.45 | 12.45 | 15
6179 | 35.6.0.0.1. | Código | Banco | Descrição | Tipo | Und | Quant. | Valor Unit | Total
6180 | Composição | 100160 | AGETOP CIVIL | ALVENARIA DE TIJOLO FURADO 1/2 VEZ 14X29X9 - 6 FUROS - ARG. (1CALH:4ARML+100KG DE CI/M3) | 10 | m² | 1 | 43.71 | 43.71 | 52.65 | 52.65
6181 | Insumo | 0004 | AGETOP CIVIL | PEDREIRO | Mão de Obra | h | 0.7366 | 18.51 | 13.63 | 22.3
6182 | Insumo | 1221 | AGETOP CIVIL | CAL HIDRATADA | Material | Kg | 2.003 | 0.8 | 1.6 | 0.97
6183 | Insumo | 1215 | AGETOP CIVIL | CIMENTO PORTLAND CPII-32 | Material | Kg | 1.2 | 0.52 | 0.62 | 0.63
6184 | Insumo | 0005 | AGETOP CIVIL | SERVENTE | Mão de Obra | h | 0.8621 | 11.256 | 9.7 | 13.34
6185 | Insumo | 0104 | AGETOP CIVIL | AREIA MÉDIA | Material | m³ | 0.0134 | 154.26 | 2.06 | 185.84
6186 | Insumo | 2710 | AGETOP CIVIL | TIJOLO FURADO 9X14X29 CM 6 FUROS | Material | un | 23 | 0.7 | 16.1 | 0.85
6187 | 35.6.0.0.2. | Código | Banco | Descrição | Tipo | Und | Quant. | Valor Unit | Total
6188 | Composição | 93201 | SINAPI | FIXAÇÃO (ENCUNHAMENTO) DE ALVENARIA DE VEDAÇÃO COM ARGAMASSA APLICADA COM COLHER. AF_03/2016 | FUES - FUNDAÇÕES E ESTRUTURAS | M | 1 | 5.74 | 5.74 | 6.92 | 6.92
6189 | Composição Auxiliar | 87294 | SINAPI | ARGAMASSA TRAÇO 1:2:9 (EM VOLUME DE CIMENTO, CAL E AREIA MÉDIA ÚMIDA) PARA EMBOÇO/MASSA ÚNICA/ASSENTAMENTO DE ALVENARIA DE VEDAÇÃO, PREPARO MECÂNICO COM BETONEIRA 600 L. AF_08/2019 | SEDI - SERVIÇOS DIVERSOS | m³ | 0.0035 | 485.1 | 1.69 | 584.39
6190 | Composição Auxiliar | 88309 | SINAPI | PEDREIRO COM ENCARGOS COMPLEMENTARES | SEDI - SERVIÇOS DIVERSOS | H | 0.15 | 23.82 | 3.57 | 28.7
6191 | Composição Auxiliar | 88316 | SINAPI | SERVENTE COM ENCARGOS COMPLEMENTARES | SEDI - SERVIÇOS DIVERSOS | H | 0.03 | 16.12 | 0.48 | 19.42
6192 | 35.7.1.0.1. | Código | Banco | Descrição | Tipo | Und | Quant. | Valor Unit | Total
6193 | Composição | 120902 | AGETOP CIVIL | IMPERMEABILIZACAO VIGAS BALDRAMES E=2,0 CM | 12 | m² | 1 | 29.09 | 29.09 | 35.04 | 35.04
6194 | Insumo | 0004 | AGETOP CIVIL | PEDREIRO | Mão de Obra | h | 0.6724 | 18.5812 | 12.49 | 22.3
6195 | Insumo | 1973 | AGETOP CIVIL | ADITIVO IMPERMEABILIZANTE DE PEGA NORMAL PARA ARGAMASSA E CONCRETO REF.: SIKA 1 / VEDACIT (D=1,00) OU EQUIVALENTE | Material | Kg | 0.34 | 6.38 | 2.16 | 7.69
6196 | Insumo | 1215 | AGETOP CIVIL | CIMENTO PORTLAND CPII-32 | Material | Kg | 9.72 | 0.52 | 5.05 | 0.63
6197 | Insumo | 0005 | AGETOP CIVIL | SERVENTE | Mão de Obra | h | 0.511 | 11.07 | 5.65 | 13.34
6198 | Insumo | 0104 | AGETOP CIVIL | AREIA MÉDIA | Material | m³ | 0.0243 | 154.26 | 3.74 | 185.84
6199 | 35.7.2.0.1. | Código | Banco | Descrição | Tipo | Und | Quant. | Valor Unit | Total
6200 | Composição | 120209 | AGETOP CIVIL | IMPERMEABILIZACAO-C/CIMENTO CRISTALIZANTE 3 DEMAOS | 12 | m² | 1 | 21.54 | 21.54 | 25.96 | 25.96
6201 | Insumo | 0008 | AGETOP CIVIL | AJUDANTE | Mão de Obra | h | 0.108 | 12.5 | 1.35 | 15.06
6202 | Insumo | 0025 | AGETOP CIVIL | OFICIAL "B" | Mão de Obra | h | 0.532 | 18.547 | 9.86 | 22.3
6203 | Insumo | 1538 | AGETOP CIVIL | IMPERMEABILIZANTE PARA RESERVATÓRIO D'ÁGUA REF.: K11+KZ OU EQUIVALENTE | Material | Kg | 3.2 | 3.23 | 10.33 | 3.9
6204 | 35.8.0.0.1. | Código | Banco | Descrição | Tipo | Und | Quant. | Valor Unit | Total
6205 | Composição | 100775 | SINAPI | ESTRUTURA TRELIÇADA DE COBERTURA, TIPO FINK, COM LIGAÇÕES SOLDADAS, INCLUSOS PERFIS METÁLICOS, CHAPAS METÁLICAS, MÃO DE OBRA E TRANSPORTE COM GUINDASTE - FORNECIMENTO E INSTALAÇÃO. AF_01/2020_PSA | FUES - FUNDAÇÕES E ESTRUTURAS | KG | 1 | 13.37 | 13.37 | 16.12 | 16.12
6206 | Composição Auxiliar | 100716 | SINAPI | JATEAMENTO ABRASIVO COM GRANALHA DE AÇO EM PERFIL METÁLICO EM FÁBRICA. AF_01/2020 | PINT - PINTURAS | m² | 0.0789 | 22.4 | 1.76 | 26.99
6207 | Composição Auxiliar | 100719 | SINAPI | PINTURA COM TINTA ALQUÍDICA DE FUNDO (TIPO ZARCÃO) PULVERIZADA SOBRE PERFIL METÁLICO EXECUTADO EM FÁBRICA (POR DEMÃO). AF_01/2020_PE | PINT - PINTURAS | m² | 0.0789 | 8.67 | 0.68 | 10.45
6208 | Composição Auxiliar | 88240 | SINAPI | AJUDANTE DE ESTRUTURA METÁLICA COM ENCARGOS COMPLEMENTARES | SEDI - SERVIÇOS DIVERSOS | H | 0.0008 | 14.57 | 0.01 | 17.56
6209 | Composição Auxiliar | 88278 | SINAPI | MONTADOR DE ESTRUTURA METÁLICA COM ENCARGOS COMPLEMENTARES | SEDI - SERVIÇOS DIVERSOS | H | 0.0237 | 18.77 | 0.44 | 22.62
6210 | Composição Auxiliar | 88317 | SINAPI | SOLDADOR COM ENCARGOS COMPLEMENTARES | SEDI - SERVIÇOS DIVERSOS | H | 0.005 | 24.33 | 0.12 | 29.31
6211 | Composição Auxiliar | 93287 | SINAPI | GUINDASTE HIDRÁULICO AUTOPROPELIDO, COM LANÇA TELESCÓPICA 40 M, CAPACIDADE MÁXIMA 60 T, POTÊNCIA 260 KW - CHP DIURNO. AF_03/2016 | CHOR - CUSTOS HORÁRIOS DE MÁQUINAS E EQUIPAMENTOS | CHP | 0.0007 | 270.88 | 0.18 | 326.33
6212 | Composição Auxiliar | 93288 | SINAPI | GUINDASTE HIDRÁULICO AUTOPROPELIDO, COM LANÇA TELESCÓPICA 40 M, CAPACIDADE MÁXIMA 60 T, POTÊNCIA 260 KW - CHI DIURNO. AF_03/2016 | CHOR - CUSTOS HORÁRIOS DE MÁQUINAS E EQUIPAMENTOS | CHI | 0.0005 | 136.14 | 0.06 | 164.01
6213 | Insumo | 00001332 | SINAPI | CHAPA DE ACO GROSSA, ASTM A36, E = 3/8 " (9,53 MM) 74,69 KG/M2 | Material | KG | 0.0018177 | 7.53 | 0.01 | 9.08
6214 | Insumo | 00001333 | SINAPI | CHAPA DE ACO GROSSA, ASTM A36, E = 1/2 " (12,70 MM) 99,59 KG/M2 | Material | KG | 0.0064239 | 7.42 | 0.04 | 8.94
6215 | Insumo | 00004777 | SINAPI | CANTONEIRA ACO ABAS IGUAIS (QUALQUER BITOLA), ESPESSURA ENTRE 1/8" E 1/4" | Material | KG | 0.51673 | 8.65 | 4.46 | 10.43
6216 | Insumo | 00010966 | SINAPI | PERFIL "U" DE ACO LAMINADO, "U" 152 X 15,6 | Material | KG | 0.56603 | 9.8564 | 5.57 | 11.86
6217 | Insumo | 00010997 | SINAPI | ELETRODO REVESTIDO AWS - E7018, DIAMETRO IGUAL A 4,00 MM | Material | KG | 0.0018 | 23.24 | 0.04 | 28
6218 | 35.9.0.0.1. | Código | Banco | Descrição | Tipo | Und | Quant. | Valor Unit | Total
6219 | Composição | 160100 | AGETOP CIVIL | COBERTURA COM TELHA AMERICANA RESINADA COR VERMELHA | 16 | m² | 1 | 35.49 | 35.49 | 42.77 | 42.77
6220 | Insumo | 0004 | AGETOP CIVIL | PEDREIRO | Mão de Obra | h | 0.0808 | 18.51 | 1.49 | 22.3
6221 | Insumo | 0005 | AGETOP CIVIL | SERVENTE | Mão de Obra | h | 0.166 | 11.1254 | 1.84 | 13.34
6222 | Insumo | 2874 | AGETOP CIVIL | TELHA AMERICANA RESINADA COR VERMELHA | Material | un | 12 | 2.68 | 32.16 | 3.23
6223 | 35.9.0.0.2. | Código | Banco | Descrição | Tipo | Und | Quant. | Valor Unit | Total
6224 | Composição | 160101 | AGETOP CIVIL | CUMEEIRA PARA TELHA AMERICANA RESINADA COR VERMELHA | 16 | m | 1 | 32.79 | 32.79 | 39.51 | 39.51
6225 | Insumo | 0004 | AGETOP CIVIL | PEDREIRO | Mão de Obra | h | 0.5248 | 18.51 | 9.71 | 22.3
6226 | Insumo | 1221 | AGETOP CIVIL | CAL HIDRATADA | Material | Kg | 0.324 | 0.8 | 0.25 | 0.97
6227 | Insumo | 1215 | AGETOP CIVIL | CIMENTO PORTLAND CPII-32 | Material | Kg | 0.324 | 0.52 | 0.16 | 0.63
6228 | Insumo | 2873 | AGETOP CIVIL | CUMEEIRA PARA TELHA AMERICANA RESINADA COR VERMELHA | Material | un | 3 | 5.27 | 15.81 | 6.35
6229 | Insumo | 0005 | AGETOP CIVIL | SERVENTE | Mão de Obra | h | 0.5845 | 11.0884 | 6.48 | 13.34
6230 | Insumo | 0104 | AGETOP CIVIL | AREIA MÉDIA | Material | m³ | 0.0025 | 154.26 | 0.38 | 185.84
6231 | 35.9.0.0.3. | Código | Banco | Descrição | Tipo | Und | Quant. | Valor Unit | Total
6232 | Composição | 160403 | AGETOP CIVIL | EMBOCAMENTO LATERAL (OITOES) | 16 | m | 1 | 17.87 | 17.87 | 21.54 | 21.54
6233 | Insumo | 0004 | AGETOP CIVIL | PEDREIRO | Mão de Obra | h | 0.3069 | 18.51 | 5.68 | 22.3
6234 | Insumo | 0005 | AGETOP CIVIL | SERVENTE | Mão de Obra | h | 0.2963 | 11.07 | 3.28 | 13.34
6235 | Insumo | 0104 | AGETOP CIVIL | AREIA MÉDIA | Material | m³ | 0.0025 | 154.26 | 0.38 | 185.84
6236 | Insumo | 1221 | AGETOP CIVIL | CAL HIDRATADA | Material | Kg | 0.324 | 0.84 | 0.27 | 0.97
6237 | Insumo | 1215 | AGETOP CIVIL | CIMENTO PORTLAND CPII-32 | Material | Kg | 0.324 | 0.52 | 0.16 | 0.63
6238 | Insumo | 2031 | AGETOP CIVIL | TELHA COLONIAL RESINADA COR VERMELHA ( "SUPER" ) | Material | un | 3 | 2.7 | 8.1 | 3.26
6239 | 35.9.0.0.4. | Código | Banco | Descrição | Tipo | Und | Quant. | Valor Unit | Total
6240 | Composição | 160404 | AGETOP CIVIL | EMBOCAMENTO DE BEIRAL | 16 | M | 1 | 11.45 | 11.45 | 13.8 | 13.8
6241 | Insumo | 0004 | AGETOP CIVIL | PEDREIRO | Mão de Obra | h | 0.3616 | 18.51 | 6.69 | 22.3
6242 | Insumo | 1221 | AGETOP CIVIL | CAL HIDRATADA | Material | Kg | 0.162 | 0.8 | 0.12 | 0.97
6243 | Insumo | 1215 | AGETOP CIVIL | CIMENTO PORTLAND CPII-32 | Material | Kg | 0.162 | 0.52 | 0.08 | 0.63
6244 | Insumo | 0005 | AGETOP CIVIL | SERVENTE | Mão de Obra | h | 0.3939 | 11.07 | 4.36 | 13.34
6245 | Insumo | 0104 | AGETOP CIVIL | AREIA MÉDIA | Material | m³ | 0.0013 | 154.26 | 0.2 | 185.84
6246 | 35.10.1.0.1. | Código | Banco | Descrição | Tipo | Und | Quant. | Valor Unit | Total
6247 | Composição | 180501 | AGETOP CIVIL | PORTA DE ABRIR DE 01 FOLHA EM CHAPA METÁLICA PF-1 C/FERRAGENS | 18 | m² | 1 | 590.77 | 590.77 | 711.6 | 711.6
6248 | Insumo | 0004 | AGETOP CIVIL | PEDREIRO | Mão de Obra | h | 1.3187 | 18.51 | 24.4 | 22.3
6249 | Insumo | 1215 | AGETOP CIVIL | CIMENTO PORTLAND CPII-32 | Material | Kg | 5 | 0.52 | 2.6 | 0.63
6250 | Insumo | 1264 | AGETOP CIVIL | DISCO DE DESBASTE 7/8" PARA CONCRETO/FERRO (1/4" X 7") | Material | un | 0.0595 | 12.5 | 0.74 | 15.06
6251 | Insumo | 1265 | AGETOP CIVIL | DOBRADIÇA FERRO POLIDO 3.1/2 x 3" COM PARAFUSO | Material | un | 1.7857 | 10.22 | 18.24 | 12.32
6252 | Insumo | 2926 | AGETOP CIVIL | FABRICAÇÃO / MONTAGEM | Material | un | 1 | 143.8509 | 143.85 | 173.04
6253 | Insumo | 0005 | AGETOP CIVIL | SERVENTE | Mão de Obra | h | 1.2223 | 11.07 | 13.53 | 13.34
6254 | Insumo | 2801 | AGETOP CIVIL | CHAPA LISA Nº 16 TIPO BANDEJA (CORTADA/DOBRADA) | Material | Kg | 18.7418 | 8.62 | 161.55 | 10.39
6255 | Insumo | 0104 | AGETOP CIVIL | AREIA MÉDIA | Material | m³ | 0.0143 | 154.26 | 2.2 | 185.84
6256 | Insumo | 2372 | AGETOP CIVIL | CHAPA PERFILADA Nº 18 | Material | Kg | 16.2143 | 8.59 | 139.28 | 10.35
6257 | Insumo | 1334 | AGETOP CIVIL | DISCO DE CORTE DIAM. 5/8"- 10" | Material | un | 0.0899 | 9.03 | 0.81 | 10.88
6258 | Insumo | 1672 | AGETOP CIVIL | LIXA PARA FERRO Nº 100 | Material | un | 0.2976 | 2.24 | 0.66 | 2.71
6259 | Insumo | 2417 | AGETOP CIVIL | MASSA PLASTICA | Material | Kg | 0.2381 | 27.94 | 6.65 | 33.66
6260 | Insumo | 2246 | AGETOP CIVIL | ELETRODO 2.5 OK | Material | Kg | 0.0952 | 23.16 | 2.2 | 27.91
6261 | Insumo | 1377 | AGETOP CIVIL | FECHADURA TIPO ALAVANCA 6236 E LAFONTE /8766 E-17 IMAB OU EQUIVALENTE | Material | un | 0.5952 | 124.43 | 74.06 | 149.9
6262 | 35.10.1.0.2. | Código | Banco | Descrição | Tipo | Und | Quant. | Valor Unit | Total
6263 | Composição | 180313 | AGETOP CIVIL | GRADE DE FRENTE/TUBO DE AÇO COM ESTACA D=25CM ARMADA - GF-2 | 18 | m² | 1 | 180.78 | 180.78 | 217.71 | 217.71
6264 | Insumo | 0004 | AGETOP CIVIL | PEDREIRO | Mão de Obra | h | 0.5601 | 18.51 | 10.36 | 22.3
6265 | Insumo | 1215 | AGETOP CIVIL | CIMENTO PORTLAND CPII-32 | Material | Kg | 4.2369 | 0.52 | 2.2 | 0.63
6266 | Insumo | 1264 | AGETOP CIVIL | DISCO DE DESBASTE 7/8" PARA CONCRETO/FERRO (1/4" X 7") | Material | un | 0.0595 | 12.5 | 0.74 | 15.06
6267 | Insumo | 2901 | AGETOP CIVIL | FABRICAÇÃO / MONTAGEM | Material | un | 1 | 41.7222 | 41.72 | 50.07
6268 | Insumo | 0006 | AGETOP CIVIL | ARMADOR | Mão de Obra | h | 0.057 | 18.51 | 1.05 | 22.3
6269 | Insumo | 0005 | AGETOP CIVIL | SERVENTE | Mão de Obra | h | 1.0206 | 11.07 | 11.29 | 13.34
6270 | Insumo | 2387 | AGETOP CIVIL | BRITA Nº 0 | Material | m³ | 0.0062 | 125.07 | 0.77 | 150.67
6271 | Insumo | 2448 | AGETOP CIVIL | AÇO CA-60 B - 5,0 MM | Material | Kg | 0.2801 | 9.3 | 2.6 | 11.21
6272 | Insumo | 0102 | AGETOP CIVIL | ARAME RECOZIDO 18 BWG | Material | Kg | 0.0149 | 20.12 | 0.29 | 24.25
6273 | Insumo | 0104 | AGETOP CIVIL | AREIA MÉDIA | Material | m³ | 0.0135 | 154.26 | 2.08 | 185.84
6274 | Insumo | 2370 | AGETOP CIVIL | CHAPA PERFILADA Nº 14 | Material | Kg | 3.052 | 7.81 | 23.83 | 9.42
6275 | Insumo | 1334 | AGETOP CIVIL | DISCO DE CORTE DIAM. 5/8"- 10" | Material | un | 0.0801 | 9.03 | 0.72 | 10.88
6276 | Insumo | 1672 | AGETOP CIVIL | LIXA PARA FERRO Nº 100 | Material | un | 0.2976 | 2.24 | 0.66 | 2.71
6277 | Insumo | 2417 | AGETOP CIVIL | MASSA PLASTICA | Material | Kg | 0.2381 | 27.94 | 6.65 | 33.66
6278 | Insumo | 2718 | AGETOP CIVIL | METALON 20 X 20 CHAPA 18 (1,20 MM) | Material | Kg | 5.7 | 9.02 | 51.41 | 10.87
6279 | Insumo | 0032 | AGETOP CIVIL | OPERADOR DE BETONEIRA | Mão de Obra | h | 0.0275 | 13.28 | 0.36 | 16
6280 | Insumo | 2438 | AGETOP CIVIL | AÇO CA-50 - 8,0 MM (5/16") | Material | Kg | 0.5386 | 6.54 | 3.52 | 7.88
6281 | Insumo | 2386 | AGETOP CIVIL | BRITA Nº 1 | Material | m³ | 0.0062 | 118.26 | 0.73 | 142.47
6282 | Insumo | 2246 | AGETOP CIVIL | ELETRODO 2.5 OK | Material | Kg | 0.0708 | 23.16 | 1.63 | 27.91
6283 | Insumo | 2762 | AGETOP CIVIL | TUBO INDUSTRIAL 30X20 CHAPA 18 (1,20 MM) | Material | Kg | 2.0509 | 8.86 | 18.17 | 10.68
6284 | 35.10.2.0.1. | Código | Banco | Descrição | Tipo | Und | Quant. | Valor Unit | Total
6285 | Composição | 180401 | AGETOP CIVIL | JANELA DE CORRER CHAPA/VIDRO J9/J10/J12/J13 C/FERRAGENS | 18 | m² | 1 | 227.85 | 227.85 | 274.44 | 274.44
6286 | Insumo | 0004 | AGETOP CIVIL | PEDREIRO | Mão de Obra | h | 1.393 | 18.51 | 25.78 | 22.3
6287 | Insumo | 1215 | AGETOP CIVIL | CIMENTO PORTLAND CPII-32 | Material | Kg | 3.7956 | 0.52 | 1.97 | 0.63
6288 | Insumo | 1264 | AGETOP CIVIL | DISCO DE DESBASTE 7/8" PARA CONCRETO/FERRO (1/4" X 7") | Material | un | 0.0595 | 12.5 | 0.74 | 15.06
6289 | Insumo | 0005 | AGETOP CIVIL | SERVENTE | Mão de Obra | h | 1.3336 | 11.07 | 14.76 | 13.34
6290 | Insumo | 0104 | AGETOP CIVIL | AREIA MÉDIA | Material | m³ | 0.0108 | 154.26 | 1.66 | 185.84
6291 | Insumo | 2372 | AGETOP CIVIL | CHAPA PERFILADA Nº 18 | Material | Kg | 12.0764 | 8.59 | 103.73 | 10.35
6292 | Insumo | 1334 | AGETOP CIVIL | DISCO DE CORTE DIAM. 5/8"- 10" | Material | un | 0.1156 | 9.03 | 1.04 | 10.88
6293 | Insumo | 1672 | AGETOP CIVIL | LIXA PARA FERRO Nº 100 | Material | un | 0.2976 | 2.24 | 0.66 | 2.71
6294 | Insumo | 2417 | AGETOP CIVIL | MASSA PLASTICA | Material | Kg | 0.2381 | 27.94 | 6.65 | 33.66
6295 | Insumo | 2811 | AGETOP CIVIL | ALAVANCA PARA BASCULAR TIPO BOLA | Material | un | 0.2538 | 20.24 | 5.13 | 24.39
6296 | Insumo | 2246 | AGETOP CIVIL | ELETRODO 2.5 OK | Material | Kg | 0.0361 | 23.16 | 0.83 | 27.91
6297 | Insumo | 2918 | AGETOP CIVIL | FABRICAÇÃO / MONTAGEM | Material | un | 1 | 52.581 | 52.58 | 63.21
6298 | Insumo | 2819 | AGETOP CIVIL | FECHO LATERAL (TIPO ORELHA ) PARA JANELA DE CORRER | Material | PAR | 0.1269 | 11.53 | 1.46 | 13.9
6299 | Insumo | 2810 | AGETOP CIVIL | PUXADOR/FECHO DE FERRO CROMADO PARA ESQUADRIA MÁXIM-AR | Material | un | 0.1269 | 11.14 | 1.41 | 13.43
6300 | Insumo | 2816 | AGETOP CIVIL | PUXADOR TIPO PUNHO DE AÇO GALVANIZADO PARA JANELA CORRER | Material | PAR | 0.1269 | 34.4 | 4.36 | 41.45
6301 | Insumo | 2813 | AGETOP CIVIL | RODÍZIO SIMPLES 1 1/4" COM PINO | Material | un | 0.7614 | 6.69 | 5.09 | 8.07
6302 | 35.10.2.0.2. | Código | Banco | Descrição | Tipo | Und | Quant. | Valor Unit | Total
6303 | Composição | 180380 | AGETOP CIVIL | JANELA MAXIM AR CHAPA/VIDRO J4 C/FERRAGENS | 18 | m² | 1 | 653.66 | 653.66 | 787.4 | 787.4
6304 | Insumo | 0004 | AGETOP CIVIL | PEDREIRO | Mão de Obra | h | 1.393 | 18.51 | 25.78 | 22.3
6305 | Insumo | 1215 | AGETOP CIVIL | CIMENTO PORTLAND CPII-32 | Material | Kg | 3.7956 | 0.52 | 1.97 | 0.63
6306 | Insumo | 1264 | AGETOP CIVIL | DISCO DE DESBASTE 7/8" PARA CONCRETO/FERRO (1/4" X 7") | Material | un | 0.0595 | 12.5 | 0.74 | 15.06
6307 | Insumo | 0005 | AGETOP CIVIL | SERVENTE | Mão de Obra | h | 1.3336 | 11.07 | 14.76 | 13.34
6308 | Insumo | 0104 | AGETOP CIVIL | AREIA MÉDIA | Material | m³ | 0.0108 | 154.26 | 1.66 | 185.84
6309 | Insumo | 2372 | AGETOP CIVIL | CHAPA PERFILADA Nº 18 | Material | Kg | 42.64 | 8.59 | 366.27 | 10.35
6310 | Insumo | 1334 | AGETOP CIVIL | DISCO DE CORTE DIAM. 5/8"- 10" | Material | un | 0.6902 | 9.03 | 6.23 | 10.88
6311 | Insumo | 1672 | AGETOP CIVIL | LIXA PARA FERRO Nº 100 | Material | un | 0.2976 | 2.24 | 0.66 | 2.71
6312 | Insumo | 2417 | AGETOP CIVIL | MASSA PLASTICA | Material | Kg | 0.2381 | 27.94 | 6.65 | 33.66
6313 | Insumo | 2915 | AGETOP CIVIL | FABRICAÇÃO / MONTAGEM | Material | un | 1 | 174.3001 | 174.3 | 209.77
6314 | Insumo | 2246 | AGETOP CIVIL | ELETRODO 2.5 OK | Material | Kg | 0.4356 | 23.16 | 10.08 | 27.91
6315 | Insumo | 2810 | AGETOP CIVIL | PUXADOR/FECHO DE FERRO CROMADO PARA ESQUADRIA MÁXIM-AR | Material | un | 4 | 11.14 | 44.56 | 13.43
6316 | 35.10.2.0.3. | Código | Banco | Descrição | Tipo | Und | Quant. | Valor Unit | Total
6317 | Composição | 180311 | AGETOP CIVIL | GRADE DE PROTECAO/TUBO INDUSTRIAL/FERRO REDONDO-GP5 | 18 | m² | 1 | 252.54 | 252.54 | 304.18 | 304.18
6318 | Insumo | 0004 | AGETOP CIVIL | PEDREIRO | Mão de Obra | h | 0.6667 | 18.51 | 12.34 | 22.3
6319 | Insumo | 1264 | AGETOP CIVIL | DISCO DE DESBASTE 7/8" PARA CONCRETO/FERRO (1/4" X 7") | Material | un | 0.0595 | 12.5 | 0.74 | 15.06
6320 | Insumo | 2899 | AGETOP CIVIL | FABRICAÇÃO / MONTAGEM | Material | un | 1 | 66.6107 | 66.61 | 80.14
6321 | Insumo | 0005 | AGETOP CIVIL | SERVENTE | Mão de Obra | h | 0.6667 | 11.07 | 7.38 | 13.34
6322 | Insumo | 2719 | AGETOP CIVIL | CHAPA PERFILADA 3/16" | Material | Kg | 2.3667 | 7.83 | 18.53 | 9.44
6323 | Insumo | 1334 | AGETOP CIVIL | DISCO DE CORTE DIAM. 5/8"- 10" | Material | un | 0.0684 | 9.03 | 0.61 | 10.88
6324 | Insumo | 1672 | AGETOP CIVIL | LIXA PARA FERRO Nº 100 | Material | un | 0.2976 | 2.24 | 0.66 | 2.71
6325 | Insumo | 2417 | AGETOP CIVIL | MASSA PLASTICA | Material | Kg | 0.2381 | 27.94 | 6.65 | 33.66
6326 | Insumo | 2246 | AGETOP CIVIL | ELETRODO 2.5 OK | Material | Kg | 0.1185 | 23.16 | 2.74 | 27.91
6327 | Insumo | 1393 | AGETOP CIVIL | FERRO REDONDO 1/2" (CHEIO) | Material | Kg | 9.1233 | 9.82 | 89.59 | 11.83
6328 | Insumo | 2375 | AGETOP CIVIL | FERRO CANTONEIRA 1/8 X 1" | Material | Kg | 2.7767 | 8.42 | 23.37 | 10.15
6329 | Insumo | 2760 | AGETOP CIVIL | TUBO INDUSTRIAL 30X30 CHAPA 18 (1,20 MM) | Material | Kg | 2.5467 | 9.16 | 23.32 | 11.04
6330 | 35.10.2.0.4. | Código | Banco | Descrição | Tipo | Und | Quant. | Valor Unit | Total
6331 | Composição | 180313 | AGETOP CIVIL | GRADE DE FRENTE/TUBO DE AÇO COM ESTACA D=25CM ARMADA - GF-2 | 18 | m² | 1 | 180.78 | 180.78 | 217.71 | 217.71
6332 | Insumo | 0004 | AGETOP CIVIL | PEDREIRO | Mão de Obra | h | 0.5601 | 18.51 | 10.36 | 22.3
6333 | Insumo | 1215 | AGETOP CIVIL | CIMENTO PORTLAND CPII-32 | Material | Kg | 4.2369 | 0.52 | 2.2 | 0.63
6334 | Insumo | 1264 | AGETOP CIVIL | DISCO DE DESBASTE 7/8" PARA CONCRETO/FERRO (1/4" X 7") | Material | un | 0.0595 | 12.5 | 0.74 | 15.06
6335 | Insumo | 2901 | AGETOP CIVIL | FABRICAÇÃO / MONTAGEM | Material | un | 1 | 41.7222 | 41.72 | 50.07
6336 | Insumo | 0006 | AGETOP CIVIL | ARMADOR | Mão de Obra | h | 0.057 | 18.51 | 1.05 | 22.3
6337 | Insumo | 0005 | AGETOP CIVIL | SERVENTE | Mão de Obra | h | 1.0206 | 11.07 | 11.29 | 13.34
6338 | Insumo | 2387 | AGETOP CIVIL | BRITA Nº 0 | Material | m³ | 0.0062 | 125.07 | 0.77 | 150.67
6339 | Insumo | 2448 | AGETOP CIVIL | AÇO CA-60 B - 5,0 MM | Material | Kg | 0.2801 | 9.3 | 2.6 | 11.21
6340 | Insumo | 0102 | AGETOP CIVIL | ARAME RECOZIDO 18 BWG | Material | Kg | 0.0149 | 20.12 | 0.29 | 24.25
6341 | Insumo | 0104 | AGETOP CIVIL | AREIA MÉDIA | Material | m³ | 0.0135 | 154.26 | 2.08 | 185.84
6342 | Insumo | 2370 | AGETOP CIVIL | CHAPA PERFILADA Nº 14 | Material | Kg | 3.052 | 7.81 | 23.83 | 9.42
6343 | Insumo | 1334 | AGETOP CIVIL | DISCO DE CORTE DIAM. 5/8"- 10" | Material | un | 0.0801 | 9.03 | 0.72 | 10.88
6344 | Insumo | 1672 | AGETOP CIVIL | LIXA PARA FERRO Nº 100 | Material | un | 0.2976 | 2.24 | 0.66 | 2.71
6345 | Insumo | 2417 | AGETOP CIVIL | MASSA PLASTICA | Material | Kg | 0.2381 | 27.94 | 6.65 | 33.66
6346 | Insumo | 2718 | AGETOP CIVIL | METALON 20 X 20 CHAPA 18 (1,20 MM) | Material | Kg | 5.7 | 9.02 | 51.41 | 10.87
6347 | Insumo | 0032 | AGETOP CIVIL | OPERADOR DE BETONEIRA | Mão de Obra | h | 0.0275 | 13.28 | 0.36 | 16
6348 | Insumo | 2438 | AGETOP CIVIL | AÇO CA-50 - 8,0 MM (5/16") | Material | Kg | 0.5386 | 6.54 | 3.52 | 7.88
6349 | Insumo | 2386 | AGETOP CIVIL | BRITA Nº 1 | Material | m³ | 0.0062 | 118.26 | 0.73 | 142.47
6350 | Insumo | 2246 | AGETOP CIVIL | ELETRODO 2.5 OK | Material | Kg | 0.0708 | 23.16 | 1.63 | 27.91
6351 | Insumo | 2762 | AGETOP CIVIL | TUBO INDUSTRIAL 30X20 CHAPA 18 (1,20 MM) | Material | Kg | 2.0509 | 8.86 | 18.17 | 10.68
6352 | 35.11.0.0.1. | Código | Banco | Descrição | Tipo | Und | Quant. | Valor Unit | Total
6353 | Composição | 190105 | AGETOP CIVIL | VIDRO MINI-BOREAL - COLOCADO | 19 | m² | 1 | 149.33 | 149.33 | 179.9 | 179.9
6354 | Insumo | 2138 | AGETOP CIVIL | VIDRO MINI BOREAL - CORTADO E COLOCADO | Material | m² | 1 | 149.33 | 149.33 | 179.9
6355 | 35.12.0.0.1. | Código | Banco | Descrição | Tipo | Und | Quant. | Valor Unit | Total
6356 | Composição | 200150 | AGETOP CIVIL | CHAPISCO ROLADO - (1COLA:10CI:30 ARML) | 20 | m² | 1 | 4.13 | 4.13 | 4.96 | 4.96
6357 | Insumo | 0018 | AGETOP CIVIL | PINTOR | Mão de Obra | h | 0.0554 | 18.51 | 1.02 | 22.3
6358 | Insumo | 0104 | AGETOP CIVIL | AREIA MÉDIA | Material | m³ | 0.003 | 154.26 | 0.46 | 185.84
6359 | Insumo | 1215 | AGETOP CIVIL | CIMENTO PORTLAND CPII-32 | Material | Kg | 1.2167 | 0.52 | 0.63 | 0.63
6360 | Insumo | 2360 | AGETOP CIVIL | COLA BRANCA (1L = 1,2 KG) | Material | Kg | 0.086 | 23.5835 | 2.02 | 28.14
6361 | 35.12.0.0.2. | Código | Banco | Descrição | Tipo | Und | Quant. | Valor Unit | Total
6362 | Composição | 200201 | AGETOP CIVIL | EMBOÇO (1CI:4 ARML) | 20 | m² | 1 | 19.45 | 19.45 | 23.41 | 23.41
6363 | Insumo | 0004 | AGETOP CIVIL | PEDREIRO | Mão de Obra | h | 0.3528 | 18.51 | 6.53 | 22.3
6364 | Insumo | 1215 | AGETOP CIVIL | CIMENTO PORTLAND CPII-32 | Material | Kg | 7.665 | 0.52 | 3.98 | 0.63
6365 | Insumo | 0005 | AGETOP CIVIL | SERVENTE | Mão de Obra | h | 0.4501 | 11.1364 | 5.01 | 13.34
6366 | Insumo | 0104 | AGETOP CIVIL | AREIA MÉDIA | Material | m³ | 0.0255 | 154.26 | 3.93 | 185.84
6367 | 35.12.0.0.3. | Código | Banco | Descrição | Tipo | Und | Quant. | Valor Unit | Total
6368 | Composição | 200403 | AGETOP CIVIL | REBOCO (1 CALH:4 ARFC+100kgCI/M3) | 20 | m² | 1 | 14.94 | 14.94 | 17.97 | 17.97
6369 | Insumo | 0004 | AGETOP CIVIL | PEDREIRO | Mão de Obra | h | 0.4389 | 18.51 | 8.12 | 22.3
6370 | Insumo | 1221 | AGETOP CIVIL | CAL HIDRATADA | Material | Kg | 0.9555 | 0.832 | 0.79 | 0.97
6371 | Insumo | 1215 | AGETOP CIVIL | CIMENTO PORTLAND CPII-32 | Material | Kg | 0.525 | 0.52 | 0.27 | 0.63
6372 | Insumo | 0005 | AGETOP CIVIL | SERVENTE | Mão de Obra | h | 0.4 | 11.07 | 4.42 | 13.34
6373 | Insumo | 2502 | AGETOP CIVIL | AREIA FINA | Material | m³ | 0.0083 | 161.61 | 1.34 | 194.69
6374 | 35.12.0.0.4. | Código | Banco | Descrição | Tipo | Und | Quant. | Valor Unit | Total
6375 | Composição | 201302 | AGETOP CIVIL | REVESTIMENTO COM CERÂMICA | 20 | m² | 1 | 70.34 | 70.34 | 84.73 | 84.73
6376 | Insumo | 0028 | AGETOP CIVIL | AZULEJISTA | Mão de Obra | h | 0.5807 | 18.51 | 10.74 | 22.3
6377 | Insumo | 0005 | AGETOP CIVIL | SERVENTE | Mão de Obra | h | 0.9494 | 11.07 | 10.5 | 13.34
6378 | Insumo | 2390 | AGETOP CIVIL | ARGAMASSA DE CIMENTO COLANTE | Material | Kg | 7.5 | 1.15 | 8.62 | 1.38
6379 | Insumo | 2690 | AGETOP CIVIL | ARGAMASSA DE REJUNTAMENTO | Material | Kg | 0.1464 | 6.32 | 0.92 | 7.62
6380 | Insumo | 2787 | AGETOP CIVIL | CERÂMICA 30X40 (DIMENSÃO APROXIMADA) - REVESTIMENTO DE PAREDE | Material | m² | 1.05 | 37.68 | 39.56 | 45.4
6381 | 35.13.0.0.1. | Código | Banco | Descrição | Tipo | Und | Quant. | Valor Unit | Total
6382 | Composição | 210102 | AGETOP CIVIL | CHAPISCO ROLADO (1CIM:3 ARML)+(1 COLA:10 CIM) | 21 | m² | 1 | 4.13 | 4.13 | 4.96 | 4.96
6383 | Insumo | 1215 | AGETOP CIVIL | CIMENTO PORTLAND CPII-32 | Material | Kg | 1.2167 | 0.5408 | 0.65 | 0.63
6384 | Insumo | 2360 | AGETOP CIVIL | COLA BRANCA (1L = 1,2 KG) | Material | Kg | 0.086 | 23.35 | 2 | 28.14
6385 | Insumo | 0018 | AGETOP CIVIL | PINTOR | Mão de Obra | h | 0.0554 | 18.51 | 1.02 | 22.3
6386 | Insumo | 0104 | AGETOP CIVIL | AREIA MÉDIA | Material | m³ | 0.003 | 154.26 | 0.46 | 185.84
6387 | 35.13.0.0.2. | Código | Banco | Descrição | Tipo | Und | Quant. | Valor Unit | Total
6388 | Composição | 210515 | AGETOP CIVIL | GESSO CORRIDO EM TETO | 21 | m² | 1 | 16.75 | 16.75 | 20.17 | 20.17
6389 | Insumo | 0008 | AGETOP CIVIL | AJUDANTE | Mão de Obra | h | 0.16 | 12.5 | 2 | 15.06
6390 | Insumo | 0018 | AGETOP CIVIL | PINTOR | Mão de Obra | h | 0.52 | 18.51 | 9.62 | 22.3
6391 | Insumo | 2700 | AGETOP CIVIL | GESSO EM PÓ | Material | Kg | 6 | 0.8551 | 5.13 | 1.03
6392 | 35.14.1.0.1. | Código | Banco | Descrição | Tipo | Und | Quant. | Valor Unit | Total
6393 | Composição | 220101 | AGETOP CIVIL | LASTRO DE CONCRETO REGULARIZADO IMPERMEABILIZADO 1:3:6 ESP=5CM (BASE) | 22 | m² | 1 | 31.62 | 31.62 | 38.1 | 38.1
6394 | Insumo | 0004 | AGETOP CIVIL | PEDREIRO | Mão de Obra | h | 0.1722 | 18.51 | 3.18 | 22.3
6395 | Insumo | 1973 | AGETOP CIVIL | ADITIVO IMPERMEABILIZANTE DE PEGA NORMAL PARA ARGAMASSA E CONCRETO REF.: SIKA 1 / VEDACIT (D=1,00) OU EQUIVALENTE | Material | Kg | 1 | 6.38 | 6.38 | 7.69
6396 | Insumo | 1215 | AGETOP CIVIL | CIMENTO PORTLAND CPII-32 | Material | Kg | 11 | 0.52395 | 5.76 | 0.63
6397 | Insumo | 0005 | AGETOP CIVIL | SERVENTE | Mão de Obra | h | 0.4079 | 11.07 | 4.51 | 13.34
6398 | Insumo | 2804 | AGETOP CIVIL | AREIA GROSSA | Material | m³ | 0.035 | 146.86 | 5.14 | 176.93
6399 | Insumo | 2497 | AGETOP CIVIL | BRITA Nº 2 | Material | m³ | 0.022 | 117.49 | 2.58 | 141.54
6400 | Insumo | 0032 | AGETOP CIVIL | OPERADOR DE BETONEIRA | Mão de Obra | h | 0.1109 | 13.28 | 1.47 | 16
6401 | Insumo | 2386 | AGETOP CIVIL | BRITA Nº 1 | Material | m³ | 0.022 | 118.26 | 2.6 | 142.47
6402 | 35.14.3.0.1. | Código | Banco | Descrição | Tipo | Und | Quant. | Valor Unit | Total
6403 | Composição | 220100 | AGETOP CIVIL | PASSEIO PROTECAO EM CONC.DESEMPEN.5 CM 1:2,5:3,5 (INCLUSO ESPELHO DE 30CM/ESCAVAÇÃO/REATERRO/APILOAMENTO/ATERRO INTERNO) | 22 | m² | 1 | 72.52 | 72.52 | 87.3 | 87.3
6404 | Insumo | 0010 | AGETOP CIVIL | CARPINTEIRO | Mão de Obra | h | 0.1497 | 18.51 | 2.77 | 22.3
6405 | Insumo | 0032 | AGETOP CIVIL | OPERADOR DE BETONEIRA | Mão de Obra | h | 0.1497 | 13.28 | 1.98 | 16
6406 | Insumo | 0004 | AGETOP CIVIL | PEDREIRO | Mão de Obra | h | 0.4172 | 18.51 | 7.72 | 22.3
6407 | Insumo | 0005 | AGETOP CIVIL | SERVENTE | Mão de Obra | h | 1.8222 | 11.07 | 20.17 | 13.34
6408 | Insumo | 2804 | AGETOP CIVIL | AREIA GROSSA | Material | m³ | 0.0603 | 146.86 | 8.85 | 176.93
6409 | Insumo | 2386 | AGETOP CIVIL | BRITA Nº 1 | Material | m³ | 0.0265 | 118.26 | 3.13 | 142.47
6410 | Insumo | 2497 | AGETOP CIVIL | BRITA Nº 2 | Material | m³ | 0.0265 | 117.49 | 3.11 | 141.54
6411 | Insumo | 1215 | AGETOP CIVIL | CIMENTO PORTLAND CPII-32 | Material | Kg | 23.935 | 0.5252 | 12.57 | 0.63
6412 | Insumo | 1540 | AGETOP CIVIL | EMULSÃO ASFÁLTICA À BASE D'ÁGUA REF.: NEUTROL (ISOL 2) / IGOL 2 OU EQUIVALENTE | Material | l | 0.0175 | 13.35 | 0.23 | 16.09
6413 | Insumo | 1858 | AGETOP CIVIL | PONTALETE 3x3" | Material | m | 0.7062 | 7.07 | 4.99 | 8.52
6414 | Insumo | 1861 | AGETOP CIVIL | PREGO 18x24 | Material | Kg | 0.0438 | 20.66 | 0.9 | 24.9
6415 | Insumo | 2023 | AGETOP CIVIL | TABUA PARA FORMA (30CM) | Material | m | 0.5142 | 11.87 | 6.1 | 14.3
6416 | 35.15.0.0.1. | Código | Banco | Descrição | Tipo | Und | Quant. | Valor Unit | Total
6417 | Composição | 230174 | AGETOP CIVIL | BARRA DE APOIO EM AÇO INOX - 40 CM | 23 | un | 1 | 83.71 | 83.71 | 100.85 | 100.85
6418 | Insumo | 0008 | AGETOP CIVIL | AJUDANTE | Mão de Obra | h | 0.35 | 12.5 | 4.37 | 15.06
6419 | Insumo | 0011 | AGETOP CIVIL | ENCANADOR | Mão de Obra | h | 0.35 | 18.51 | 6.47 | 22.3
6420 | Insumo | H705 | AGETOP CIVIL | BARRA DE APOIO EM AÇO INOX - 40 CM COM PARAFUSOS E BUCHAS PARA FIXAÇÃO | Material | un | 1 | 72.8701 | 72.87 | 87.78
6421 | 35.15.0.0.2. | Código | Banco | Descrição | Tipo | Und | Quant. | Valor Unit | Total
6422 | Composição | 230176 | AGETOP CIVIL | BARRA DE APOIO EM AÇO INOX - 80 CM | 23 | un | 1 | 115.88 | 115.88 | 139.6 | 139.6
6423 | Insumo | 0008 | AGETOP CIVIL | AJUDANTE | Mão de Obra | h | 0.35 | 12.5 | 4.37 | 15.06
6424 | Insumo | 0011 | AGETOP CIVIL | ENCANADOR | Mão de Obra | h | 0.35 | 18.51 | 6.47 | 22.3
6425 | Insumo | H706 | AGETOP CIVIL | BARRA DE APOIO EM AÇO INOX - 80 CM COM PARAFUSOS E BUCHAS PARA FIXAÇÃO | Material | un | 1 | 105.04 | 105.04 | 126.53
6426 | 35.16.1.0.1. | Código | Banco | Descrição | Tipo | Und | Quant. | Valor Unit | Total
6427 | Composição | 261300 | AGETOP CIVIL | EMASSAMENTO COM MASSA PVA DUAS DEMAOS | 26 | m² | 1 | 9.86 | 9.86 | 11.88 | 11.88
6428 | Insumo | 0008 | AGETOP CIVIL | AJUDANTE | Mão de Obra | h | 0.2 | 12.5 | 2.5 | 15.06
6429 | Insumo | 0018 | AGETOP CIVIL | PINTOR | Mão de Obra | h | 0.3 | 18.51 | 5.55 | 22.3
6430 | Insumo | 1674 | AGETOP CIVIL | LIXA PARA PAREDE Nº 100 | Material | un | 0.15 | 0.94 | 0.14 | 1.14
6431 | Insumo | 1706 | AGETOP CIVIL | MASSA CORRIDA PVA | Material | Kg | 0.7 | 2.39 | 1.67 | 2.88
6432 | 35.16.1.0.2. | Código | Banco | Descrição | Tipo | Und | Quant. | Valor Unit | Total
6433 | Composição | 261550 | AGETOP CIVIL | PINTURA TINTA ESMALTE SINTETICO PARA PAREDES - 2 DEMÃOS C/SELADOR | 26 | m² | 1 | 13.56 | 13.56 | 16.32 | 16.32
6434 | Insumo | 0008 | AGETOP CIVIL | AJUDANTE | Mão de Obra | h | 0.0822 | 12.5 | 1.02 | 15.06
6435 | Insumo | 0018 | AGETOP CIVIL | PINTOR | Mão de Obra | h | 0.3463 | 18.51 | 6.41 | 22.3
6436 | Insumo | 1970 | AGETOP CIVIL | DILUENTE AGUARRÁS | Material | l | 0.032 | 16.9 | 0.54 | 20.37
6437 | Insumo | 1674 | AGETOP CIVIL | LIXA PARA PAREDE Nº 100 | Material | un | 0.1 | 0.94 | 0.09 | 1.14
6438 | Insumo | 2294 | AGETOP CIVIL | SELADOR ACRILICO | Material | l | 0.12 | 7.52 | 0.9 | 9.06
6439 | Insumo | 2055 | AGETOP CIVIL | TINTA ESMALTE | Material | l | 0.16 | 28.7875 | 4.6 | 34.62
6440 | 35.16.1.0.3. | Código | Banco | Descrição | Tipo | Und | Quant. | Valor Unit | Total
6441 | Composição | 261001 | AGETOP CIVIL | PINTURA LATEX ACRILICO 2 DEMAOS | 26 | m² | 1 | 10.13 | 10.13 | 12.2 | 12.2
6442 | Insumo | 0008 | AGETOP CIVIL | AJUDANTE | Mão de Obra | h | 0.0822 | 12.5 | 1.02 | 15.06
6443 | Insumo | 0018 | AGETOP CIVIL | PINTOR | Mão de Obra | h | 0.3 | 18.547 | 5.56 | 22.3
6444 | Insumo | 1674 | AGETOP CIVIL | LIXA PARA PAREDE Nº 100 | Material | un | 0.1 | 0.94 | 0.09 | 1.14
6445 | Insumo | 2051 | AGETOP CIVIL | TINTA LATEX ACRILICA - SEMI BRILHO | Material | l | 0.16 | 21.65 | 3.46 | 26.09
6446 | 35.16.2.0.1. | Código | Banco | Descrição | Tipo | Und | Quant. | Valor Unit | Total
6447 | Composição | 261300 | AGETOP CIVIL | EMASSAMENTO COM MASSA PVA DUAS DEMAOS | 26 | m² | 1 | 9.86 | 9.86 | 11.88 | 11.88
6448 | Insumo | 0008 | AGETOP CIVIL | AJUDANTE | Mão de Obra | h | 0.2 | 12.5 | 2.5 | 15.06
6449 | Insumo | 0018 | AGETOP CIVIL | PINTOR | Mão de Obra | h | 0.3 | 18.51 | 5.55 | 22.3
6450 | Insumo | 1674 | AGETOP CIVIL | LIXA PARA PAREDE Nº 100 | Material | un | 0.15 | 0.94 | 0.14 | 1.14
6451 | Insumo | 1706 | AGETOP CIVIL | MASSA CORRIDA PVA | Material | Kg | 0.7 | 2.39 | 1.67 | 2.88
6452 | 35.16.2.0.2. | Código | Banco | Descrição | Tipo | Und | Quant. | Valor Unit | Total
6453 | Composição | 261307 | AGETOP CIVIL | PINTURA PVA LATEX 2 DEMAOS SEM SELADOR | 26 | m² | 1 | 7.9 | 7.9 | 9.51 | 9.51
6454 | Insumo | 0008 | AGETOP CIVIL | AJUDANTE | Mão de Obra | h | 0.0822 | 12.5 | 1.02 | 15.06
6455 | Insumo | 0018 | AGETOP CIVIL | PINTOR | Mão de Obra | h | 0.2 | 18.51 | 3.7 | 22.3
6456 | Insumo | 1674 | AGETOP CIVIL | LIXA PARA PAREDE Nº 100 | Material | un | 0.1 | 0.94 | 0.09 | 1.14
6457 | Insumo | 2052 | AGETOP CIVIL | TINTA PVA LATEX | Material | l | 0.17 | 18.1804 | 3.09 | 21.84
6458 | 35.16.3.0.1. | Código | Banco | Descrição | Tipo | Und | Quant. | Valor Unit | Total
6459 | Composição | 261000 | AGETOP CIVIL | PINTURA LATEX ACRILICA 2 DEMAOS C/SELADOR | 26 | m² | 1 | 11.07 | 11.07 | 13.32 | 13.32
6460 | Insumo | 0008 | AGETOP CIVIL | AJUDANTE | Mão de Obra | h | 0.0822 | 12.5 | 1.02 | 15.06
6461 | Insumo | 0018 | AGETOP CIVIL | PINTOR | Mão de Obra | h | 0.3021 | 18.547 | 5.6 | 22.3
6462 | Insumo | 1674 | AGETOP CIVIL | LIXA PARA PAREDE Nº 100 | Material | un | 0.1 | 0.94 | 0.09 | 1.14
6463 | Insumo | 2294 | AGETOP CIVIL | SELADOR ACRILICO | Material | l | 0.12 | 7.52 | 0.9 | 9.06
6464 | Insumo | 2051 | AGETOP CIVIL | TINTA LATEX ACRILICA - SEMI BRILHO | Material | l | 0.16 | 21.65 | 3.46 | 26.09
6465 | 35.16.4.0.1. | Código | Banco | Descrição | Tipo | Und | Quant. | Valor Unit | Total
6466 | Composição | 261703 | AGETOP CIVIL | PINTURA TINTA POLIESPORTIVA - 2 DEMÃOS (PISOS E CIMENTADOS) | 26 | m² | 1 | 10.64 | 10.64 | 12.82 | 12.82
6467 | Insumo | 0008 | AGETOP CIVIL | AJUDANTE | Mão de Obra | h | 0.0822 | 12.5 | 1.02 | 15.06
6468 | Insumo | 0018 | AGETOP CIVIL | PINTOR | Mão de Obra | h | 0.3463 | 18.51 | 6.41 | 22.3
6469 | Insumo | 1227 | AGETOP CIVIL | TINTA PARA PISO (POLIESPORTIVA) | Material | l | 0.24 | 13.39 | 3.21 | 16.14
6470 | 35.16.5.0.1. | Código | Banco | Descrição | Tipo | Und | Quant. | Valor Unit | Total
6471 | Composição | 261602 | AGETOP CIVIL | PINTURA TINTA ESMALTE PARA ESQUADRIAS DE FERRO C FUNDO ANTICORROSIVO | 26 | m² | 1 | 21.76 | 21.76 | 26.18 | 26.18
6472 | Insumo | 0008 | AGETOP CIVIL | AJUDANTE | Mão de Obra | h | 0.2735 | 12.5 | 3.41 | 15.06
6473 | Insumo | 1970 | AGETOP CIVIL | DILUENTE AGUARRÁS | Material | l | 0.0715 | 16.9 | 1.2 | 20.37
6474 | Insumo | 0018 | AGETOP CIVIL | PINTOR | Mão de Obra | h | 0.4822 | 18.5717 | 8.95 | 22.3
6475 | Insumo | 2788 | AGETOP CIVIL | COMPRESSOR DE 1,5HP-70L-140LB COM PISTOLA DE RESERVATÓRIO SUPERIOR E MANGUEIRA (MANUTENÇÃO E DEPRECIAÇÃO DO EQUIPAMENTO) - PREÇO DO EQUIPAMENTO NOVO DIVIDIDO POR 1.000 | Material | un | 0.0053 | 2.26 | 0.01 | 2.73
6476 | Insumo | 1672 | AGETOP CIVIL | LIXA PARA FERRO Nº 100 | Material | un | 0.18 | 2.24 | 0.4 | 2.71
6477 | Insumo | 2055 | AGETOP CIVIL | TINTA ESMALTE | Material | l | 0.109 | 28.73 | 3.13 | 34.62
6478 | Insumo | 2212 | AGETOP CIVIL | ZARCAO/CROMATO DE ZINCO | Material | l | 0.1286 | 36.26 | 4.66 | 43.69
6479 | 35.16.6.0.1. | Código | Banco | Descrição | Tipo | Und | Quant. | Valor Unit | Total
6480 | Composição | 261602 | AGETOP CIVIL | PINTURA TINTA ESMALTE PARA ESQUADRIAS DE FERRO C FUNDO ANTICORROSIVO | 26 | m² | 1 | 21.76 | 21.76 | 26.18 | 26.18
6481 | Insumo | 0008 | AGETOP CIVIL | AJUDANTE | Mão de Obra | h | 0.2735 | 12.5 | 3.41 | 15.06
6482 | Insumo | 1970 | AGETOP CIVIL | DILUENTE AGUARRÁS | Material | l | 0.0715 | 16.9 | 1.2 | 20.37
6483 | Insumo | 0018 | AGETOP CIVIL | PINTOR | Mão de Obra | h | 0.4822 | 18.5717 | 8.95 | 22.3
6484 | Insumo | 2788 | AGETOP CIVIL | COMPRESSOR DE 1,5HP-70L-140LB COM PISTOLA DE RESERVATÓRIO SUPERIOR E MANGUEIRA (MANUTENÇÃO E DEPRECIAÇÃO DO EQUIPAMENTO) - PREÇO DO EQUIPAMENTO NOVO DIVIDIDO POR 1.000 | Material | un | 0.0053 | 2.26 | 0.01 | 2.73
6485 | Insumo | 1672 | AGETOP CIVIL | LIXA PARA FERRO Nº 100 | Material | un | 0.18 | 2.24 | 0.4 | 2.71
6486 | Insumo | 2055 | AGETOP CIVIL | TINTA ESMALTE | Material | l | 0.109 | 28.73 | 3.13 | 34.62
6487 | Insumo | 2212 | AGETOP CIVIL | ZARCAO/CROMATO DE ZINCO | Material | l | 0.1286 | 36.26 | 4.66 | 43.69
6488 | 35.16.7.0.1. | Código | Banco | Descrição | Tipo | Und | Quant. | Valor Unit | Total
6489 | Composição | 261602 | AGETOP CIVIL | PINTURA TINTA ESMALTE PARA ESQUADRIAS DE FERRO C FUNDO ANTICORROSIVO | 26 | m² | 1 | 21.76 | 21.76 | 26.18 | 26.18
6490 | Insumo | 0008 | AGETOP CIVIL | AJUDANTE | Mão de Obra | h | 0.2735 | 12.5 | 3.41 | 15.06
6491 | Insumo | 1970 | AGETOP CIVIL | DILUENTE AGUARRÁS | Material | l | 0.0715 | 16.9 | 1.2 | 20.37
6492 | Insumo | 0018 | AGETOP CIVIL | PINTOR | Mão de Obra | h | 0.4822 | 18.5717 | 8.95 | 22.3
6493 | Insumo | 2788 | AGETOP CIVIL | COMPRESSOR DE 1,5HP-70L-140LB COM PISTOLA DE RESERVATÓRIO SUPERIOR E MANGUEIRA (MANUTENÇÃO E DEPRECIAÇÃO DO EQUIPAMENTO) - PREÇO DO EQUIPAMENTO NOVO DIVIDIDO POR 1.000 | Material | un | 0.0053 | 2.26 | 0.01 | 2.73
6494 | Insumo | 1672 | AGETOP CIVIL | LIXA PARA FERRO Nº 100 | Material | un | 0.18 | 2.24 | 0.4 | 2.71
6495 | Insumo | 2055 | AGETOP CIVIL | TINTA ESMALTE | Material | l | 0.109 | 28.73 | 3.13 | 34.62
6496 | Insumo | 2212 | AGETOP CIVIL | ZARCAO/CROMATO DE ZINCO | Material | l | 0.1286 | 36.26 | 4.66 | 43.69
6497 | 35.16.8.0.1. | Código | Banco | Descrição | Tipo | Und | Quant. | Valor Unit | Total
6498 | Composição | 261609 | AGETOP CIVIL | PINTURA ESMALTE ALQUIDICO ESTRUTURA METALICA 2 DEMAOS | 26 | m² | 1 | 11.02 | 11.02 | 13.26 | 13.26
6499 | Insumo | 0008 | AGETOP CIVIL | AJUDANTE | Mão de Obra | h | 0.07 | 12.5 | 0.87 | 15.06
6500 | Insumo | 0018 | AGETOP CIVIL | PINTOR | Mão de Obra | h | 0.13 | 18.51 | 2.4 | 22.3
6501 | Insumo | 2788 | AGETOP CIVIL | COMPRESSOR DE 1,5HP-70L-140LB COM PISTOLA DE RESERVATÓRIO SUPERIOR E MANGUEIRA (MANUTENÇÃO E DEPRECIAÇÃO DO EQUIPAMENTO) - PREÇO DO EQUIPAMENTO NOVO DIVIDIDO POR 1.000 | Material | un | 0.0053 | 2.26 | 0.01 | 2.73
6502 | Insumo | 2073 | AGETOP CIVIL | DILUENTE NR 938 SUMARE/ DILUENTE NR410 RENNER OU EQUIVALENTE | Material | l | 0.03 | 21.18 | 0.63 | 25.52
6503 | Insumo | 1672 | AGETOP CIVIL | LIXA PARA FERRO Nº 100 | Material | un | 0.25 | 2.2848 | 0.57 | 2.71
6504 | Insumo | 2072 | AGETOP CIVIL | TINTA ADMIRAL ESMALTE SUMARE / REKOMAR FBR RENNER - (AMARELO/AZUL/VERDE) OU EQUIVALENTE | Material | l | 0.16 | 40.89 | 6.54 | 49.27
6505 | 35.17.1.0.2. | Código | Banco | Descrição | Tipo | Und | Quant. | Valor Unit | Total
6506 | Composição | 270501 | AGETOP CIVIL | LIMPEZA FINAL DE OBRA - (OBRAS CIVIS) | 27 | m² | 1 | 3.03 | 3.03 | 3.64 | 3.64
6507 | Insumo | 0110 | AGETOP CIVIL | ÁCIDO MURIÁTICO (D=1,2 KG/L) | Material | l | 0.05 | 7.81 | 0.39 | 9.42
6508 | Insumo | 0005 | AGETOP CIVIL | SERVENTE | Mão de Obra | h | 0.15 | 11.1807 | 1.67 | 13.34
6509 | Insumo | 2840 | AGETOP CIVIL | DETERGENTE AMONIACAL (D=1,01 KG/L) | Material | l | 0.1084 | 8.25 | 0.89 | 9.95
6510 | Insumo | 1971 | AGETOP CIVIL | SABAO EM PO | Material | Kg | 0.01 | 8.83 | 0.08 | 10.64
6511 | 36.1.0.0.1. | Código | Banco | Descrição | Tipo | Und | Quant. | Valor Unit | Total
6512 | Composição | 020202 | AGETOP CIVIL | RASPAGEM E LIMPEZA MANUAL DO TERRENO | 2 | m² | 1 | 2.21 | 2.21 | 2.66 | 2.66
6513 | Insumo | 0005 | AGETOP CIVIL | SERVENTE | Mão de Obra | h | 0.2 | 11.07 | 2.21 | 13.34
6514 | 36.2.0.0.1. | Código | Banco | Descrição | Tipo | Und | Quant. | Valor Unit | Total
6515 | Composição | 030101 | AGETOP CIVIL | TRANSPORTE DE ENTULHO EM CAMINHÃO INCLUSO A CARGA MANUAL | 3 | m³ | 1 | 36.27 | 36.27 | 43.7 | 43.7
6516 | Insumo | 0005 | AGETOP CIVIL | SERVENTE | Mão de Obra | h | 0.72 | 11.0562 | 7.96 | 13.34
6517 | Insumo | 1220 | AGETOP CIVIL | CAMINHAO BASCULANTE 6 M3 - POR HORA (O. RODOV.) (0,3HP+0,7HI) | Material | h | 0.4 | 70.78 | 28.31 | 85.27
6518 | 36.3.0.0.1. | Código | Banco | Descrição | Tipo | Und | Quant. | Valor Unit | Total
6519 | Composição | 160601 | AGETOP CIVIL | CALHA DE CHAPA GALVANIZADA | 16 | m | 1 | 51.76 | 51.76 | 62.37 | 62.37
6520 | Insumo | 0020 | AGETOP CIVIL | CALHEIRO | Mão de Obra | h | 1.7 | 16.7 | 28.39 | 20.12
6521 | Insumo | 1234 | AGETOP CIVIL | CHAPA GALVANIZADA 60 CM (Nº 26) | Material | m | 1 | 23.3703 | 23.37 | 28.17
6522 | 37.1.0.0.1. | Código | Banco | Descrição | Tipo | Und | Quant. | Valor Unit | Total
6523 | Composição | 020701 | AGETOP CIVIL | LOCAÇÃO DA OBRA, EXECUÇÃO DE GABARITO SEM REAPROVEITAMENTO, INCLUSO PINTURA (FACE INTERNA DO RIPÃO 15CM) E PIQUETE COM TESTEMUNHA | 2 | m² | 1 | 4.5 | 4.5 | 5.39 | 5.39
6524 | Insumo | 0025 | AGETOP CIVIL | OFICIAL "B" | Mão de Obra | h | 0.0373 | 18.51 | 0.69 | 22.3
6525 | Insumo | 0005 | AGETOP CIVIL | SERVENTE | Mão de Obra | h | 0.0583 | 11.07 | 0.64 | 13.34
6526 | Insumo | 0102 | AGETOP CIVIL | ARAME RECOZIDO 18 BWG | Material | Kg | 0.0024 | 20.12 | 0.04 | 24.25
6527 | Insumo | 1858 | AGETOP CIVIL | PONTALETE 3x3" | Material | m | 0.2116 | 7.2468 | 1.53 | 8.52
6528 | Insumo | 1861 | AGETOP CIVIL | PREGO 18x24 | Material | Kg | 0.0058 | 20.66 | 0.11 | 24.9
6529 | Insumo | 1967 | AGETOP CIVIL | RIPAO DE MADEIRA 15 CM | Material | m | 0.2116 | 6.84 | 1.44 | 8.25
6530 | Insumo | 2842 | AGETOP CIVIL | TINTA LATEX ACRÍLICA 2ª LINHA/ECONÔMICA | Material | l | 0.0052 | 10.69 | 0.05 | 12.89
6531 | 37.2.0.0.1. | Código | Banco | Descrição | Tipo | Und | Quant. | Valor Unit | Total
6532 | Composição | 030101 | AGETOP CIVIL | TRANSPORTE DE ENTULHO EM CAMINHÃO INCLUSO A CARGA MANUAL | 3 | m³ | 1 | 36.27 | 36.27 | 43.7 | 43.7
6533 | Insumo | 0005 | AGETOP CIVIL | SERVENTE | Mão de Obra | h | 0.72 | 11.0562 | 7.96 | 13.34
6534 | Insumo | 1220 | AGETOP CIVIL | CAMINHAO BASCULANTE 6 M3 - POR HORA (O. RODOV.) (0,3HP+0,7HI) | Material | h | 0.4 | 70.78 | 28.31 | 85.27
6535 | 37.3.1.0.1. | Código | Banco | Descrição | Tipo | Und | Quant. | Valor Unit | Total
6536 | Composição | 041140 | AGETOP CIVIL | REGULARIZAÇÃO DO TERRENO SEM APILOAMENTO COM TRANSPORTE MANUAL DA TERRA ESCAVADA | 4 | m² | 1 | 2.25 | 2.25 | 2.71 | 2.71
6537 | Insumo | 0004 | AGETOP CIVIL | PEDREIRO | Mão de Obra | h | 0.0674 | 18.51 | 1.24 | 22.3
6538 | Insumo | 0005 | AGETOP CIVIL | SERVENTE | Mão de Obra | h | 0.0913 | 11.07 | 1.01 | 13.34
6539 | 37.3.1.0.2. | Código | Banco | Descrição | Tipo | Und | Quant. | Valor Unit | Total
6540 | Composição | 97083 | SINAPI | COMPACTAÇÃO MECÂNICA DE SOLO PARA EXECUÇÃO DE RADIER, PISO DE CONCRETO OU LAJE SOBRE SOLO, COM COMPACTADOR DE SOLOS A PERCUSSÃO. AF_09/2021 | FUES - FUNDAÇÕES E ESTRUTURAS | m² | 1 | 2.65 | 2.65 | 3.2 | 3.2
6541 | Composição Auxiliar | 88309 | SINAPI | PEDREIRO COM ENCARGOS COMPLEMENTARES | SEDI - SERVIÇOS DIVERSOS | H | 0.045 | 23.82 | 1.07 | 28.7
6542 | Composição Auxiliar | 88316 | SINAPI | SERVENTE COM ENCARGOS COMPLEMENTARES | SEDI - SERVIÇOS DIVERSOS | H | 0.089 | 16.12 | 1.43 | 19.42
6543 | Composição Auxiliar | 95264 | SINAPI | COMPACTADOR DE SOLOS DE PERCUSÃO (SOQUETE) COM MOTOR A GASOLINA, POTÊNCIA 3 CV - CHP DIURNO. AF_09/2016 | CHOR - CUSTOS HORÁRIOS DE MÁQUINAS E EQUIPAMENTOS | CHP | 0.025 | 5.37 | 0.13 | 6.48
6544 | Composição Auxiliar | 95265 | SINAPI | COMPACTADOR DE SOLOS DE PERCUSÃO (SOQUETE) COM MOTOR A GASOLINA, POTÊNCIA 3 CV - CHI DIURNO. AF_09/2016 | CHOR - CUSTOS HORÁRIOS DE MÁQUINAS E EQUIPAMENTOS | CHI | 0.042 | 0.69 | 0.02 | 0.84
6545 | 37.3.2.0.1. | Código | Banco | Descrição | Tipo | Und | Quant. | Valor Unit | Total
6546 | Composição | 040101 | AGETOP CIVIL | ESCAVACAO MANUAL DE VALAS < 1 MTS. (OBRAS CIVIS) | 4 | m³ | 1 | 28.41 | 28.41 | 34.23 | 34.23
6547 | Insumo | 0005 | AGETOP CIVIL | SERVENTE | Mão de Obra | h | 2.566 | 11.074 | 28.41 | 13.34
6548 | 37.3.2.0.2. | Código | Banco | Descrição | Tipo | Und | Quant. | Valor Unit | Total
6549 | Composição | 040902 | AGETOP CIVIL | REATERRO COM APILOAMENTO | 4 | m³ | 1 | 18.82 | 18.82 | 22.67 | 22.67
6550 | Insumo | 0005 | AGETOP CIVIL | SERVENTE | Mão de Obra | h | 1.7 | 11.0758 | 18.82 | 13.34
6551 | 37.4.1.0.1. | Código | Banco | Descrição | Tipo | Und | Quant. | Valor Unit | Total
6552 | Composição | 050302 | AGETOP CIVIL | ESTACA A TRADO DIAM.30 CM SEM FERRO | 5 | M | 1 | 57.83 | 57.83 | 69.62 | 69.62
6553 | Insumo | 0032 | AGETOP CIVIL | OPERADOR DE BETONEIRA | Mão de Obra | h | 0.1296 | 13.28 | 1.72 | 16
6554 | Insumo | 0004 | AGETOP CIVIL | PEDREIRO | Mão de Obra | h | 0.2828 | 18.51 | 5.23 | 22.3
6555 | Insumo | 0005 | AGETOP CIVIL | SERVENTE | Mão de Obra | h | 2.1814 | 11.07 | 24.14 | 13.34
6556 | Insumo | 2804 | AGETOP CIVIL | AREIA GROSSA | Material | m³ | 0.0634 | 146.86 | 9.31 | 176.93
6557 | Insumo | 2386 | AGETOP CIVIL | BRITA Nº 1 | Material | m³ | 0.0296 | 118.26 | 3.5 | 142.47
6558 | Insumo | 2497 | AGETOP CIVIL | BRITA Nº 2 | Material | m³ | 0.0296 | 117.49 | 3.47 | 141.54
6559 | Insumo | 1215 | AGETOP CIVIL | CIMENTO PORTLAND CPII-32 | Material | Kg | 19.9374 | 0.52473 | 10.46 | 0.63
6560 | 37.4.1.0.2. | Código | Banco | Descrição | Tipo | Und | Quant. | Valor Unit | Total
6561 | Composição | 052005 | AGETOP CIVIL | ACO CA-50A - 10,0 MM (3/8") - (OBRAS CIVIS) | 5 | Kg | 1 | 9.84 | 9.84 | 11.85 | 11.85
6562 | Insumo | 0008 | AGETOP CIVIL | AJUDANTE | Mão de Obra | h | 0.08 | 12.5 | 1 | 15.06
6563 | Insumo | 0006 | AGETOP CIVIL | ARMADOR | Mão de Obra | h | 0.08 | 18.51 | 1.48 | 22.3
6564 | Insumo | 0102 | AGETOP CIVIL | ARAME RECOZIDO 18 BWG | Material | Kg | 0.02 | 20.12 | 0.4 | 24.25
6565 | Insumo | 2439 | AGETOP CIVIL | AÇO CA-50 10,0 MM (3/8") | Material | Kg | 1.1 | 6.33 | 6.96 | 7.63
6566 | 37.4.1.0.3. | Código | Banco | Descrição | Tipo | Und | Quant. | Valor Unit | Total
6567 | Composição | 052014 | AGETOP CIVIL | ACO CA-60 - 5,0 MM - (OBRAS CIVIS) | 5 | Kg | 1 | 12.8 | 12.8 | 15.42 | 15.42
6568 | Insumo | 0008 | AGETOP CIVIL | AJUDANTE | Mão de Obra | h | 0.07 | 12.5 | 0.87 | 15.06
6569 | Insumo | 0006 | AGETOP CIVIL | ARMADOR | Mão de Obra | h | 0.07 | 18.51 | 1.29 | 22.3
6570 | Insumo | 2448 | AGETOP CIVIL | AÇO CA-60 B - 5,0 MM | Material | Kg | 1.1 | 9.3093 | 10.24 | 11.21
6571 | Insumo | 0102 | AGETOP CIVIL | ARAME RECOZIDO 18 BWG | Material | Kg | 0.02 | 20.12 | 0.4 | 24.25
6572 | 37.4.2.0.1. | Código | Banco | Descrição | Tipo | Und | Quant. | Valor Unit | Total
6573 | Composição | 051036 | AGETOP CIVIL | CONCRETO USINADO BOMBEÁVEL FCK=25 MPA (O.C.) | 5 | m³ | 1 | 463 | 463 | 557.76 | 557.76
6574 | Insumo | 2666 | AGETOP CIVIL | CONCRETO USINADO BOMBEÁVEL FCK=25 MPA | Material | m³ | 1.02 | 453.9298 | 463 | 546.83
6575 | 37.4.2.0.2. | Código | Banco | Descrição | Tipo | Und | Quant. | Valor Unit | Total
6576 | Composição | 052014 | AGETOP CIVIL | ACO CA-60 - 5,0 MM - (OBRAS CIVIS) | 5 | Kg | 1 | 12.8 | 12.8 | 15.42 | 15.42
6577 | Insumo | 0008 | AGETOP CIVIL | AJUDANTE | Mão de Obra | h | 0.07 | 12.5 | 0.87 | 15.06
6578 | Insumo | 0006 | AGETOP CIVIL | ARMADOR | Mão de Obra | h | 0.07 | 18.51 | 1.29 | 22.3
6579 | Insumo | 2448 | AGETOP CIVIL | AÇO CA-60 B - 5,0 MM | Material | Kg | 1.1 | 9.3093 | 10.24 | 11.21
6580 | Insumo | 0102 | AGETOP CIVIL | ARAME RECOZIDO 18 BWG | Material | Kg | 0.02 | 20.12 | 0.4 | 24.25
6581 | 37.4.2.0.3. | Código | Banco | Descrição | Tipo | Und | Quant. | Valor Unit | Total
6582 | Composição | 052003 | AGETOP CIVIL | ACO CA-50A - 6,3 MM (1/4") - (OBRAS CIVIS) | 5 | Kg | 1 | 10.5 | 10.5 | 12.64 | 12.64
6583 | Insumo | 0008 | AGETOP CIVIL | AJUDANTE | Mão de Obra | h | 0.08 | 12.5 | 1 | 15.06
6584 | Insumo | 0006 | AGETOP CIVIL | ARMADOR | Mão de Obra | h | 0.08 | 18.51 | 1.48 | 22.3
6585 | Insumo | 2437 | AGETOP CIVIL | AÇO CA-50 - 6,3 MM (1/4") | Material | Kg | 1.1 | 6.93 | 7.62 | 8.35
6586 | Insumo | 0102 | AGETOP CIVIL | ARAME RECOZIDO 18 BWG | Material | Kg | 0.02 | 20.12 | 0.4 | 24.25
6587 | 37.4.2.0.4. | Código | Banco | Descrição | Tipo | Und | Quant. | Valor Unit | Total
6588 | Composição | 052004 | AGETOP CIVIL | ACO CA 50-A - 8,0 MM (5/16") - (OBRAS CIVIS) | 5 | Kg | 1 | 10.07 | 10.07 | 12.12 | 12.12
6589 | Insumo | 0008 | AGETOP CIVIL | AJUDANTE | Mão de Obra | h | 0.08 | 12.5 | 1 | 15.06
6590 | Insumo | 0006 | AGETOP CIVIL | ARMADOR | Mão de Obra | h | 0.08 | 18.51 | 1.48 | 22.3
6591 | Insumo | 2438 | AGETOP CIVIL | AÇO CA-50 - 8,0 MM (5/16") | Material | Kg | 1.1 | 6.54 | 7.19 | 7.88
6592 | Insumo | 0102 | AGETOP CIVIL | ARAME RECOZIDO 18 BWG | Material | Kg | 0.02 | 20.12 | 0.4 | 24.25
6593 | 37.4.2.0.5. | Código | Banco | Descrição | Tipo | Und | Quant. | Valor Unit | Total
6594 | Composição | 050901 | AGETOP CIVIL | ESCAVACAO MANUAL DE VALAS (SAPATAS/BLOCOS) | 5 | m³ | 1 | 35.97 | 35.97 | 43.34 | 43.34
6595 | Insumo | 0005 | AGETOP CIVIL | SERVENTE | Mão de Obra | h | 3.2491 | 11.0731 | 35.97 | 13.34
6596 | 37.4.2.0.6. | Código | Banco | Descrição | Tipo | Und | Quant. | Valor Unit | Total
6597 | Composição | 050902 | AGETOP CIVIL | APILOAMENTO (BLOCOS/SAPATAS) | 5 | m² | 1 | 4.43 | 4.43 | 5.33 | 5.33
6598 | Insumo | 0005 | AGETOP CIVIL | SERVENTE | Mão de Obra | h | 0.4 | 11.0921 | 4.43 | 13.34
6599 | 37.4.2.0.7. | Código | Banco | Descrição | Tipo | Und | Quant. | Valor Unit | Total
6600 | Composição | 060470 | AGETOP CIVIL | LASTRO DE BRITA - (OBRAS CIVIS) | 6 | m³ | 1 | 168.13 | 168.13 | 202.56 | 202.56
6601 | Insumo | 0005 | AGETOP CIVIL | SERVENTE | Mão de Obra | h | 2 | 11.07 | 22.14 | 13.34
6602 | Insumo | 2387 | AGETOP CIVIL | BRITA Nº 0 | Material | m³ | 0.6 | 125.07 | 75.04 | 150.67
6603 | Insumo | 2386 | AGETOP CIVIL | BRITA Nº 1 | Material | m³ | 0.6 | 118.26 | 70.95 | 142.47
6604 | 37.4.2.0.8. | Código | Banco | Descrição | Tipo | Und | Quant. | Valor Unit | Total
6605 | Composição | 051060 | AGETOP CIVIL | LANÇAMENTO/APLICAÇÃO/ADENSAMENTO DE CONCRETO USINADO BOMBEADO EM FUNDAÇÃO | 5 | m³ | 1 | 33.44 | 33.44 | 40.29 | 40.29
6606 | Insumo | 0025 | AGETOP CIVIL | OFICIAL "B" | Mão de Obra | h | 0.6446 | 18.51 | 11.93 | 22.3
6607 | Insumo | 0005 | AGETOP CIVIL | SERVENTE | Mão de Obra | h | 1.9348 | 11.075 | 21.42 | 13.34
6608 | Insumo | 2149 | AGETOP CIVIL | VIBRADOR 2 HP COM MANGOTE 32MM E MANGUEIRA DE 5M ( MANUTENÇÃO E DEPRECIAÇÃO DO EQUIPAMENTO) - PREÇO DO EQUIPAMENTO NOVO DIVIDIDO POR 1.000 | Material | un | 0.0468 | 2.07 | 0.09 | 2.5
6609 | 37.4.3.0.1. | Código | Banco | Descrição | Tipo | Und | Quant. | Valor Unit | Total
6610 | Composição | 050251 | AGETOP CIVIL | CORPO DE PROVA | 5 | Un | 1 | 12.45 | 12.45 | 15 | 15
6611 | Insumo | 2757 | AGETOP CIVIL | CORPO DE PROVA | Material | un | 1 | 12.45 | 12.45 | 15
6612 | 37.5.1.0.1. | Código | Banco | Descrição | Tipo | Und | Quant. | Valor Unit | Total
6613 | Composição | 040101 | AGETOP CIVIL | ESCAVACAO MANUAL DE VALAS < 1 MTS. (OBRAS CIVIS) | 4 | m³ | 1 | 28.41 | 28.41 | 34.23 | 34.23
6614 | Insumo | 0005 | AGETOP CIVIL | SERVENTE | Mão de Obra | h | 2.566 | 11.074 | 28.41 | 13.34
6615 | 37.5.1.0.2. | Código | Banco | Descrição | Tipo | Und | Quant. | Valor Unit | Total
6616 | Composição | 050902 | AGETOP CIVIL | APILOAMENTO (BLOCOS/SAPATAS) | 5 | m² | 1 | 4.43 | 4.43 | 5.33 | 5.33
6617 | Insumo | 0005 | AGETOP CIVIL | SERVENTE | Mão de Obra | h | 0.4 | 11.0921 | 4.43 | 13.34
6618 | 37.5.1.0.3. | Código | Banco | Descrição | Tipo | Und | Quant. | Valor Unit | Total
6619 | Composição | 060470 | AGETOP CIVIL | LASTRO DE BRITA - (OBRAS CIVIS) | 6 | m³ | 1 | 168.13 | 168.13 | 202.56 | 202.56
6620 | Insumo | 0005 | AGETOP CIVIL | SERVENTE | Mão de Obra | h | 2 | 11.07 | 22.14 | 13.34
6621 | Insumo | 2387 | AGETOP CIVIL | BRITA Nº 0 | Material | m³ | 0.6 | 125.07 | 75.04 | 150.67
6622 | Insumo | 2386 | AGETOP CIVIL | BRITA Nº 1 | Material | m³ | 0.6 | 118.26 | 70.95 | 142.47
6623 | 37.5.1.0.4. | Código | Banco | Descrição | Tipo | Und | Quant. | Valor Unit | Total
6624 | Composição | 060191 | AGETOP CIVIL | FORMA DE TABUA CINTA BALDRAME U=8 VEZES | 6 | m² | 1 | 29.69 | 29.69 | 35.78 | 35.78
6625 | Insumo | 0008 | AGETOP CIVIL | AJUDANTE | Mão de Obra | h | 0.3124 | 12.5 | 3.9 | 15.06
6626 | Insumo | 0010 | AGETOP CIVIL | CARPINTEIRO | Mão de Obra | h | 0.2993 | 18.51 | 5.54 | 22.3
6627 | Insumo | 1858 | AGETOP CIVIL | PONTALETE 3x3" | Material | m | 1.4124 | 7.0771 | 9.99 | 8.52
6628 | Insumo | 1861 | AGETOP CIVIL | PREGO 18x24 | Material | Kg | 0.0876 | 20.66 | 1.8 | 24.9
6629 | Insumo | 2023 | AGETOP CIVIL | TABUA PARA FORMA (30CM) | Material | m | 0.7134 | 11.87 | 8.46 | 14.3
6630 | 37.5.1.0.5. | Código | Banco | Descrição | Tipo | Und | Quant. | Valor Unit | Total
6631 | Composição | 060524 | AGETOP CIVIL | CONCRETO USINADO BOMBEÁVEL FCK=25 MPA (O.C.) | 6 | m³ | 1 | 463 | 463 | 557.76 | 557.76
6632 | Insumo | 2666 | AGETOP CIVIL | CONCRETO USINADO BOMBEÁVEL FCK=25 MPA | Material | m³ | 1.02 | 453.9298 | 463 | 546.83
6633 | 37.5.1.0.6. | Código | Banco | Descrição | Tipo | Und | Quant. | Valor Unit | Total
6634 | Composição | 060800 | AGETOP CIVIL | LANÇAMENTO/APLICAÇÃO/ADENSAMENTO DE CONCRETO USINADO BOMBEADO EM ESTRUTURA - (O.C.) | 6 | m³ | 1 | 43.04 | 43.04 | 51.84 | 51.84
6635 | Insumo | 0025 | AGETOP CIVIL | OFICIAL "B" | Mão de Obra | h | 1.9348 | 18.5151 | 35.82 | 22.3
6636 | Insumo | 0005 | AGETOP CIVIL | SERVENTE | Mão de Obra | h | 0.6446 | 11.07 | 7.13 | 13.34
6637 | Insumo | 2149 | AGETOP CIVIL | VIBRADOR 2 HP COM MANGOTE 32MM E MANGUEIRA DE 5M ( MANUTENÇÃO E DEPRECIAÇÃO DO EQUIPAMENTO) - PREÇO DO EQUIPAMENTO NOVO DIVIDIDO POR 1.000 | Material | un | 0.0468 | 2.07 | 0.09 | 2.5
6638 | 37.5.1.0.7. | Código | Banco | Descrição | Tipo | Und | Quant. | Valor Unit | Total
6639 | Composição | 040902 | AGETOP CIVIL | REATERRO COM APILOAMENTO | 4 | m³ | 1 | 18.82 | 18.82 | 22.67 | 22.67
6640 | Insumo | 0005 | AGETOP CIVIL | SERVENTE | Mão de Obra | h | 1.7 | 11.0758 | 18.82 | 13.34
6641 | 37.5.1.0.8. | Código | Banco | Descrição | Tipo | Und | Quant. | Valor Unit | Total
6642 | Composição | 92759 | SINAPI | ARMAÇÃO DE PILAR OU VIGA DE ESTRUTURA CONVENCIONAL DE CONCRETO ARMADO UTILIZANDO AÇO CA-60 DE 5,0 MM - MONTAGEM. AF_06/2022 | FUES - FUNDAÇÕES E ESTRUTURAS | KG | 1 | 12.04 | 12.04 | 14.52 | 14.52
6643 | Composição Auxiliar | 88238 | SINAPI | AJUDANTE DE ARMADOR COM ENCARGOS COMPLEMENTARES | SEDI - SERVIÇOS DIVERSOS | H | 0.0175 | 16.91 | 0.29 | 20.38
6644 | Composição Auxiliar | 88245 | SINAPI | ARMADOR COM ENCARGOS COMPLEMENTARES | SEDI - SERVIÇOS DIVERSOS | H | 0.1069 | 23.63 | 2.52 | 28.47
6645 | Composição Auxiliar | 92800 | SINAPI | CORTE E DOBRA DE AÇO CA-60, DIÂMETRO DE 5,0 MM. AF_06/2022 | FUES - FUNDAÇÕES E ESTRUTURAS | KG | 1 | 8.47 | 8.47 | 10.21
6646 | Insumo | 00039017 | SINAPI | ESPACADOR / DISTANCIADOR CIRCULAR COM ENTRADA LATERAL, EM PLASTICO, PARA VERGALHAO *4,2 A 12,5* MM, COBRIMENTO 20 MM | Material | UN | 1.19 | 0.1872 | 0.22 | 0.22
6647 | Insumo | 00043132 | SINAPI | ARAME RECOZIDO 16 BWG, D = 1,65 MM (0,016 KG/M) OU 18 BWG, D = 1,25 MM (0,01 KG/M) | Material | KG | 0.025 | 21.99 | 0.54 | 26.5
6648 | 37.5.1.0.9. | Código | Banco | Descrição | Tipo | Und | Quant. | Valor Unit | Total
6649 | Composição | 060304 | AGETOP CIVIL | ACO CA-50 A - 8,0 MM (5/16") - (OBRAS CIVIS) | 6 | Kg | 1 | 10.07 | 10.07 | 12.12 | 12.12
6650 | Insumo | 0008 | AGETOP CIVIL | AJUDANTE | Mão de Obra | h | 0.08 | 12.5 | 1 | 15.06
6651 | Insumo | 0006 | AGETOP CIVIL | ARMADOR | Mão de Obra | h | 0.08 | 18.51 | 1.48 | 22.3
6652 | Insumo | 0102 | AGETOP CIVIL | ARAME RECOZIDO 18 BWG | Material | Kg | 0.02 | 20.12 | 0.4 | 24.25
6653 | Insumo | 2438 | AGETOP CIVIL | AÇO CA-50 - 8,0 MM (5/16") | Material | Kg | 1.1 | 6.54 | 7.19 | 7.88
6654 | 37.5.1.0.10. | Código | Banco | Descrição | Tipo | Und | Quant. | Valor Unit | Total
6655 | Composição | 92762 | SINAPI | ARMAÇÃO DE PILAR OU VIGA DE ESTRUTURA CONVENCIONAL DE CONCRETO ARMADO UTILIZANDO AÇO CA-50 DE 10,0 MM - MONTAGEM. AF_06/2022 | FUES - FUNDAÇÕES E ESTRUTURAS | KG | 1 | 9.52 | 9.52 | 11.47 | 11.47
6656 | Composição Auxiliar | 88238 | SINAPI | AJUDANTE DE ARMADOR COM ENCARGOS COMPLEMENTARES | SEDI - SERVIÇOS DIVERSOS | H | 0.0064 | 16.91 | 0.1 | 20.38
6657 | Composição Auxiliar | 88245 | SINAPI | ARMADOR COM ENCARGOS COMPLEMENTARES | SEDI - SERVIÇOS DIVERSOS | H | 0.0392 | 23.63 | 0.92 | 28.47
6658 | Composição Auxiliar | 92803 | SINAPI | CORTE E DOBRA DE AÇO CA-50, DIÂMETRO DE 10,0 MM. AF_06/2022 | FUES - FUNDAÇÕES E ESTRUTURAS | KG | 1 | 7.8724 | 7.87 | 9.46
6659 | Insumo | 00039017 | SINAPI | ESPACADOR / DISTANCIADOR CIRCULAR COM ENTRADA LATERAL, EM PLASTICO, PARA VERGALHAO *4,2 A 12,5* MM, COBRIMENTO 20 MM | Material | UN | 0.543 | 0.18 | 0.09 | 0.22
6660 | Insumo | 00043132 | SINAPI | ARAME RECOZIDO 16 BWG, D = 1,65 MM (0,016 KG/M) OU 18 BWG, D = 1,25 MM (0,01 KG/M) | Material | KG | 0.025 | 21.99 | 0.54 | 26.5
6661 | 37.5.2.0.1. | Código | Banco | Descrição | Tipo | Und | Quant. | Valor Unit | Total
6662 | Composição | 060205 | AGETOP CIVIL | FORMA CHAPA DE COMPENSADO PLASTIFICADO 17MM U=7 V - (OBRAS CIVIS) | 6 | m² | 1 | 46.78 | 46.78 | 56.34 | 56.34
6663 | Insumo | 0005 | AGETOP CIVIL | SERVENTE | Mão de Obra | h | 0.66 | 11.07 | 7.3 | 13.34
6664 | Insumo | 2380 | AGETOP CIVIL | ESCORA ROLIÇA (TIPO EUCALIPTO) | Material | m | 0.8 | 2.8886 | 2.31 | 3.45
6665 | Insumo | 1702 | AGETOP CIVIL | COMPENSADO PLASTIFICADO 17 MM 2,20X1,10 M | Material | m² | 0.16 | 67.95 | 10.87 | 81.86
6666 | Insumo | 0010 | AGETOP CIVIL | CARPINTEIRO | Mão de Obra | h | 0.66 | 18.51 | 12.21 | 22.3
6667 | Insumo | 1861 | AGETOP CIVIL | PREGO 18x24 | Material | Kg | 0.17 | 20.66 | 3.51 | 24.9
6668 | Insumo | 1968 | AGETOP CIVIL | SARRAFO DE MADEIRA 10 CM | Material | m | 0.5 | 6.93 | 3.46 | 8.35
6669 | Insumo | 2023 | AGETOP CIVIL | TABUA PARA FORMA (30CM) | Material | m | 0.6 | 11.87 | 7.12 | 14.3
6670 | 37.5.2.0.2. | Código | Banco | Descrição | Tipo | Und | Quant. | Valor Unit | Total
6671 | Composição | 060524 | AGETOP CIVIL | CONCRETO USINADO BOMBEÁVEL FCK=25 MPA (O.C.) | 6 | m³ | 1 | 463 | 463 | 557.76 | 557.76
6672 | Insumo | 2666 | AGETOP CIVIL | CONCRETO USINADO BOMBEÁVEL FCK=25 MPA | Material | m³ | 1.02 | 453.9298 | 463 | 546.83
6673 | 37.5.2.0.3. | Código | Banco | Descrição | Tipo | Und | Quant. | Valor Unit | Total
6674 | Composição | 060800 | AGETOP CIVIL | LANÇAMENTO/APLICAÇÃO/ADENSAMENTO DE CONCRETO USINADO BOMBEADO EM ESTRUTURA - (O.C.) | 6 | m³ | 1 | 43.04 | 43.04 | 51.84 | 51.84
6675 | Insumo | 0025 | AGETOP CIVIL | OFICIAL "B" | Mão de Obra | h | 1.9348 | 18.5151 | 35.82 | 22.3
6676 | Insumo | 0005 | AGETOP CIVIL | SERVENTE | Mão de Obra | h | 0.6446 | 11.07 | 7.13 | 13.34
6677 | Insumo | 2149 | AGETOP CIVIL | VIBRADOR 2 HP COM MANGOTE 32MM E MANGUEIRA DE 5M ( MANUTENÇÃO E DEPRECIAÇÃO DO EQUIPAMENTO) - PREÇO DO EQUIPAMENTO NOVO DIVIDIDO POR 1.000 | Material | un | 0.0468 | 2.07 | 0.09 | 2.5
6678 | 37.5.2.0.4. | Código | Banco | Descrição | Tipo | Und | Quant. | Valor Unit | Total
6679 | Composição | 92759 | SINAPI | ARMAÇÃO DE PILAR OU VIGA DE ESTRUTURA CONVENCIONAL DE CONCRETO ARMADO UTILIZANDO AÇO CA-60 DE 5,0 MM - MONTAGEM. AF_06/2022 | FUES - FUNDAÇÕES E ESTRUTURAS | KG | 1 | 12.04 | 12.04 | 14.52 | 14.52
6680 | Composição Auxiliar | 88238 | SINAPI | AJUDANTE DE ARMADOR COM ENCARGOS COMPLEMENTARES | SEDI - SERVIÇOS DIVERSOS | H | 0.0175 | 16.91 | 0.29 | 20.38
6681 | Composição Auxiliar | 88245 | SINAPI | ARMADOR COM ENCARGOS COMPLEMENTARES | SEDI - SERVIÇOS DIVERSOS | H | 0.1069 | 23.63 | 2.52 | 28.47
6682 | Composição Auxiliar | 92800 | SINAPI | CORTE E DOBRA DE AÇO CA-60, DIÂMETRO DE 5,0 MM. AF_06/2022 | FUES - FUNDAÇÕES E ESTRUTURAS | KG | 1 | 8.47 | 8.47 | 10.21
6683 | Insumo | 00039017 | SINAPI | ESPACADOR / DISTANCIADOR CIRCULAR COM ENTRADA LATERAL, EM PLASTICO, PARA VERGALHAO *4,2 A 12,5* MM, COBRIMENTO 20 MM | Material | UN | 1.19 | 0.1872 | 0.22 | 0.22
6684 | Insumo | 00043132 | SINAPI | ARAME RECOZIDO 16 BWG, D = 1,65 MM (0,016 KG/M) OU 18 BWG, D = 1,25 MM (0,01 KG/M) | Material | KG | 0.025 | 21.99 | 0.54 | 26.5
6685 | 37.5.2.0.5. | Código | Banco | Descrição | Tipo | Und | Quant. | Valor Unit | Total
6686 | Composição | 92762 | SINAPI | ARMAÇÃO DE PILAR OU VIGA DE ESTRUTURA CONVENCIONAL DE CONCRETO ARMADO UTILIZANDO AÇO CA-50 DE 10,0 MM - MONTAGEM. AF_06/2022 | FUES - FUNDAÇÕES E ESTRUTURAS | KG | 1 | 9.52 | 9.52 | 11.47 | 11.47
6687 | Composição Auxiliar | 88238 | SINAPI | AJUDANTE DE ARMADOR COM ENCARGOS COMPLEMENTARES | SEDI - SERVIÇOS DIVERSOS | H | 0.0064 | 16.91 | 0.1 | 20.38
6688 | Composição Auxiliar | 88245 | SINAPI | ARMADOR COM ENCARGOS COMPLEMENTARES | SEDI - SERVIÇOS DIVERSOS | H | 0.0392 | 23.63 | 0.92 | 28.47
6689 | Composição Auxiliar | 92803 | SINAPI | CORTE E DOBRA DE AÇO CA-50, DIÂMETRO DE 10,0 MM. AF_06/2022 | FUES - FUNDAÇÕES E ESTRUTURAS | KG | 1 | 7.8724 | 7.87 | 9.46
6690 | Insumo | 00039017 | SINAPI | ESPACADOR / DISTANCIADOR CIRCULAR COM ENTRADA LATERAL, EM PLASTICO, PARA VERGALHAO *4,2 A 12,5* MM, COBRIMENTO 20 MM | Material | UN | 0.543 | 0.18 | 0.09 | 0.22
6691 | Insumo | 00043132 | SINAPI | ARAME RECOZIDO 16 BWG, D = 1,65 MM (0,016 KG/M) OU 18 BWG, D = 1,25 MM (0,01 KG/M) | Material | KG | 0.025 | 21.99 | 0.54 | 26.5
6692 | 37.5.2.0.6. | Código | Banco | Descrição | Tipo | Und | Quant. | Valor Unit | Total
6693 | Composição | 92763 | SINAPI | ARMAÇÃO DE PILAR OU VIGA DE ESTRUTURA CONVENCIONAL DE CONCRETO ARMADO UTILIZANDO AÇO CA-50 DE 12,5 MM - MONTAGEM. AF_06/2022 | FUES - FUNDAÇÕES E ESTRUTURAS | KG | 1 | 7.99 | 7.99 | 9.64 | 9.64
6694 | Composição Auxiliar | 88238 | SINAPI | AJUDANTE DE ARMADOR COM ENCARGOS COMPLEMENTARES | SEDI - SERVIÇOS DIVERSOS | H | 0.0042 | 16.91 | 0.07 | 20.38
6695 | Composição Auxiliar | 88245 | SINAPI | ARMADOR COM ENCARGOS COMPLEMENTARES | SEDI - SERVIÇOS DIVERSOS | H | 0.0257 | 23.63 | 0.6 | 28.47
6696 | Composição Auxiliar | 92804 | SINAPI | CORTE E DOBRA DE AÇO CA-50, DIÂMETRO DE 12,5 MM. AF_06/2022 | FUES - FUNDAÇÕES E ESTRUTURAS | KG | 1 | 6.7212 | 6.72 | 8.09
6697 | Insumo | 00039017 | SINAPI | ESPACADOR / DISTANCIADOR CIRCULAR COM ENTRADA LATERAL, EM PLASTICO, PARA VERGALHAO *4,2 A 12,5* MM, COBRIMENTO 20 MM | Material | UN | 0.367 | 0.18 | 0.06 | 0.22
6698 | Insumo | 00043132 | SINAPI | ARAME RECOZIDO 16 BWG, D = 1,65 MM (0,016 KG/M) OU 18 BWG, D = 1,25 MM (0,01 KG/M) | Material | KG | 0.025 | 21.99 | 0.54 | 26.5
6699 | 37.5.2.0.7. | Código | Banco | Descrição | Tipo | Und | Quant. | Valor Unit | Total
6700 | Composição | 060307 | AGETOP CIVIL | ACO CA-50 - 16,0 MM (5/8") - (OBRAS CIVIS) | 6 | Kg | 1 | 10.53 | 10.53 | 12.67 | 12.67
6701 | Insumo | 0008 | AGETOP CIVIL | AJUDANTE | Mão de Obra | h | 0.1 | 12.5 | 1.25 | 15.06
6702 | Insumo | 0006 | AGETOP CIVIL | ARMADOR | Mão de Obra | h | 0.1 | 18.51 | 1.85 | 22.3
6703 | Insumo | 0102 | AGETOP CIVIL | ARAME RECOZIDO 18 BWG | Material | Kg | 0.03 | 20.12 | 0.6 | 24.25
6704 | Insumo | 2441 | AGETOP CIVIL | AÇO CA 50 A - 16,0 MM (5/8") | Material | Kg | 1.1 | 6.2103 | 6.83 | 7.48
6705 | 37.5.3.0.1. | Código | Banco | Descrição | Tipo | Und | Quant. | Valor Unit | Total
6706 | Composição | 060205 | AGETOP CIVIL | FORMA CHAPA DE COMPENSADO PLASTIFICADO 17MM U=7 V - (OBRAS CIVIS) | 6 | m² | 1 | 46.78 | 46.78 | 56.34 | 56.34
6707 | Insumo | 0005 | AGETOP CIVIL | SERVENTE | Mão de Obra | h | 0.66 | 11.07 | 7.3 | 13.34
6708 | Insumo | 2380 | AGETOP CIVIL | ESCORA ROLIÇA (TIPO EUCALIPTO) | Material | m | 0.8 | 2.8886 | 2.31 | 3.45
6709 | Insumo | 1702 | AGETOP CIVIL | COMPENSADO PLASTIFICADO 17 MM 2,20X1,10 M | Material | m² | 0.16 | 67.95 | 10.87 | 81.86
6710 | Insumo | 0010 | AGETOP CIVIL | CARPINTEIRO | Mão de Obra | h | 0.66 | 18.51 | 12.21 | 22.3
6711 | Insumo | 1861 | AGETOP CIVIL | PREGO 18x24 | Material | Kg | 0.17 | 20.66 | 3.51 | 24.9
6712 | Insumo | 1968 | AGETOP CIVIL | SARRAFO DE MADEIRA 10 CM | Material | m | 0.5 | 6.93 | 3.46 | 8.35
6713 | Insumo | 2023 | AGETOP CIVIL | TABUA PARA FORMA (30CM) | Material | m | 0.6 | 11.87 | 7.12 | 14.3
6714 | 37.5.3.0.2. | Código | Banco | Descrição | Tipo | Und | Quant. | Valor Unit | Total
6715 | Composição | 060524 | AGETOP CIVIL | CONCRETO USINADO BOMBEÁVEL FCK=25 MPA (O.C.) | 6 | m³ | 1 | 463 | 463 | 557.76 | 557.76
6716 | Insumo | 2666 | AGETOP CIVIL | CONCRETO USINADO BOMBEÁVEL FCK=25 MPA | Material | m³ | 1.02 | 453.9298 | 463 | 546.83
6717 | 37.5.3.0.3. | Código | Banco | Descrição | Tipo | Und | Quant. | Valor Unit | Total
6718 | Composição | 060800 | AGETOP CIVIL | LANÇAMENTO/APLICAÇÃO/ADENSAMENTO DE CONCRETO USINADO BOMBEADO EM ESTRUTURA - (O.C.) | 6 | m³ | 1 | 43.04 | 43.04 | 51.84 | 51.84
6719 | Insumo | 0025 | AGETOP CIVIL | OFICIAL "B" | Mão de Obra | h | 1.9348 | 18.5151 | 35.82 | 22.3
6720 | Insumo | 0005 | AGETOP CIVIL | SERVENTE | Mão de Obra | h | 0.6446 | 11.07 | 7.13 | 13.34
6721 | Insumo | 2149 | AGETOP CIVIL | VIBRADOR 2 HP COM MANGOTE 32MM E MANGUEIRA DE 5M ( MANUTENÇÃO E DEPRECIAÇÃO DO EQUIPAMENTO) - PREÇO DO EQUIPAMENTO NOVO DIVIDIDO POR 1.000 | Material | un | 0.0468 | 2.07 | 0.09 | 2.5
6722 | 37.5.3.0.4. | Código | Banco | Descrição | Tipo | Und | Quant. | Valor Unit | Total
6723 | Composição | 92759 | SINAPI | ARMAÇÃO DE PILAR OU VIGA DE ESTRUTURA CONVENCIONAL DE CONCRETO ARMADO UTILIZANDO AÇO CA-60 DE 5,0 MM - MONTAGEM. AF_06/2022 | FUES - FUNDAÇÕES E ESTRUTURAS | KG | 1 | 12.04 | 12.04 | 14.52 | 14.52
6724 | Composição Auxiliar | 88238 | SINAPI | AJUDANTE DE ARMADOR COM ENCARGOS COMPLEMENTARES | SEDI - SERVIÇOS DIVERSOS | H | 0.0175 | 16.91 | 0.29 | 20.38
6725 | Composição Auxiliar | 88245 | SINAPI | ARMADOR COM ENCARGOS COMPLEMENTARES | SEDI - SERVIÇOS DIVERSOS | H | 0.1069 | 23.63 | 2.52 | 28.47
6726 | Composição Auxiliar | 92800 | SINAPI | CORTE E DOBRA DE AÇO CA-60, DIÂMETRO DE 5,0 MM. AF_06/2022 | FUES - FUNDAÇÕES E ESTRUTURAS | KG | 1 | 8.47 | 8.47 | 10.21
6727 | Insumo | 00039017 | SINAPI | ESPACADOR / DISTANCIADOR CIRCULAR COM ENTRADA LATERAL, EM PLASTICO, PARA VERGALHAO *4,2 A 12,5* MM, COBRIMENTO 20 MM | Material | UN | 1.19 | 0.1872 | 0.22 | 0.22
6728 | Insumo | 00043132 | SINAPI | ARAME RECOZIDO 16 BWG, D = 1,65 MM (0,016 KG/M) OU 18 BWG, D = 1,25 MM (0,01 KG/M) | Material | KG | 0.025 | 21.99 | 0.54 | 26.5
6729 | 37.5.3.0.5. | Código | Banco | Descrição | Tipo | Und | Quant. | Valor Unit | Total
6730 | Composição | 060303 | AGETOP CIVIL | ACO CA-50-A - 6,3 MM (1/4") - (OBRAS CIVIS) | 6 | Kg | 1 | 10.5 | 10.5 | 12.64 | 12.64
6731 | Insumo | 0008 | AGETOP CIVIL | AJUDANTE | Mão de Obra | h | 0.08 | 12.5 | 1 | 15.06
6732 | Insumo | 0006 | AGETOP CIVIL | ARMADOR | Mão de Obra | h | 0.08 | 18.51 | 1.48 | 22.3
6733 | Insumo | 2437 | AGETOP CIVIL | AÇO CA-50 - 6,3 MM (1/4") | Material | Kg | 1.1 | 6.93 | 7.62 | 8.35
6734 | Insumo | 0102 | AGETOP CIVIL | ARAME RECOZIDO 18 BWG | Material | Kg | 0.02 | 20.12 | 0.4 | 24.25
6735 | 37.5.3.0.6. | Código | Banco | Descrição | Tipo | Und | Quant. | Valor Unit | Total
6736 | Composição | 060304 | AGETOP CIVIL | ACO CA-50 A - 8,0 MM (5/16") - (OBRAS CIVIS) | 6 | Kg | 1 | 10.07 | 10.07 | 12.12 | 12.12
6737 | Insumo | 0008 | AGETOP CIVIL | AJUDANTE | Mão de Obra | h | 0.08 | 12.5 | 1 | 15.06
6738 | Insumo | 0006 | AGETOP CIVIL | ARMADOR | Mão de Obra | h | 0.08 | 18.51 | 1.48 | 22.3
6739 | Insumo | 0102 | AGETOP CIVIL | ARAME RECOZIDO 18 BWG | Material | Kg | 0.02 | 20.12 | 0.4 | 24.25
6740 | Insumo | 2438 | AGETOP CIVIL | AÇO CA-50 - 8,0 MM (5/16") | Material | Kg | 1.1 | 6.54 | 7.19 | 7.88
6741 | 37.5.3.0.7. | Código | Banco | Descrição | Tipo | Und | Quant. | Valor Unit | Total
6742 | Composição | 92762 | SINAPI | ARMAÇÃO DE PILAR OU VIGA DE ESTRUTURA CONVENCIONAL DE CONCRETO ARMADO UTILIZANDO AÇO CA-50 DE 10,0 MM - MONTAGEM. AF_06/2022 | FUES - FUNDAÇÕES E ESTRUTURAS | KG | 1 | 9.52 | 9.52 | 11.47 | 11.47
6743 | Composição Auxiliar | 88238 | SINAPI | AJUDANTE DE ARMADOR COM ENCARGOS COMPLEMENTARES | SEDI - SERVIÇOS DIVERSOS | H | 0.0064 | 16.91 | 0.1 | 20.38
6744 | Composição Auxiliar | 88245 | SINAPI | ARMADOR COM ENCARGOS COMPLEMENTARES | SEDI - SERVIÇOS DIVERSOS | H | 0.0392 | 23.63 | 0.92 | 28.47
6745 | Composição Auxiliar | 92803 | SINAPI | CORTE E DOBRA DE AÇO CA-50, DIÂMETRO DE 10,0 MM. AF_06/2022 | FUES - FUNDAÇÕES E ESTRUTURAS | KG | 1 | 7.8724 | 7.87 | 9.46
6746 | Insumo | 00039017 | SINAPI | ESPACADOR / DISTANCIADOR CIRCULAR COM ENTRADA LATERAL, EM PLASTICO, PARA VERGALHAO *4,2 A 12,5* MM, COBRIMENTO 20 MM | Material | UN | 0.543 | 0.18 | 0.09 | 0.22
6747 | Insumo | 00043132 | SINAPI | ARAME RECOZIDO 16 BWG, D = 1,65 MM (0,016 KG/M) OU 18 BWG, D = 1,25 MM (0,01 KG/M) | Material | KG | 0.025 | 21.99 | 0.54 | 26.5
6748 | 37.5.3.0.8. | Código | Banco | Descrição | Tipo | Und | Quant. | Valor Unit | Total
6749 | Composição | 92763 | SINAPI | ARMAÇÃO DE PILAR OU VIGA DE ESTRUTURA CONVENCIONAL DE CONCRETO ARMADO UTILIZANDO AÇO CA-50 DE 12,5 MM - MONTAGEM. AF_06/2022 | FUES - FUNDAÇÕES E ESTRUTURAS | KG | 1 | 7.99 | 7.99 | 9.64 | 9.64
6750 | Composição Auxiliar | 88238 | SINAPI | AJUDANTE DE ARMADOR COM ENCARGOS COMPLEMENTARES | SEDI - SERVIÇOS DIVERSOS | H | 0.0042 | 16.91 | 0.07 | 20.38
6751 | Composição Auxiliar | 88245 | SINAPI | ARMADOR COM ENCARGOS COMPLEMENTARES | SEDI - SERVIÇOS DIVERSOS | H | 0.0257 | 23.63 | 0.6 | 28.47
6752 | Composição Auxiliar | 92804 | SINAPI | CORTE E DOBRA DE AÇO CA-50, DIÂMETRO DE 12,5 MM. AF_06/2022 | FUES - FUNDAÇÕES E ESTRUTURAS | KG | 1 | 6.7212 | 6.72 | 8.09
6753 | Insumo | 00039017 | SINAPI | ESPACADOR / DISTANCIADOR CIRCULAR COM ENTRADA LATERAL, EM PLASTICO, PARA VERGALHAO *4,2 A 12,5* MM, COBRIMENTO 20 MM | Material | UN | 0.367 | 0.18 | 0.06 | 0.22
6754 | Insumo | 00043132 | SINAPI | ARAME RECOZIDO 16 BWG, D = 1,65 MM (0,016 KG/M) OU 18 BWG, D = 1,25 MM (0,01 KG/M) | Material | KG | 0.025 | 21.99 | 0.54 | 26.5
6755 | 37.5.5.0.1. | Código | Banco | Descrição | Tipo | Und | Quant. | Valor Unit | Total
6756 | Composição | 060010 | AGETOP CIVIL | VERGA/CONTRAVERGA EM CONCRETO ARMADO FCK = 20 MPA | 6 | m³ | 1 | 2441.07 | 2441.07 | 2940.63 | 2940.63
6757 | Insumo | 0008 | AGETOP CIVIL | AJUDANTE | Mão de Obra | h | 16.6907 | 12.5 | 208.63 | 15.06
6758 | Insumo | 2437 | AGETOP CIVIL | AÇO CA-50 - 6,3 MM (1/4") | Material | Kg | 121 | 6.93 | 838.53 | 8.35
6759 | Insumo | 1215 | AGETOP CIVIL | CIMENTO PORTLAND CPII-32 | Material | Kg | 320 | 0.52451 | 167.84 | 0.63
6760 | Insumo | 0006 | AGETOP CIVIL | ARMADOR | Mão de Obra | h | 10.4427 | 18.51 | 193.29 | 22.3
6761 | Insumo | 0005 | AGETOP CIVIL | SERVENTE | Mão de Obra | h | 5.8032 | 11.07 | 64.24 | 13.34
6762 | Insumo | 0025 | AGETOP CIVIL | OFICIAL "B" | Mão de Obra | h | 1.9348 | 18.51 | 35.81 | 22.3
6763 | Insumo | 2448 | AGETOP CIVIL | AÇO CA-60 B - 5,0 MM | Material | Kg | 25.8137 | 9.3 | 240.06 | 11.21
6764 | Insumo | 2426 | AGETOP CIVIL | ARAME GALVANIZADO Nº 12 BWG | Material | Kg | 0.49 | 17.43 | 8.54 | 21
6765 | Insumo | 0102 | AGETOP CIVIL | ARAME RECOZIDO 18 BWG | Material | Kg | 2.6693 | 20.12 | 53.7 | 24.25
6766 | Insumo | 2804 | AGETOP CIVIL | AREIA GROSSA | Material | m³ | 0.809 | 146.86 | 118.8 | 176.93
6767 | Insumo | 2497 | AGETOP CIVIL | BRITA Nº 2 | Material | m³ | 0.627 | 117.49 | 73.66 | 141.54
6768 | Insumo | 0010 | AGETOP CIVIL | CARPINTEIRO | Mão de Obra | h | 5.986 | 18.51 | 110.8 | 22.3
6769 | Insumo | 0032 | AGETOP CIVIL | OPERADOR DE BETONEIRA | Mão de Obra | h | 0.6448 | 13.28 | 8.56 | 16
6770 | Insumo | 2386 | AGETOP CIVIL | BRITA Nº 1 | Material | m³ | 0.209 | 118.26 | 24.71 | 142.47
6771 | Insumo | 1861 | AGETOP CIVIL | PREGO 18x24 | Material | Kg | 1.114 | 20.66 | 23.01 | 24.9
6772 | Insumo | 2023 | AGETOP CIVIL | TABUA PARA FORMA (30CM) | Material | m | 22.822 | 11.87 | 270.89 | 14.3
6773 | 37.5.6.0.1. | Código | Banco | Descrição | Tipo | Und | Quant. | Valor Unit | Total
6774 | Composição | 060487 | AGETOP CIVIL | CORPO DE PROVA | 6 | Un | 1 | 12.45 | 12.45 | 15 | 15
6775 | Insumo | 2757 | AGETOP CIVIL | CORPO DE PROVA | Material | un | 1 | 12.45 | 12.45 | 15
6776 | 37.6.0.0.1. | Código | Banco | Descrição | Tipo | Und | Quant. | Valor Unit | Total
6777 | Composição | 100102 | AGETOP CIVIL | ALVENARIA DE TIJOLO COMUM 1/2 VEZ - ARGAMASSA (1CI : 2CH : 8ARML) | 10 | m² | 1 | 72.97 | 72.97 | 87.89 | 87.89
6778 | Insumo | 0004 | AGETOP CIVIL | PEDREIRO | Mão de Obra | h | 1.0951 | 18.51 | 20.27 | 22.3
6779 | Insumo | 0005 | AGETOP CIVIL | SERVENTE | Mão de Obra | h | 1.2085 | 11.07 | 13.37 | 13.34
6780 | Insumo | 0104 | AGETOP CIVIL | AREIA MÉDIA | Material | m³ | 0.0304 | 154.26 | 4.68 | 185.84
6781 | Insumo | 1221 | AGETOP CIVIL | CAL HIDRATADA | Material | Kg | 4.55 | 0.8 | 3.64 | 0.97
6782 | Insumo | 1215 | AGETOP CIVIL | CIMENTO PORTLAND CPII-32 | Material | Kg | 4.55 | 0.52 | 2.36 | 0.63
6783 | Insumo | 2033 | AGETOP CIVIL | TIJOLO COMUM MACIÇO (4,5x9x19cm) | Material | un | 84 | 0.34109 | 28.65 | 0.41
6784 | 37.6.0.0.2. | Código | Banco | Descrição | Tipo | Und | Quant. | Valor Unit | Total
6785 | Composição | 100160 | AGETOP CIVIL | ALVENARIA DE TIJOLO FURADO 1/2 VEZ 14X29X9 - 6 FUROS - ARG. (1CALH:4ARML+100KG DE CI/M3) | 10 | m² | 1 | 43.71 | 43.71 | 52.65 | 52.65
6786 | Insumo | 0004 | AGETOP CIVIL | PEDREIRO | Mão de Obra | h | 0.7366 | 18.51 | 13.63 | 22.3
6787 | Insumo | 1221 | AGETOP CIVIL | CAL HIDRATADA | Material | Kg | 2.003 | 0.8 | 1.6 | 0.97
6788 | Insumo | 1215 | AGETOP CIVIL | CIMENTO PORTLAND CPII-32 | Material | Kg | 1.2 | 0.52 | 0.62 | 0.63
6789 | Insumo | 0005 | AGETOP CIVIL | SERVENTE | Mão de Obra | h | 0.8621 | 11.07 | 9.54 | 13.34
6790 | Insumo | 0104 | AGETOP CIVIL | AREIA MÉDIA | Material | m³ | 0.0134 | 154.26 | 2.06 | 185.84
6791 | Insumo | 2710 | AGETOP CIVIL | TIJOLO FURADO 9X14X29 CM 6 FUROS | Material | un | 23 | 0.707 | 16.26 | 0.85
6792 | 37.6.0.0.3. | Código | Banco | Descrição | Tipo | Und | Quant. | Valor Unit | Total
6793 | Composição | 93201 | SINAPI | FIXAÇÃO (ENCUNHAMENTO) DE ALVENARIA DE VEDAÇÃO COM ARGAMASSA APLICADA COM COLHER. AF_03/2016 | FUES - FUNDAÇÕES E ESTRUTURAS | M | 1 | 5.74 | 5.74 | 6.92 | 6.92
6794 | Composição Auxiliar | 87294 | SINAPI | ARGAMASSA TRAÇO 1:2:9 (EM VOLUME DE CIMENTO, CAL E AREIA MÉDIA ÚMIDA) PARA EMBOÇO/MASSA ÚNICA/ASSENTAMENTO DE ALVENARIA DE VEDAÇÃO, PREPARO MECÂNICO COM BETONEIRA 600 L. AF_08/2019 | SEDI - SERVIÇOS DIVERSOS | m³ | 0.0035 | 485.1 | 1.69 | 584.39
6795 | Composição Auxiliar | 88309 | SINAPI | PEDREIRO COM ENCARGOS COMPLEMENTARES | SEDI - SERVIÇOS DIVERSOS | H | 0.15 | 23.82 | 3.57 | 28.7
6796 | Composição Auxiliar | 88316 | SINAPI | SERVENTE COM ENCARGOS COMPLEMENTARES | SEDI - SERVIÇOS DIVERSOS | H | 0.03 | 16.12 | 0.48 | 19.42
6797 | 37.6.0.0.4. | Código | Banco | Descrição | Tipo | Und | Quant. | Valor Unit | Total
6798 | Composição | 100501 | AGETOP CIVIL | ELEMENTO VAZADO DE CONCRETO (MODELO COPINHO) | 10 | m² | 1 | 142.64 | 142.64 | 171.84 | 171.84
6799 | Insumo | 0004 | AGETOP CIVIL | PEDREIRO | Mão de Obra | h | 1.6 | 18.51 | 29.61 | 22.3
6800 | Insumo | 0005 | AGETOP CIVIL | SERVENTE | Mão de Obra | h | 1.35 | 11.07 | 14.94 | 13.34
6801 | Insumo | 0104 | AGETOP CIVIL | AREIA MÉDIA | Material | m³ | 0.0049 | 154.26 | 0.75 | 185.84
6802 | Insumo | 1215 | AGETOP CIVIL | CIMENTO PORTLAND CPII-32 | Material | Kg | 2.13 | 0.53213 | 1.13 | 0.63
6803 | Insumo | 1327 | AGETOP CIVIL | ELEMENTO VAZADO DE CONCRETO - TIPO COPINHO | Material | m² | 1 | 96.21 | 96.21 | 115.91
6804 | 37.7.1.0.1. | Código | Banco | Descrição | Tipo | Und | Quant. | Valor Unit | Total
6805 | Composição | 120902 | AGETOP CIVIL | IMPERMEABILIZACAO VIGAS BALDRAMES E=2,0 CM | 12 | m² | 1 | 29.09 | 29.09 | 35.04 | 35.04
6806 | Insumo | 0004 | AGETOP CIVIL | PEDREIRO | Mão de Obra | h | 0.6724 | 18.51 | 12.44 | 22.3
6807 | Insumo | 1973 | AGETOP CIVIL | ADITIVO IMPERMEABILIZANTE DE PEGA NORMAL PARA ARGAMASSA E CONCRETO REF.: SIKA 1 / VEDACIT (D=1,00) OU EQUIVALENTE | Material | Kg | 0.34 | 6.38 | 2.16 | 7.69
6808 | Insumo | 1215 | AGETOP CIVIL | CIMENTO PORTLAND CPII-32 | Material | Kg | 9.72 | 0.5252 | 5.1 | 0.63
6809 | Insumo | 0005 | AGETOP CIVIL | SERVENTE | Mão de Obra | h | 0.511 | 11.07 | 5.65 | 13.34
6810 | Insumo | 0104 | AGETOP CIVIL | AREIA MÉDIA | Material | m³ | 0.0243 | 154.26 | 3.74 | 185.84
6811 | 37.7.2.0.1. | Código | Banco | Descrição | Tipo | Und | Quant. | Valor Unit | Total
6812 | Composição | 120209 | AGETOP CIVIL | IMPERMEABILIZACAO-C/CIMENTO CRISTALIZANTE 3 DEMAOS | 12 | m² | 1 | 21.54 | 21.54 | 25.96 | 25.96
6813 | Insumo | 0008 | AGETOP CIVIL | AJUDANTE | Mão de Obra | h | 0.108 | 12.5 | 1.35 | 15.06
6814 | Insumo | 0025 | AGETOP CIVIL | OFICIAL "B" | Mão de Obra | h | 0.532 | 18.51 | 9.84 | 22.3
6815 | Insumo | 1538 | AGETOP CIVIL | IMPERMEABILIZANTE PARA RESERVATÓRIO D'ÁGUA REF.: K11+KZ OU EQUIVALENTE | Material | Kg | 3.2 | 3.2365 | 10.35 | 3.9
6816 | 37.8.0.0.1. | Código | Banco | Descrição | Tipo | Und | Quant. | Valor Unit | Total
6817 | Composição | 100775 | SINAPI | ESTRUTURA TRELIÇADA DE COBERTURA, TIPO FINK, COM LIGAÇÕES SOLDADAS, INCLUSOS PERFIS METÁLICOS, CHAPAS METÁLICAS, MÃO DE OBRA E TRANSPORTE COM GUINDASTE - FORNECIMENTO E INSTALAÇÃO. AF_01/2020_PSA | FUES - FUNDAÇÕES E ESTRUTURAS | KG | 1 | 13.37 | 13.37 | 16.12 | 16.12
6818 | Composição Auxiliar | 100716 | SINAPI | JATEAMENTO ABRASIVO COM GRANALHA DE AÇO EM PERFIL METÁLICO EM FÁBRICA. AF_01/2020 | PINT - PINTURAS | m² | 0.0789 | 22.4 | 1.76 | 26.99
6819 | Composição Auxiliar | 100719 | SINAPI | PINTURA COM TINTA ALQUÍDICA DE FUNDO (TIPO ZARCÃO) PULVERIZADA SOBRE PERFIL METÁLICO EXECUTADO EM FÁBRICA (POR DEMÃO). AF_01/2020_PE | PINT - PINTURAS | m² | 0.0789 | 8.67 | 0.68 | 10.45
6820 | Composição Auxiliar | 88240 | SINAPI | AJUDANTE DE ESTRUTURA METÁLICA COM ENCARGOS COMPLEMENTARES | SEDI - SERVIÇOS DIVERSOS | H | 0.0008 | 14.57 | 0.01 | 17.56
6821 | Composição Auxiliar | 88278 | SINAPI | MONTADOR DE ESTRUTURA METÁLICA COM ENCARGOS COMPLEMENTARES | SEDI - SERVIÇOS DIVERSOS | H | 0.0237 | 18.77 | 0.44 | 22.62
6822 | Composição Auxiliar | 88317 | SINAPI | SOLDADOR COM ENCARGOS COMPLEMENTARES | SEDI - SERVIÇOS DIVERSOS | H | 0.005 | 24.33 | 0.12 | 29.31
6823 | Composição Auxiliar | 93287 | SINAPI | GUINDASTE HIDRÁULICO AUTOPROPELIDO, COM LANÇA TELESCÓPICA 40 M, CAPACIDADE MÁXIMA 60 T, POTÊNCIA 260 KW - CHP DIURNO. AF_03/2016 | CHOR - CUSTOS HORÁRIOS DE MÁQUINAS E EQUIPAMENTOS | CHP | 0.0007 | 270.88 | 0.18 | 326.33
6824 | Composição Auxiliar | 93288 | SINAPI | GUINDASTE HIDRÁULICO AUTOPROPELIDO, COM LANÇA TELESCÓPICA 40 M, CAPACIDADE MÁXIMA 60 T, POTÊNCIA 260 KW - CHI DIURNO. AF_03/2016 | CHOR - CUSTOS HORÁRIOS DE MÁQUINAS E EQUIPAMENTOS | CHI | 0.0005 | 136.14 | 0.06 | 164.01
6825 | Insumo | 00001332 | SINAPI | CHAPA DE ACO GROSSA, ASTM A36, E = 3/8 " (9,53 MM) 74,69 KG/M2 | Material | KG | 0.0018177 | 7.53 | 0.01 | 9.08
6826 | Insumo | 00001333 | SINAPI | CHAPA DE ACO GROSSA, ASTM A36, E = 1/2 " (12,70 MM) 99,59 KG/M2 | Material | KG | 0.0064239 | 7.42 | 0.04 | 8.94
6827 | Insumo | 00004777 | SINAPI | CANTONEIRA ACO ABAS IGUAIS (QUALQUER BITOLA), ESPESSURA ENTRE 1/8" E 1/4" | Material | KG | 0.51673 | 8.65 | 4.46 | 10.43
6828 | Insumo | 00010966 | SINAPI | PERFIL "U" DE ACO LAMINADO, "U" 152 X 15,6 | Material | KG | 0.56603 | 9.8564 | 5.57 | 11.86
6829 | Insumo | 00010997 | SINAPI | ELETRODO REVESTIDO AWS - E7018, DIAMETRO IGUAL A 4,00 MM | Material | KG | 0.0018 | 23.24 | 0.04 | 28
6830 | 37.9.0.0.1. | Código | Banco | Descrição | Tipo | Und | Quant. | Valor Unit | Total
6831 | Composição | 160100 | AGETOP CIVIL | COBERTURA COM TELHA AMERICANA RESINADA COR VERMELHA | 16 | m² | 1 | 35.49 | 35.49 | 42.77 | 42.77
6832 | Insumo | 0004 | AGETOP CIVIL | PEDREIRO | Mão de Obra | h | 0.0808 | 18.51 | 1.49 | 22.3
6833 | Insumo | 0005 | AGETOP CIVIL | SERVENTE | Mão de Obra | h | 0.166 | 11.07 | 1.83 | 13.34
6834 | Insumo | 2874 | AGETOP CIVIL | TELHA AMERICANA RESINADA COR VERMELHA | Material | un | 12 | 2.6808 | 32.17 | 3.23
6835 | 37.9.0.0.2. | Código | Banco | Descrição | Tipo | Und | Quant. | Valor Unit | Total
6836 | Composição | 160101 | AGETOP CIVIL | CUMEEIRA PARA TELHA AMERICANA RESINADA COR VERMELHA | 16 | m | 1 | 32.79 | 32.79 | 39.51 | 39.51
6837 | Insumo | 0004 | AGETOP CIVIL | PEDREIRO | Mão de Obra | h | 0.5248 | 18.51 | 9.71 | 22.3
6838 | Insumo | 1221 | AGETOP CIVIL | CAL HIDRATADA | Material | Kg | 0.324 | 0.8 | 0.25 | 0.97
6839 | Insumo | 1215 | AGETOP CIVIL | CIMENTO PORTLAND CPII-32 | Material | Kg | 0.324 | 0.52 | 0.16 | 0.63
6840 | Insumo | 2873 | AGETOP CIVIL | CUMEEIRA PARA TELHA AMERICANA RESINADA COR VERMELHA | Material | un | 3 | 5.2735 | 15.82 | 6.35
6841 | Insumo | 0005 | AGETOP CIVIL | SERVENTE | Mão de Obra | h | 0.5845 | 11.07 | 6.47 | 13.34
6842 | Insumo | 0104 | AGETOP CIVIL | AREIA MÉDIA | Material | m³ | 0.0025 | 154.26 | 0.38 | 185.84
6843 | 37.9.0.0.3. | Código | Banco | Descrição | Tipo | Und | Quant. | Valor Unit | Total
6844 | Composição | 160403 | AGETOP CIVIL | EMBOCAMENTO LATERAL (OITOES) | 16 | m | 1 | 17.87 | 17.87 | 21.54 | 21.54
6845 | Insumo | 0004 | AGETOP CIVIL | PEDREIRO | Mão de Obra | h | 0.3069 | 18.51 | 5.68 | 22.3
6846 | Insumo | 0005 | AGETOP CIVIL | SERVENTE | Mão de Obra | h | 0.2963 | 11.07 | 3.28 | 13.34
6847 | Insumo | 0104 | AGETOP CIVIL | AREIA MÉDIA | Material | m³ | 0.0025 | 154.26 | 0.38 | 185.84
6848 | Insumo | 1221 | AGETOP CIVIL | CAL HIDRATADA | Material | Kg | 0.324 | 0.8 | 0.25 | 0.97
6849 | Insumo | 1215 | AGETOP CIVIL | CIMENTO PORTLAND CPII-32 | Material | Kg | 0.324 | 0.52 | 0.16 | 0.63
6850 | Insumo | 2031 | AGETOP CIVIL | TELHA COLONIAL RESINADA COR VERMELHA ( "SUPER" ) | Material | un | 3 | 2.7068 | 8.12 | 3.26
6851 | 37.9.0.0.4. | Código | Banco | Descrição | Tipo | Und | Quant. | Valor Unit | Total
6852 | Composição | 160404 | AGETOP CIVIL | EMBOCAMENTO DE BEIRAL | 16 | M | 1 | 11.45 | 11.45 | 13.8 | 13.8
6853 | Insumo | 0004 | AGETOP CIVIL | PEDREIRO | Mão de Obra | h | 0.3616 | 18.51 | 6.69 | 22.3
6854 | Insumo | 1221 | AGETOP CIVIL | CAL HIDRATADA | Material | Kg | 0.162 | 0.8 | 0.12 | 0.97
6855 | Insumo | 1215 | AGETOP CIVIL | CIMENTO PORTLAND CPII-32 | Material | Kg | 0.162 | 0.52 | 0.08 | 0.63
6856 | Insumo | 0005 | AGETOP CIVIL | SERVENTE | Mão de Obra | h | 0.3939 | 11.07 | 4.36 | 13.34
6857 | Insumo | 0104 | AGETOP CIVIL | AREIA MÉDIA | Material | m³ | 0.0013 | 154.26 | 0.2 | 185.84
6858 | 37.10.1.0.1. | Código | Banco | Descrição | Tipo | Und | Quant. | Valor Unit | Total
6859 | Composição | 180304 | AGETOP CIVIL | PORTÃO DE ABRIR 01 FOLHA CHAPA 14 PT-4 C/FERRAGENS | 18 | m² | 1 | 380.38 | 380.38 | 458.18 | 458.18
6860 | Insumo | 0004 | AGETOP CIVIL | PEDREIRO | Mão de Obra | h | 1.1979 | 18.51 | 22.17 | 22.3
6861 | Insumo | 0005 | AGETOP CIVIL | SERVENTE | Mão de Obra | h | 1.2832 | 11.07 | 14.2 | 13.34
6862 | Insumo | 2256 | AGETOP CIVIL | CADEADO SIMPLES EM LATÃO Nº 30 | Material | un | 0.3704 | 21.2 | 7.85 | 25.55
6863 | Insumo | 2765 | AGETOP CIVIL | CANTONEIRA 50X50 CH.16 | Material | Kg | 1.8074 | 8.46 | 15.29 | 10.2
6864 | Insumo | 2807 | AGETOP CIVIL | CHAPA LISA Nº 14 TIPO BANDEJA (CORTADA/DOBRADA) | Material | Kg | 14.4063 | 8.5895 | 123.74 | 10.34
6865 | Insumo | 2515 | AGETOP CIVIL | CHAPA PERFILADA Nº 16 | Material | Kg | 8.5 | 8.4 | 71.4 | 10.12
6866 | Insumo | 1334 | AGETOP CIVIL | DISCO DE CORTE DIAM. 5/8"- 10" | Material | un | 0.0332 | 9.03 | 0.29 | 10.88
6867 | Insumo | 1264 | AGETOP CIVIL | DISCO DE DESBASTE 7/8" PARA CONCRETO/FERRO (1/4" X 7") | Material | un | 0.0595 | 12.5 | 0.74 | 15.06
6868 | Insumo | 2818 | AGETOP CIVIL | DOBRADIÇA TIPO FERRADURA NÚMERO 2 | Material | un | 0.7407 | 21.23 | 15.72 | 25.58
6869 | Insumo | 2246 | AGETOP CIVIL | ELETRODO 2.5 OK | Material | Kg | 0.1409 | 23.16 | 3.26 | 27.91
6870 | Insumo | 2893 | AGETOP CIVIL | FABRICAÇÃO / MONTAGEM | Material | un | 1 | 97.1 | 97.1 | 116.98
6871 | Insumo | 2529 | AGETOP CIVIL | FECHO FIO REDONDO 4" ZINCADO C/PARAFUSO REF.: SOPRANO OU EQUIVALENTE | Material | un | 0.3704 | 3.56 | 1.31 | 4.29
6872 | Insumo | 1672 | AGETOP CIVIL | LIXA PARA FERRO Nº 100 | Material | un | 0.2976 | 2.24 | 0.66 | 2.71
6873 | Insumo | 2417 | AGETOP CIVIL | MASSA PLASTICA | Material | Kg | 0.2381 | 27.94 | 6.65 | 33.66
6874 | 37.10.1.0.2. | Código | Banco | Descrição | Tipo | Und | Quant. | Valor Unit | Total
6875 | Composição | 180303 | AGETOP CIVIL | PORTA DE ENROLAR C/FERRAGENS | 18 | m² | 1 | 271 | 271 | 326.45 | 326.45
6876 | Insumo | 0004 | AGETOP CIVIL | PEDREIRO | Mão de Obra | h | 1.6 | 18.51 | 29.61 | 22.3
6877 | Insumo | 0005 | AGETOP CIVIL | SERVENTE | Mão de Obra | h | 1.7 | 11.07 | 18.81 | 13.34
6878 | Insumo | 0104 | AGETOP CIVIL | AREIA MÉDIA | Material | m³ | 0.025 | 154.26 | 3.85 | 185.84
6879 | Insumo | 1221 | AGETOP CIVIL | CAL HIDRATADA | Material | Kg | 1 | 0.8 | 0.8 | 0.97
6880 | Insumo | 1215 | AGETOP CIVIL | CIMENTO PORTLAND CPII-32 | Material | Kg | 4.6 | 0.53105 | 2.44 | 0.63
6881 | Insumo | 1881 | AGETOP CIVIL | PORTA DE ACO (ENROLAR) | Material | m² | 1 | 215.49 | 215.49 | 259.6
6882 | 37.10.1.0.3. | Código | Banco | Descrição | Tipo | Und | Quant. | Valor Unit | Total
6883 | Composição | 180501 | AGETOP CIVIL | PORTA DE ABRIR DE 01 FOLHA EM CHAPA METÁLICA PF-1 C/FERRAGENS | 18 | m² | 1 | 590.77 | 590.77 | 711.6 | 711.6
6884 | Insumo | 0004 | AGETOP CIVIL | PEDREIRO | Mão de Obra | h | 1.3187 | 18.51 | 24.4 | 22.3
6885 | Insumo | 1215 | AGETOP CIVIL | CIMENTO PORTLAND CPII-32 | Material | Kg | 5 | 0.52 | 2.6 | 0.63
6886 | Insumo | 1264 | AGETOP CIVIL | DISCO DE DESBASTE 7/8" PARA CONCRETO/FERRO (1/4" X 7") | Material | un | 0.0595 | 12.5 | 0.74 | 15.06
6887 | Insumo | 1265 | AGETOP CIVIL | DOBRADIÇA FERRO POLIDO 3.1/2 x 3" COM PARAFUSO | Material | un | 1.7857 | 10.22 | 18.24 | 12.32
6888 | Insumo | 2926 | AGETOP CIVIL | FABRICAÇÃO / MONTAGEM | Material | un | 1 | 143.64 | 143.64 | 173.04
6889 | Insumo | 0005 | AGETOP CIVIL | SERVENTE | Mão de Obra | h | 1.2223 | 11.07 | 13.53 | 13.34
6890 | Insumo | 2801 | AGETOP CIVIL | CHAPA LISA Nº 16 TIPO BANDEJA (CORTADA/DOBRADA) | Material | Kg | 18.7418 | 8.6312 | 161.76 | 10.39
6891 | Insumo | 0104 | AGETOP CIVIL | AREIA MÉDIA | Material | m³ | 0.0143 | 154.26 | 2.2 | 185.84
6892 | Insumo | 2372 | AGETOP CIVIL | CHAPA PERFILADA Nº 18 | Material | Kg | 16.2143 | 8.59 | 139.28 | 10.35
6893 | Insumo | 1334 | AGETOP CIVIL | DISCO DE CORTE DIAM. 5/8"- 10" | Material | un | 0.0899 | 9.03 | 0.81 | 10.88
6894 | Insumo | 1672 | AGETOP CIVIL | LIXA PARA FERRO Nº 100 | Material | un | 0.2976 | 2.24 | 0.66 | 2.71
6895 | Insumo | 2417 | AGETOP CIVIL | MASSA PLASTICA | Material | Kg | 0.2381 | 27.94 | 6.65 | 33.66
6896 | Insumo | 2246 | AGETOP CIVIL | ELETRODO 2.5 OK | Material | Kg | 0.0952 | 23.16 | 2.2 | 27.91
6897 | Insumo | 1377 | AGETOP CIVIL | FECHADURA TIPO ALAVANCA 6236 E LAFONTE /8766 E-17 IMAB OU EQUIVALENTE | Material | un | 0.5952 | 124.43 | 74.06 | 149.9
6898 | 37.10.1.0.4. | Código | Banco | Descrição | Tipo | Und | Quant. | Valor Unit | Total
6899 | Composição | 180505 | AGETOP CIVIL | PORTA DE ABRIR DE 02 FOLHAS EM VENEZIANA PF-5 C/FERRAGENS | 18 | m² | 1 | 479.84 | 479.84 | 578 | 578
6900 | Insumo | 0004 | AGETOP CIVIL | PEDREIRO | Mão de Obra | h | 1.3187 | 18.51 | 24.4 | 22.3
6901 | Insumo | 1215 | AGETOP CIVIL | CIMENTO PORTLAND CPII-32 | Material | Kg | 5 | 0.52 | 2.6 | 0.63
6902 | Insumo | 1264 | AGETOP CIVIL | DISCO DE DESBASTE 7/8" PARA CONCRETO/FERRO (1/4" X 7") | Material | un | 0.0595 | 12.5 | 0.74 | 15.06
6903 | Insumo | 1265 | AGETOP CIVIL | DOBRADIÇA FERRO POLIDO 3.1/2 x 3" COM PARAFUSO | Material | un | 1.4286 | 10.22 | 14.6 | 12.32
6904 | Insumo | 0005 | AGETOP CIVIL | SERVENTE | Mão de Obra | h | 1.2223 | 11.07 | 13.53 | 13.34
6905 | Insumo | 0104 | AGETOP CIVIL | AREIA MÉDIA | Material | m³ | 0.0143 | 154.26 | 2.2 | 185.84
6906 | Insumo | 2372 | AGETOP CIVIL | CHAPA PERFILADA Nº 18 | Material | Kg | 25.3405 | 8.5947 | 217.79 | 10.35
6907 | Insumo | 1334 | AGETOP CIVIL | DISCO DE CORTE DIAM. 5/8"- 10" | Material | un | 0.1819 | 9.03 | 1.64 | 10.88
6908 | Insumo | 1672 | AGETOP CIVIL | LIXA PARA FERRO Nº 100 | Material | un | 0.2976 | 2.24 | 0.66 | 2.71
6909 | Insumo | 2417 | AGETOP CIVIL | MASSA PLASTICA | Material | Kg | 0.2381 | 27.94 | 6.65 | 33.66
6910 | Insumo | 2246 | AGETOP CIVIL | ELETRODO 2.5 OK | Material | Kg | 0.0878 | 23.16 | 2.03 | 27.91
6911 | Insumo | 2814 | AGETOP CIVIL | FECHO QUEBRA UNHA REF.: LA FONTE 400/20 / RODRIGUES 6010 OU EQUIVALENTE | Material | un | 0.4762 | 80.85 | 38.5 | 97.4
6912 | Insumo | 2930 | AGETOP CIVIL | FABRICAÇÃO / MONTAGEM | Material | un | 1 | 124.88 | 124.88 | 150.44
6913 | Insumo | 1377 | AGETOP CIVIL | FECHADURA TIPO ALAVANCA 6236 E LAFONTE /8766 E-17 IMAB OU EQUIVALENTE | Material | un | 0.2381 | 124.43 | 29.62 | 149.9
6914 | 37.10.2.0.1. | Código | Banco | Descrição | Tipo | Und | Quant. | Valor Unit | Total
6915 | Composição | 180401 | AGETOP CIVIL | JANELA DE CORRER CHAPA/VIDRO J9/J10/J12/J13 C/FERRAGENS | 18 | m² | 1 | 227.85 | 227.85 | 274.44 | 274.44
6916 | Insumo | 0004 | AGETOP CIVIL | PEDREIRO | Mão de Obra | h | 1.393 | 18.51 | 25.78 | 22.3
6917 | Insumo | 1215 | AGETOP CIVIL | CIMENTO PORTLAND CPII-32 | Material | Kg | 3.7956 | 0.52 | 1.97 | 0.63
6918 | Insumo | 1264 | AGETOP CIVIL | DISCO DE DESBASTE 7/8" PARA CONCRETO/FERRO (1/4" X 7") | Material | un | 0.0595 | 12.5 | 0.74 | 15.06
6919 | Insumo | 0005 | AGETOP CIVIL | SERVENTE | Mão de Obra | h | 1.3336 | 11.07 | 14.76 | 13.34
6920 | Insumo | 0104 | AGETOP CIVIL | AREIA MÉDIA | Material | m³ | 0.0108 | 154.26 | 1.66 | 185.84
6921 | Insumo | 2372 | AGETOP CIVIL | CHAPA PERFILADA Nº 18 | Material | Kg | 12.0764 | 8.5991 | 103.84 | 10.35
6922 | Insumo | 1334 | AGETOP CIVIL | DISCO DE CORTE DIAM. 5/8"- 10" | Material | un | 0.1156 | 9.03 | 1.04 | 10.88
6923 | Insumo | 1672 | AGETOP CIVIL | LIXA PARA FERRO Nº 100 | Material | un | 0.2976 | 2.24 | 0.66 | 2.71
6924 | Insumo | 2417 | AGETOP CIVIL | MASSA PLASTICA | Material | Kg | 0.2381 | 27.94 | 6.65 | 33.66
6925 | Insumo | 2811 | AGETOP CIVIL | ALAVANCA PARA BASCULAR TIPO BOLA | Material | un | 0.2538 | 20.24 | 5.13 | 24.39
6926 | Insumo | 2246 | AGETOP CIVIL | ELETRODO 2.5 OK | Material | Kg | 0.0361 | 23.16 | 0.83 | 27.91
6927 | Insumo | 2918 | AGETOP CIVIL | FABRICAÇÃO / MONTAGEM | Material | un | 1 | 52.47 | 52.47 | 63.21
6928 | Insumo | 2819 | AGETOP CIVIL | FECHO LATERAL (TIPO ORELHA ) PARA JANELA DE CORRER | Material | PAR | 0.1269 | 11.53 | 1.46 | 13.9
6929 | Insumo | 2810 | AGETOP CIVIL | PUXADOR/FECHO DE FERRO CROMADO PARA ESQUADRIA MÁXIM-AR | Material | un | 0.1269 | 11.14 | 1.41 | 13.43
6930 | Insumo | 2816 | AGETOP CIVIL | PUXADOR TIPO PUNHO DE AÇO GALVANIZADO PARA JANELA CORRER | Material | PAR | 0.1269 | 34.4 | 4.36 | 41.45
6931 | Insumo | 2813 | AGETOP CIVIL | RODÍZIO SIMPLES 1 1/4" COM PINO | Material | un | 0.7614 | 6.69 | 5.09 | 8.07
6932 | 37.10.2.0.2. | Código | Banco | Descrição | Tipo | Und | Quant. | Valor Unit | Total
6933 | Composição | 180381 | AGETOP CIVIL | JANELA MAXIM AR CHAPA/VIDRO J3/J5/J6/J8 C/FERRAGENS | 18 | m² | 1 | 391.74 | 391.74 | 471.88 | 471.88
6934 | Insumo | 0004 | AGETOP CIVIL | PEDREIRO | Mão de Obra | h | 1.393 | 18.51 | 25.78 | 22.3
6935 | Insumo | 1215 | AGETOP CIVIL | CIMENTO PORTLAND CPII-32 | Material | Kg | 3.7956 | 0.52 | 1.97 | 0.63
6936 | Insumo | 1264 | AGETOP CIVIL | DISCO DE DESBASTE 7/8" PARA CONCRETO/FERRO (1/4" X 7") | Material | un | 0.0595 | 12.5 | 0.74 | 15.06
6937 | Insumo | 0005 | AGETOP CIVIL | SERVENTE | Mão de Obra | h | 1.3336 | 11.07 | 14.76 | 13.34
6938 | Insumo | 0104 | AGETOP CIVIL | AREIA MÉDIA | Material | m³ | 0.0108 | 154.26 | 1.66 | 185.84
6939 | Insumo | 2372 | AGETOP CIVIL | CHAPA PERFILADA Nº 18 | Material | Kg | 24.21 | 8.595 | 208.08 | 10.35
6940 | Insumo | 1334 | AGETOP CIVIL | DISCO DE CORTE DIAM. 5/8"- 10" | Material | un | 0.3546 | 9.03 | 3.2 | 10.88
6941 | Insumo | 1672 | AGETOP CIVIL | LIXA PARA FERRO Nº 100 | Material | un | 0.2976 | 2.24 | 0.66 | 2.71
6942 | Insumo | 2417 | AGETOP CIVIL | MASSA PLASTICA | Material | Kg | 0.2381 | 27.94 | 6.65 | 33.66
6943 | Insumo | 2246 | AGETOP CIVIL | ELETRODO 2.5 OK | Material | Kg | 0.1422 | 23.16 | 3.29 | 27.91
6944 | Insumo | 2916 | AGETOP CIVIL | FABRICAÇÃO / MONTAGEM | Material | un | 1 | 99.29 | 99.29 | 119.62
6945 | Insumo | 2810 | AGETOP CIVIL | PUXADOR/FECHO DE FERRO CROMADO PARA ESQUADRIA MÁXIM-AR | Material | un | 2.3041 | 11.14 | 25.66 | 13.43
6946 | 37.11.0.0.1. | Código | Banco | Descrição | Tipo | Und | Quant. | Valor Unit | Total
6947 | Composição | 190105 | AGETOP CIVIL | VIDRO MINI-BOREAL - COLOCADO | 19 | m² | 1 | 149.33 | 149.33 | 179.9 | 179.9
6948 | Insumo | 2138 | AGETOP CIVIL | VIDRO MINI BOREAL - CORTADO E COLOCADO | Material | m² | 1 | 149.33 | 149.33 | 179.9
6949 | 37.12.0.0.1. | Código | Banco | Descrição | Tipo | Und | Quant. | Valor Unit | Total
6950 | Composição | 200150 | AGETOP CIVIL | CHAPISCO ROLADO - (1COLA:10CI:30 ARML) | 20 | m² | 1 | 4.13 | 4.13 | 4.96 | 4.96
6951 | Insumo | 0018 | AGETOP CIVIL | PINTOR | Mão de Obra | h | 0.0554 | 18.8802 | 1.04 | 22.3
6952 | Insumo | 0104 | AGETOP CIVIL | AREIA MÉDIA | Material | m³ | 0.003 | 154.26 | 0.46 | 185.84
6953 | Insumo | 1215 | AGETOP CIVIL | CIMENTO PORTLAND CPII-32 | Material | Kg | 1.2167 | 0.52 | 0.63 | 0.63
6954 | Insumo | 2360 | AGETOP CIVIL | COLA BRANCA (1L = 1,2 KG) | Material | Kg | 0.086 | 23.35 | 2 | 28.14
6955 | 37.12.0.0.2. | Código | Banco | Descrição | Tipo | Und | Quant. | Valor Unit | Total
6956 | Composição | 200201 | AGETOP CIVIL | EMBOÇO (1CI:4 ARML) | 20 | m² | 1 | 19.45 | 19.45 | 23.41 | 23.41
6957 | Insumo | 0004 | AGETOP CIVIL | PEDREIRO | Mão de Obra | h | 0.3528 | 18.51 | 6.53 | 22.3
6958 | Insumo | 1215 | AGETOP CIVIL | CIMENTO PORTLAND CPII-32 | Material | Kg | 7.665 | 0.5239 | 4.01 | 0.63
6959 | Insumo | 0005 | AGETOP CIVIL | SERVENTE | Mão de Obra | h | 0.4501 | 11.07 | 4.98 | 13.34
6960 | Insumo | 0104 | AGETOP CIVIL | AREIA MÉDIA | Material | m³ | 0.0255 | 154.26 | 3.93 | 185.84
6961 | 37.12.0.0.3. | Código | Banco | Descrição | Tipo | Und | Quant. | Valor Unit | Total
6962 | Composição | 200403 | AGETOP CIVIL | REBOCO (1 CALH:4 ARFC+100kgCI/M3) | 20 | m² | 1 | 14.94 | 14.94 | 17.97 | 17.97
6963 | Insumo | 0004 | AGETOP CIVIL | PEDREIRO | Mão de Obra | h | 0.4389 | 18.51 | 8.12 | 22.3
6964 | Insumo | 1221 | AGETOP CIVIL | CAL HIDRATADA | Material | Kg | 0.9555 | 0.832 | 0.79 | 0.97
6965 | Insumo | 1215 | AGETOP CIVIL | CIMENTO PORTLAND CPII-32 | Material | Kg | 0.525 | 0.52 | 0.27 | 0.63
6966 | Insumo | 0005 | AGETOP CIVIL | SERVENTE | Mão de Obra | h | 0.4 | 11.07 | 4.42 | 13.34
6967 | Insumo | 2502 | AGETOP CIVIL | AREIA FINA | Material | m³ | 0.0083 | 161.61 | 1.34 | 194.69
6968 | 37.12.0.0.4. | Código | Banco | Descrição | Tipo | Und | Quant. | Valor Unit | Total
6969 | Composição | 201302 | AGETOP CIVIL | REVESTIMENTO COM CERÂMICA | 20 | m² | 1 | 70.34 | 70.34 | 84.73 | 84.73
6970 | Insumo | 0028 | AGETOP CIVIL | AZULEJISTA | Mão de Obra | h | 0.5807 | 18.51 | 10.74 | 22.3
6971 | Insumo | 0005 | AGETOP CIVIL | SERVENTE | Mão de Obra | h | 0.9494 | 11.07 | 10.5 | 13.34
6972 | Insumo | 2390 | AGETOP CIVIL | ARGAMASSA DE CIMENTO COLANTE | Material | Kg | 7.5 | 1.15 | 8.62 | 1.38
6973 | Insumo | 2690 | AGETOP CIVIL | ARGAMASSA DE REJUNTAMENTO | Material | Kg | 0.1464 | 6.32 | 0.92 | 7.62
6974 | Insumo | 2787 | AGETOP CIVIL | CERÂMICA 30X40 (DIMENSÃO APROXIMADA) - REVESTIMENTO DE PAREDE | Material | m² | 1.05 | 37.68 | 39.56 | 45.4
6975 | 37.13.0.0.1. | Código | Banco | Descrição | Tipo | Und | Quant. | Valor Unit | Total
6976 | Composição | 210499 | AGETOP CIVIL | FORRO DE GESSO ACARTONADO PARA ÁREAS MOLHADAS, ESPESSURA DE 12,5 MM | 21 | m² | 1 | 63.77 | 63.77 | 76.75 | 76.75
6977 | Insumo | 2978 | AGETOP CIVIL | CHAPA DE GESSO ACARTONADO, RESISTENTE A UMIDADE, E=12,5 MM, 1200X2400MM | Material | m² | 1.1 | 24.1938 | 26.61 | 28.92
6978 | Insumo | 0005 | AGETOP CIVIL | SERVENTE | Mão de Obra | h | 0.3628 | 11.07 | 4.01 | 13.34
6979 | Insumo | 2702 | AGETOP CIVIL | ARAME GALVANIZADO Nº 10 BWG | Material | Kg | 0.0426 | 15.73 | 0.67 | 18.95
6980 | Insumo | 0015 | AGETOP CIVIL | MONTADOR DE ESTRUTURA METALICA | Mão de Obra | h | 0.3628 | 18.51 | 6.71 | 22.3
6981 | Insumo | 2770 | AGETOP CIVIL | PARAFUSO AUTO BROCANTE 4,2 X 19MM | Material | un | 1.32 | 0.22 | 0.29 | 0.27
6982 | Insumo | 2967 | AGETOP CIVIL | FITA DE PAPEL REFORÇADA COM LAMINA DE METAL PARA CANTOS DE DRYWALL | Material | m | 1.4395 | 2.29 | 3.29 | 2.77
6983 | Insumo | 2970 | AGETOP CIVIL | PARAFUSO DRYWALL 4,2 X 13MM, ZINCADO, CABEÇA LENTILHA E PONTA BROCA (LB) | Material | un | 2.1912 | 0.19 | 0.41 | 0.23
6984 | Insumo | 2965 | AGETOP CIVIL | PERFIL CANALETA, FORMATO C (MODELO F530), EM AÇO ZINCADO, E=0,5MM, 46 X 18 (L X H) | Material | m | 3.851 | 4.73 | 18.21 | 5.71
6985 | Insumo | 2968 | AGETOP CIVIL | MASSA DE REJUNTE EM PÓ PARA DRYWALL (C/ ADIÇÃO DE ÁGUA) | Material | Kg | 0.5202 | 3.34 | 1.73 | 4.03
6986 | Insumo | 2969 | AGETOP CIVIL | PARAFUSO DRYWALL 25MM, CABEÇA TROMBETA E PONTA AGULHA (TA) | Material | un | 7.974 | 0.04 | 0.31 | 0.06
6987 | Insumo | 2966 | AGETOP CIVIL | PENDURAL REGULADOR, EM AÇO GALVANIZADO, PARA PERFIL CANALETA MODELO F530 | Material | un | 1.3265 | 1.16 | 1.53 | 1.4
6988 | 37.13.0.0.2. | Código | Banco | Descrição | Tipo | Und | Quant. | Valor Unit | Total
6989 | Composição | 96120 | SINAPI | ACABAMENTOS PARA FORRO (MOLDURA DE GESSO). AF_08/2023 | REVE - REVESTIMENTO E TRATAMENTO DE SUPERFÍCIES | M | 1 | 2.36 | 2.36 | 2.85 | 2.85
6990 | Composição Auxiliar | 88269 | SINAPI | GESSEIRO COM ENCARGOS COMPLEMENTARES | SEDI - SERVIÇOS DIVERSOS | H | 0.0454 | 21.87 | 0.99 | 26.35
6991 | Composição Auxiliar | 88316 | SINAPI | SERVENTE COM ENCARGOS COMPLEMENTARES | SEDI - SERVIÇOS DIVERSOS | H | 0.0261 | 16.12 | 0.42 | 19.42
6992 | Insumo | 00003315 | SINAPI | GESSO EM PO PARA REVESTIMENTOS/MOLDURAS/SANCAS E USO GERAL | Material | KG | 0.3643 | 0.6363 | 0.23 | 0.77
6993 | Insumo | 00004812 | SINAPI | PLACA DE GESSO PARA FORRO, *60 X 60* CM, ESPESSURA DE 12 MM (SEM COLOCACAO) | Material | m² | 0.075 | 8.97 | 0.67 | 10.81
6994 | Insumo | 00005066 | SINAPI | PREGO DE ACO POLIDO COM CABECA 12 X 12 | Material | KG | 0.0015 | 25.59 | 0.03 | 30.83
6995 | Insumo | 00020250 | SINAPI | SISAL EM FIBRA / ESTOPA SISAL PARA GESSO | Material | KG | 0.0016 | 16.6 | 0.02 | 20
6996 | 37.14.1.0.1. | Código | Banco | Descrição | Tipo | Und | Quant. | Valor Unit | Total
6997 | Composição | 220101 | AGETOP CIVIL | LASTRO DE CONCRETO REGULARIZADO IMPERMEABILIZADO 1:3:6 ESP=5CM (BASE) | 22 | m² | 1 | 31.62 | 31.62 | 38.1 | 38.1
6998 | Insumo | 0004 | AGETOP CIVIL | PEDREIRO | Mão de Obra | h | 0.1722 | 18.51 | 3.18 | 22.3
6999 | Insumo | 1973 | AGETOP CIVIL | ADITIVO IMPERMEABILIZANTE DE PEGA NORMAL PARA ARGAMASSA E CONCRETO REF.: SIKA 1 / VEDACIT (D=1,00) OU EQUIVALENTE | Material | Kg | 1 | 6.38 | 6.38 | 7.69
7000 | Insumo | 1215 | AGETOP CIVIL | CIMENTO PORTLAND CPII-32 | Material | Kg | 11 | 0.52416 | 5.76 | 0.63
7001 | Insumo | 0005 | AGETOP CIVIL | SERVENTE | Mão de Obra | h | 0.4079 | 11.07 | 4.51 | 13.34
7002 | Insumo | 2804 | AGETOP CIVIL | AREIA GROSSA | Material | m³ | 0.035 | 146.86 | 5.14 | 176.93
7003 | Insumo | 2497 | AGETOP CIVIL | BRITA Nº 2 | Material | m³ | 0.022 | 117.49 | 2.58 | 141.54
7004 | Insumo | 0032 | AGETOP CIVIL | OPERADOR DE BETONEIRA | Mão de Obra | h | 0.1109 | 13.28 | 1.47 | 16
7005 | Insumo | 2386 | AGETOP CIVIL | BRITA Nº 1 | Material | m³ | 0.022 | 118.26 | 2.6 | 142.47
7006 | 37.14.3.0.1. | Código | Banco | Descrição | Tipo | Und | Quant. | Valor Unit | Total
7007 | Composição | 220102 | AGETOP CIVIL | PISO CONCRETO DESEMPENADO ESPESSURA = 5 CM 1:2,5:3,5 | 22 | m² | 1 | 29.26 | 29.26 | 35.22 | 35.22
7008 | Insumo | 0032 | AGETOP CIVIL | OPERADOR DE BETONEIRA | Mão de Obra | h | 0.1109 | 13.28 | 1.47 | 16
7009 | Insumo | 0004 | AGETOP CIVIL | PEDREIRO | Mão de Obra | h | 0.1658 | 18.51 | 3.06 | 22.3
7010 | Insumo | 0005 | AGETOP CIVIL | SERVENTE | Mão de Obra | h | 0.5481 | 11.07 | 6.06 | 13.34
7011 | Insumo | 2804 | AGETOP CIVIL | AREIA GROSSA | Material | m³ | 0.0331 | 146.86 | 4.86 | 176.93
7012 | Insumo | 2386 | AGETOP CIVIL | BRITA Nº 1 | Material | m³ | 0.0181 | 118.26 | 2.14 | 142.47
7013 | Insumo | 2497 | AGETOP CIVIL | BRITA Nº 2 | Material | m³ | 0.0181 | 117.49 | 2.12 | 141.54
7014 | Insumo | 1215 | AGETOP CIVIL | CIMENTO PORTLAND CPII-32 | Material | Kg | 14.65 | 0.5252 | 7.69 | 0.63
7015 | Insumo | 2023 | AGETOP CIVIL | TABUA PARA FORMA (30CM) | Material | m | 0.1575 | 11.87 | 1.86 | 14.3
7016 | 37.14.4.0.1. | Código | Banco | Descrição | Tipo | Und | Quant. | Valor Unit | Total
7017 | Composição | 220100 | AGETOP CIVIL | PASSEIO PROTECAO EM CONC.DESEMPEN.5 CM 1:2,5:3,5 (INCLUSO ESPELHO DE 30CM/ESCAVAÇÃO/REATERRO/APILOAMENTO/ATERRO INTERNO) | 22 | m² | 1 | 72.52 | 72.52 | 87.3 | 87.3
7018 | Insumo | 0010 | AGETOP CIVIL | CARPINTEIRO | Mão de Obra | h | 0.1497 | 18.51 | 2.77 | 22.3
7019 | Insumo | 0032 | AGETOP CIVIL | OPERADOR DE BETONEIRA | Mão de Obra | h | 0.1497 | 13.28 | 1.98 | 16
7020 | Insumo | 0004 | AGETOP CIVIL | PEDREIRO | Mão de Obra | h | 0.4172 | 18.51 | 7.72 | 22.3
7021 | Insumo | 0005 | AGETOP CIVIL | SERVENTE | Mão de Obra | h | 1.8222 | 11.07 | 20.17 | 13.34
7022 | Insumo | 2804 | AGETOP CIVIL | AREIA GROSSA | Material | m³ | 0.0603 | 146.86 | 8.85 | 176.93
7023 | Insumo | 2386 | AGETOP CIVIL | BRITA Nº 1 | Material | m³ | 0.0265 | 118.26 | 3.13 | 142.47
7024 | Insumo | 2497 | AGETOP CIVIL | BRITA Nº 2 | Material | m³ | 0.0265 | 117.49 | 3.11 | 141.54
7025 | Insumo | 1215 | AGETOP CIVIL | CIMENTO PORTLAND CPII-32 | Material | Kg | 23.935 | 0.5252 | 12.57 | 0.63
7026 | Insumo | 1540 | AGETOP CIVIL | EMULSÃO ASFÁLTICA À BASE D'ÁGUA REF.: NEUTROL (ISOL 2) / IGOL 2 OU EQUIVALENTE | Material | l | 0.0175 | 13.35 | 0.23 | 16.09
7027 | Insumo | 1858 | AGETOP CIVIL | PONTALETE 3x3" | Material | m | 0.7062 | 7.07 | 4.99 | 8.52
7028 | Insumo | 1861 | AGETOP CIVIL | PREGO 18x24 | Material | Kg | 0.0438 | 20.66 | 0.9 | 24.9
7029 | Insumo | 2023 | AGETOP CIVIL | TABUA PARA FORMA (30CM) | Material | m | 0.5142 | 11.87 | 6.1 | 14.3
7030 | 37.14.4.0.2. | Código | Banco | Descrição | Tipo | Und | Quant. | Valor Unit | Total
7031 | Composição | 220902 | AGETOP CIVIL | RODAPE DE MASSA (ICI:3 ARMG) | 22 | m | 1 | 8.22 | 8.22 | 9.89 | 9.89
7032 | Insumo | 0004 | AGETOP CIVIL | PEDREIRO | Mão de Obra | h | 0.25 | 18.51 | 4.62 | 22.3
7033 | Insumo | 0005 | AGETOP CIVIL | SERVENTE | Mão de Obra | h | 0.21 | 11.07 | 2.32 | 13.34
7034 | Insumo | 0104 | AGETOP CIVIL | AREIA MÉDIA | Material | m³ | 0.0024 | 154.26 | 0.37 | 185.84
7035 | Insumo | 1215 | AGETOP CIVIL | CIMENTO PORTLAND CPII-32 | Material | Kg | 1.113 | 0.546 | 0.6 | 0.63
7036 | Insumo | 1803 | AGETOP CIVIL | OXIDO DE FERRO | Material | Kg | 0.008 | 39.57 | 0.31 | 47.67
7037 | 37.15.1.0.1. | Código | Banco | Descrição | Tipo | Und | Quant. | Valor Unit | Total
7038 | Composição | 261300 | AGETOP CIVIL | EMASSAMENTO COM MASSA PVA DUAS DEMAOS | 26 | m² | 1 | 9.86 | 9.86 | 11.88 | 11.88
7039 | Insumo | 0008 | AGETOP CIVIL | AJUDANTE | Mão de Obra | h | 0.2 | 12.5 | 2.5 | 15.06
7040 | Insumo | 0018 | AGETOP CIVIL | PINTOR | Mão de Obra | h | 0.3 | 18.51 | 5.55 | 22.3
7041 | Insumo | 1674 | AGETOP CIVIL | LIXA PARA PAREDE Nº 100 | Material | un | 0.15 | 0.94 | 0.14 | 1.14
7042 | Insumo | 1706 | AGETOP CIVIL | MASSA CORRIDA PVA | Material | Kg | 0.7 | 2.39 | 1.67 | 2.88
7043 | 37.15.1.0.2. | Código | Banco | Descrição | Tipo | Und | Quant. | Valor Unit | Total
7044 | Composição | 261550 | AGETOP CIVIL | PINTURA TINTA ESMALTE SINTETICO PARA PAREDES - 2 DEMÃOS C/SELADOR | 26 | m² | 1 | 13.56 | 13.56 | 16.32 | 16.32
7045 | Insumo | 0008 | AGETOP CIVIL | AJUDANTE | Mão de Obra | h | 0.0822 | 12.5 | 1.02 | 15.06
7046 | Insumo | 0018 | AGETOP CIVIL | PINTOR | Mão de Obra | h | 0.3463 | 18.5408 | 6.42 | 22.3
7047 | Insumo | 1970 | AGETOP CIVIL | DILUENTE AGUARRÁS | Material | l | 0.032 | 16.9 | 0.54 | 20.37
7048 | Insumo | 1674 | AGETOP CIVIL | LIXA PARA PAREDE Nº 100 | Material | un | 0.1 | 0.94 | 0.09 | 1.14
7049 | Insumo | 2294 | AGETOP CIVIL | SELADOR ACRILICO | Material | l | 0.12 | 7.52 | 0.9 | 9.06
7050 | Insumo | 2055 | AGETOP CIVIL | TINTA ESMALTE | Material | l | 0.16 | 28.73 | 4.59 | 34.62
7051 | 37.15.1.0.3. | Código | Banco | Descrição | Tipo | Und | Quant. | Valor Unit | Total
7052 | Composição | 261001 | AGETOP CIVIL | PINTURA LATEX ACRILICO 2 DEMAOS | 26 | m² | 1 | 10.13 | 10.13 | 12.2 | 12.2
7053 | Insumo | 0008 | AGETOP CIVIL | AJUDANTE | Mão de Obra | h | 0.0822 | 12.5 | 1.02 | 15.06
7054 | Insumo | 0018 | AGETOP CIVIL | PINTOR | Mão de Obra | h | 0.3 | 18.547 | 5.56 | 22.3
7055 | Insumo | 1674 | AGETOP CIVIL | LIXA PARA PAREDE Nº 100 | Material | un | 0.1 | 0.94 | 0.09 | 1.14
7056 | Insumo | 2051 | AGETOP CIVIL | TINTA LATEX ACRILICA - SEMI BRILHO | Material | l | 0.16 | 21.65 | 3.46 | 26.09
7057 | 37.15.2.0.1. | Código | Banco | Descrição | Tipo | Und | Quant. | Valor Unit | Total
7058 | Composição | 261300 | AGETOP CIVIL | EMASSAMENTO COM MASSA PVA DUAS DEMAOS | 26 | m² | 1 | 9.86 | 9.86 | 11.88 | 11.88
7059 | Insumo | 0008 | AGETOP CIVIL | AJUDANTE | Mão de Obra | h | 0.2 | 12.5 | 2.5 | 15.06
7060 | Insumo | 0018 | AGETOP CIVIL | PINTOR | Mão de Obra | h | 0.3 | 18.51 | 5.55 | 22.3
7061 | Insumo | 1674 | AGETOP CIVIL | LIXA PARA PAREDE Nº 100 | Material | un | 0.15 | 0.94 | 0.14 | 1.14
7062 | Insumo | 1706 | AGETOP CIVIL | MASSA CORRIDA PVA | Material | Kg | 0.7 | 2.39 | 1.67 | 2.88
7063 | 37.15.2.0.2. | Código | Banco | Descrição | Tipo | Und | Quant. | Valor Unit | Total
7064 | Composição | 261307 | AGETOP CIVIL | PINTURA PVA LATEX 2 DEMAOS SEM SELADOR | 26 | m² | 1 | 7.9 | 7.9 | 9.51 | 9.51
7065 | Insumo | 0008 | AGETOP CIVIL | AJUDANTE | Mão de Obra | h | 0.0822 | 12.5 | 1.02 | 15.06
7066 | Insumo | 0018 | AGETOP CIVIL | PINTOR | Mão de Obra | h | 0.2 | 18.5717 | 3.71 | 22.3
7067 | Insumo | 1674 | AGETOP CIVIL | LIXA PARA PAREDE Nº 100 | Material | un | 0.1 | 0.94 | 0.09 | 1.14
7068 | Insumo | 2052 | AGETOP CIVIL | TINTA PVA LATEX | Material | l | 0.17 | 18.12 | 3.08 | 21.84
7069 | 37.15.3.0.1. | Código | Banco | Descrição | Tipo | Und | Quant. | Valor Unit | Total
7070 | Composição | 261000 | AGETOP CIVIL | PINTURA LATEX ACRILICA 2 DEMAOS C/SELADOR | 26 | m² | 1 | 11.07 | 11.07 | 13.32 | 13.32
7071 | Insumo | 0008 | AGETOP CIVIL | AJUDANTE | Mão de Obra | h | 0.0822 | 12.5 | 1.02 | 15.06
7072 | Insumo | 0018 | AGETOP CIVIL | PINTOR | Mão de Obra | h | 0.3021 | 18.547 | 5.6 | 22.3
7073 | Insumo | 1674 | AGETOP CIVIL | LIXA PARA PAREDE Nº 100 | Material | un | 0.1 | 0.94 | 0.09 | 1.14
7074 | Insumo | 2294 | AGETOP CIVIL | SELADOR ACRILICO | Material | l | 0.12 | 7.52 | 0.9 | 9.06
7075 | Insumo | 2051 | AGETOP CIVIL | TINTA LATEX ACRILICA - SEMI BRILHO | Material | l | 0.16 | 21.65 | 3.46 | 26.09
7076 | 37.15.4.0.1. | Código | Banco | Descrição | Tipo | Und | Quant. | Valor Unit | Total
7077 | Composição | 261703 | AGETOP CIVIL | PINTURA TINTA POLIESPORTIVA - 2 DEMÃOS (PISOS E CIMENTADOS) | 26 | m² | 1 | 10.64 | 10.64 | 12.82 | 12.82
7078 | Insumo | 0008 | AGETOP CIVIL | AJUDANTE | Mão de Obra | h | 0.0822 | 12.5 | 1.02 | 15.06
7079 | Insumo | 0018 | AGETOP CIVIL | PINTOR | Mão de Obra | h | 0.3463 | 18.51 | 6.41 | 22.3
7080 | Insumo | 1227 | AGETOP CIVIL | TINTA PARA PISO (POLIESPORTIVA) | Material | l | 0.24 | 13.39 | 3.21 | 16.14
7081 | 37.15.5.0.1. | Código | Banco | Descrição | Tipo | Und | Quant. | Valor Unit | Total
7082 | Composição | 261602 | AGETOP CIVIL | PINTURA TINTA ESMALTE PARA ESQUADRIAS DE FERRO C FUNDO ANTICORROSIVO | 26 | m² | 1 | 21.76 | 21.76 | 26.18 | 26.18
7083 | Insumo | 0008 | AGETOP CIVIL | AJUDANTE | Mão de Obra | h | 0.2735 | 12.5 | 3.41 | 15.06
7084 | Insumo | 1970 | AGETOP CIVIL | DILUENTE AGUARRÁS | Material | l | 0.0715 | 16.9 | 1.2 | 20.37
7085 | Insumo | 0018 | AGETOP CIVIL | PINTOR | Mão de Obra | h | 0.4822 | 18.5717 | 8.95 | 22.3
7086 | Insumo | 2788 | AGETOP CIVIL | COMPRESSOR DE 1,5HP-70L-140LB COM PISTOLA DE RESERVATÓRIO SUPERIOR E MANGUEIRA (MANUTENÇÃO E DEPRECIAÇÃO DO EQUIPAMENTO) - PREÇO DO EQUIPAMENTO NOVO DIVIDIDO POR 1.000 | Material | un | 0.0053 | 2.26 | 0.01 | 2.73
7087 | Insumo | 1672 | AGETOP CIVIL | LIXA PARA FERRO Nº 100 | Material | un | 0.18 | 2.24 | 0.4 | 2.71
7088 | Insumo | 2055 | AGETOP CIVIL | TINTA ESMALTE | Material | l | 0.109 | 28.73 | 3.13 | 34.62
7089 | Insumo | 2212 | AGETOP CIVIL | ZARCAO/CROMATO DE ZINCO | Material | l | 0.1286 | 36.26 | 4.66 | 43.69
7090 | 37.15.6.0.1. | Código | Banco | Descrição | Tipo | Und | Quant. | Valor Unit | Total
7091 | Composição | 261602 | AGETOP CIVIL | PINTURA TINTA ESMALTE PARA ESQUADRIAS DE FERRO C FUNDO ANTICORROSIVO | 26 | m² | 1 | 21.76 | 21.76 | 26.18 | 26.18
7092 | Insumo | 0008 | AGETOP CIVIL | AJUDANTE | Mão de Obra | h | 0.2735 | 12.5 | 3.41 | 15.06
7093 | Insumo | 1970 | AGETOP CIVIL | DILUENTE AGUARRÁS | Material | l | 0.0715 | 16.9 | 1.2 | 20.37
7094 | Insumo | 0018 | AGETOP CIVIL | PINTOR | Mão de Obra | h | 0.4822 | 18.5717 | 8.95 | 22.3
7095 | Insumo | 2788 | AGETOP CIVIL | COMPRESSOR DE 1,5HP-70L-140LB COM PISTOLA DE RESERVATÓRIO SUPERIOR E MANGUEIRA (MANUTENÇÃO E DEPRECIAÇÃO DO EQUIPAMENTO) - PREÇO DO EQUIPAMENTO NOVO DIVIDIDO POR 1.000 | Material | un | 0.0053 | 2.26 | 0.01 | 2.73
7096 | Insumo | 1672 | AGETOP CIVIL | LIXA PARA FERRO Nº 100 | Material | un | 0.18 | 2.24 | 0.4 | 2.71
7097 | Insumo | 2055 | AGETOP CIVIL | TINTA ESMALTE | Material | l | 0.109 | 28.73 | 3.13 | 34.62
7098 | Insumo | 2212 | AGETOP CIVIL | ZARCAO/CROMATO DE ZINCO | Material | l | 0.1286 | 36.26 | 4.66 | 43.69
7099 | 37.15.7.0.1. | Código | Banco | Descrição | Tipo | Und | Quant. | Valor Unit | Total
7100 | Composição | 261609 | AGETOP CIVIL | PINTURA ESMALTE ALQUIDICO ESTRUTURA METALICA 2 DEMAOS | 26 | m² | 1 | 11.02 | 11.02 | 13.26 | 13.26
7101 | Insumo | 0008 | AGETOP CIVIL | AJUDANTE | Mão de Obra | h | 0.07 | 12.5 | 0.87 | 15.06
7102 | Insumo | 0018 | AGETOP CIVIL | PINTOR | Mão de Obra | h | 0.13 | 18.51 | 2.4 | 22.3
7103 | Insumo | 2788 | AGETOP CIVIL | COMPRESSOR DE 1,5HP-70L-140LB COM PISTOLA DE RESERVATÓRIO SUPERIOR E MANGUEIRA (MANUTENÇÃO E DEPRECIAÇÃO DO EQUIPAMENTO) - PREÇO DO EQUIPAMENTO NOVO DIVIDIDO POR 1.000 | Material | un | 0.0053 | 2.26 | 0.01 | 2.73
7104 | Insumo | 2073 | AGETOP CIVIL | DILUENTE NR 938 SUMARE/ DILUENTE NR410 RENNER OU EQUIVALENTE | Material | l | 0.03 | 21.18 | 0.63 | 25.52
7105 | Insumo | 1672 | AGETOP CIVIL | LIXA PARA FERRO Nº 100 | Material | un | 0.25 | 2.2848 | 0.57 | 2.71
7106 | Insumo | 2072 | AGETOP CIVIL | TINTA ADMIRAL ESMALTE SUMARE / REKOMAR FBR RENNER - (AMARELO/AZUL/VERDE) OU EQUIVALENTE | Material | l | 0.16 | 40.89 | 6.54 | 49.27
7107 | 37.16.1.0.1. | Código | Banco | Descrição | Tipo | Und | Quant. | Valor Unit | Total
7108 | Composição | 271608 | AGETOP CIVIL | BANCADA DE GRANITO C/ ESPELHO | 27 | m² | 1 | 432.75 | 432.75 | 521.33 | 521.33
7109 | Insumo | 0004 | AGETOP CIVIL | PEDREIRO | Mão de Obra | h | 1.5372 | 18.51 | 28.45 | 22.3
7110 | Insumo | 1215 | AGETOP CIVIL | CIMENTO PORTLAND CPII-32 | Material | Kg | 4.54 | 0.5252 | 2.38 | 0.63
7111 | Insumo | 0005 | AGETOP CIVIL | SERVENTE | Mão de Obra | h | 1.2844 | 11.07 | 14.21 | 13.34
7112 | Insumo | 0104 | AGETOP CIVIL | AREIA MÉDIA | Material | m³ | 0.0104 | 154.26 | 1.6 | 185.84
7113 | Insumo | 1421 | AGETOP CIVIL | GRANITO POLIDO PARA BANCADA 2 CM | Material | m² | 1.2 | 321.76 | 386.11 | 387.62
7114 | 37.16.1.0.5. | Código | Banco | Descrição | Tipo | Und | Quant. | Valor Unit | Total
7115 | Composição | 270501 | AGETOP CIVIL | LIMPEZA FINAL DE OBRA - (OBRAS CIVIS) | 27 | m² | 1 | 3.03 | 3.03 | 3.64 | 3.64
7116 | Insumo | 0110 | AGETOP CIVIL | ÁCIDO MURIÁTICO (D=1,2 KG/L) | Material | l | 0.05 | 7.81 | 0.39 | 9.42
7117 | Insumo | 0005 | AGETOP CIVIL | SERVENTE | Mão de Obra | h | 0.15 | 11.1807 | 1.67 | 13.34
7118 | Insumo | 2840 | AGETOP CIVIL | DETERGENTE AMONIACAL (D=1,01 KG/L) | Material | l | 0.1084 | 8.25 | 0.89 | 9.95
7119 | Insumo | 1971 | AGETOP CIVIL | SABAO EM PO | Material | Kg | 0.01 | 8.83 | 0.08 | 10.64
7120 | 38.1.0.0.1. | Código | Banco | Descrição | Tipo | Und | Quant. | Valor Unit | Total
7121 | Composição | 020202 | AGETOP CIVIL | RASPAGEM E LIMPEZA MANUAL DO TERRENO | 2 | m² | 1 | 2.21 | 2.21 | 2.66 | 2.66
7122 | Insumo | 0005 | AGETOP CIVIL | SERVENTE | Mão de Obra | h | 0.2 | 11.07 | 2.21 | 13.34
7123 | 38.2.0.0.1. | Código | Banco | Descrição | Tipo | Und | Quant. | Valor Unit | Total
7124 | Composição | 030101 | AGETOP CIVIL | TRANSPORTE DE ENTULHO EM CAMINHÃO INCLUSO A CARGA MANUAL | 3 | m³ | 1 | 36.27 | 36.27 | 43.7 | 43.7
7125 | Insumo | 0005 | AGETOP CIVIL | SERVENTE | Mão de Obra | h | 0.72 | 11.0562 | 7.96 | 13.34
7126 | Insumo | 1220 | AGETOP CIVIL | CAMINHAO BASCULANTE 6 M3 - POR HORA (O. RODOV.) (0,3HP+0,7HI) | Material | h | 0.4 | 70.78 | 28.31 | 85.27
7127 | 38.3.0.0.1. | Código | Banco | Descrição | Tipo | Und | Quant. | Valor Unit | Total
7128 | Composição | 041140 | AGETOP CIVIL | REGULARIZAÇÃO DO TERRENO SEM APILOAMENTO COM TRANSPORTE MANUAL DA TERRA ESCAVADA | 4 | m² | 1 | 2.25 | 2.25 | 2.71 | 2.71
7129 | Insumo | 0004 | AGETOP CIVIL | PEDREIRO | Mão de Obra | h | 0.0674 | 18.51 | 1.24 | 22.3
7130 | Insumo | 0005 | AGETOP CIVIL | SERVENTE | Mão de Obra | h | 0.0913 | 11.07 | 1.01 | 13.34
7131 | 38.3.0.0.2. | Código | Banco | Descrição | Tipo | Und | Quant. | Valor Unit | Total
7132 | Composição | 97083 | SINAPI | COMPACTAÇÃO MECÂNICA DE SOLO PARA EXECUÇÃO DE RADIER, PISO DE CONCRETO OU LAJE SOBRE SOLO, COM COMPACTADOR DE SOLOS A PERCUSSÃO. AF_09/2021 | FUES - FUNDAÇÕES E ESTRUTURAS | m² | 1 | 2.65 | 2.65 | 3.2 | 3.2
7133 | Composição Auxiliar | 88309 | SINAPI | PEDREIRO COM ENCARGOS COMPLEMENTARES | SEDI - SERVIÇOS DIVERSOS | H | 0.045 | 23.82 | 1.07 | 28.7
7134 | Composição Auxiliar | 88316 | SINAPI | SERVENTE COM ENCARGOS COMPLEMENTARES | SEDI - SERVIÇOS DIVERSOS | H | 0.089 | 16.12 | 1.43 | 19.42
7135 | Composição Auxiliar | 95264 | SINAPI | COMPACTADOR DE SOLOS DE PERCUSÃO (SOQUETE) COM MOTOR A GASOLINA, POTÊNCIA 3 CV - CHP DIURNO. AF_09/2016 | CHOR - CUSTOS HORÁRIOS DE MÁQUINAS E EQUIPAMENTOS | CHP | 0.025 | 5.37 | 0.13 | 6.48
7136 | Composição Auxiliar | 95265 | SINAPI | COMPACTADOR DE SOLOS DE PERCUSÃO (SOQUETE) COM MOTOR A GASOLINA, POTÊNCIA 3 CV - CHI DIURNO. AF_09/2016 | CHOR - CUSTOS HORÁRIOS DE MÁQUINAS E EQUIPAMENTOS | CHI | 0.042 | 0.69 | 0.02 | 0.84
7137 | 38.4.0.0.1. | Código | Banco | Descrição | Tipo | Und | Quant. | Valor Unit | Total
7138 | Composição | 160601 | AGETOP CIVIL | CALHA DE CHAPA GALVANIZADA | 16 | m | 1 | 51.76 | 51.76 | 62.37 | 62.37
7139 | Insumo | 0020 | AGETOP CIVIL | CALHEIRO | Mão de Obra | h | 1.7 | 16.6942 | 28.38 | 20.12
7140 | Insumo | 1234 | AGETOP CIVIL | CHAPA GALVANIZADA 60 CM (Nº 26) | Material | m | 1 | 23.38 | 23.38 | 28.17
7141 | 39.1.0.0.1. | Código | Banco | Descrição | Tipo | Und | Quant. | Valor Unit | Total
7142 | Composição | 020701 | AGETOP CIVIL | LOCAÇÃO DA OBRA, EXECUÇÃO DE GABARITO SEM REAPROVEITAMENTO, INCLUSO PINTURA (FACE INTERNA DO RIPÃO 15CM) E PIQUETE COM TESTEMUNHA | 2 | m² | 1 | 4.5 | 4.5 | 5.39 | 5.39
7143 | Insumo | 0025 | AGETOP CIVIL | OFICIAL "B" | Mão de Obra | h | 0.0373 | 18.51 | 0.69 | 22.3
7144 | Insumo | 0005 | AGETOP CIVIL | SERVENTE | Mão de Obra | h | 0.0583 | 11.07 | 0.64 | 13.34
7145 | Insumo | 0102 | AGETOP CIVIL | ARAME RECOZIDO 18 BWG | Material | Kg | 0.0024 | 20.12 | 0.04 | 24.25
7146 | Insumo | 1858 | AGETOP CIVIL | PONTALETE 3x3" | Material | m | 0.2116 | 7.2468 | 1.53 | 8.52
7147 | Insumo | 1861 | AGETOP CIVIL | PREGO 18x24 | Material | Kg | 0.0058 | 20.66 | 0.11 | 24.9
7148 | Insumo | 1967 | AGETOP CIVIL | RIPAO DE MADEIRA 15 CM | Material | m | 0.2116 | 6.84 | 1.44 | 8.25
7149 | Insumo | 2842 | AGETOP CIVIL | TINTA LATEX ACRÍLICA 2ª LINHA/ECONÔMICA | Material | l | 0.0052 | 10.69 | 0.05 | 12.89
7150 | 39.2.0.0.1. | Código | Banco | Descrição | Tipo | Und | Quant. | Valor Unit | Total
7151 | Composição | 030101 | AGETOP CIVIL | TRANSPORTE DE ENTULHO EM CAMINHÃO INCLUSO A CARGA MANUAL | 3 | m³ | 1 | 36.27 | 36.27 | 43.7 | 43.7
7152 | Insumo | 0005 | AGETOP CIVIL | SERVENTE | Mão de Obra | h | 0.72 | 11.0562 | 7.96 | 13.34
7153 | Insumo | 1220 | AGETOP CIVIL | CAMINHAO BASCULANTE 6 M3 - POR HORA (O. RODOV.) (0,3HP+0,7HI) | Material | h | 0.4 | 70.78 | 28.31 | 85.27
7154 | 39.3.1.0.1. | Código | Banco | Descrição | Tipo | Und | Quant. | Valor Unit | Total
7155 | Composição | 041140 | AGETOP CIVIL | REGULARIZAÇÃO DO TERRENO SEM APILOAMENTO COM TRANSPORTE MANUAL DA TERRA ESCAVADA | 4 | m² | 1 | 2.25 | 2.25 | 2.71 | 2.71
7156 | Insumo | 0004 | AGETOP CIVIL | PEDREIRO | Mão de Obra | h | 0.0674 | 18.51 | 1.24 | 22.3
7157 | Insumo | 0005 | AGETOP CIVIL | SERVENTE | Mão de Obra | h | 0.0913 | 11.07 | 1.01 | 13.34
7158 | 39.3.1.0.2. | Código | Banco | Descrição | Tipo | Und | Quant. | Valor Unit | Total
7159 | Composição | 97083 | SINAPI | COMPACTAÇÃO MECÂNICA DE SOLO PARA EXECUÇÃO DE RADIER, PISO DE CONCRETO OU LAJE SOBRE SOLO, COM COMPACTADOR DE SOLOS A PERCUSSÃO. AF_09/2021 | FUES - FUNDAÇÕES E ESTRUTURAS | m² | 1 | 2.65 | 2.65 | 3.2 | 3.2
7160 | Composição Auxiliar | 88309 | SINAPI | PEDREIRO COM ENCARGOS COMPLEMENTARES | SEDI - SERVIÇOS DIVERSOS | H | 0.045 | 23.82 | 1.07 | 28.7
7161 | Composição Auxiliar | 88316 | SINAPI | SERVENTE COM ENCARGOS COMPLEMENTARES | SEDI - SERVIÇOS DIVERSOS | H | 0.089 | 16.12 | 1.43 | 19.42
7162 | Composição Auxiliar | 95264 | SINAPI | COMPACTADOR DE SOLOS DE PERCUSÃO (SOQUETE) COM MOTOR A GASOLINA, POTÊNCIA 3 CV - CHP DIURNO. AF_09/2016 | CHOR - CUSTOS HORÁRIOS DE MÁQUINAS E EQUIPAMENTOS | CHP | 0.025 | 5.37 | 0.13 | 6.48
7163 | Composição Auxiliar | 95265 | SINAPI | COMPACTADOR DE SOLOS DE PERCUSÃO (SOQUETE) COM MOTOR A GASOLINA, POTÊNCIA 3 CV - CHI DIURNO. AF_09/2016 | CHOR - CUSTOS HORÁRIOS DE MÁQUINAS E EQUIPAMENTOS | CHI | 0.042 | 0.69 | 0.02 | 0.84
7164 | 39.4.1.0.1. | Código | Banco | Descrição | Tipo | Und | Quant. | Valor Unit | Total
7165 | Composição | 050302 | AGETOP CIVIL | ESTACA A TRADO DIAM.30 CM SEM FERRO | 5 | M | 1 | 57.83 | 57.83 | 69.62 | 69.62
7166 | Insumo | 0032 | AGETOP CIVIL | OPERADOR DE BETONEIRA | Mão de Obra | h | 0.1296 | 13.28 | 1.72 | 16
7167 | Insumo | 0004 | AGETOP CIVIL | PEDREIRO | Mão de Obra | h | 0.2828 | 18.51 | 5.23 | 22.3
7168 | Insumo | 0005 | AGETOP CIVIL | SERVENTE | Mão de Obra | h | 2.1814 | 11.07 | 24.14 | 13.34
7169 | Insumo | 2804 | AGETOP CIVIL | AREIA GROSSA | Material | m³ | 0.0634 | 146.86 | 9.31 | 176.93
7170 | Insumo | 2386 | AGETOP CIVIL | BRITA Nº 1 | Material | m³ | 0.0296 | 118.26 | 3.5 | 142.47
7171 | Insumo | 2497 | AGETOP CIVIL | BRITA Nº 2 | Material | m³ | 0.0296 | 117.49 | 3.47 | 141.54
7172 | Insumo | 1215 | AGETOP CIVIL | CIMENTO PORTLAND CPII-32 | Material | Kg | 19.9374 | 0.52473 | 10.46 | 0.63
7173 | 39.4.1.0.2. | Código | Banco | Descrição | Tipo | Und | Quant. | Valor Unit | Total
7174 | Composição | 95577 | SINAPI | MONTAGEM DE ARMADURA DE ESTACAS, DIÂMETRO = 10,0 MM. AF_09/2021_PS | FUES - FUNDAÇÕES E ESTRUTURAS | KG | 1 | 9.19 | 9.19 | 11.09 | 11.09
7175 | Composição Auxiliar | 88238 | SINAPI | AJUDANTE DE ARMADOR COM ENCARGOS COMPLEMENTARES | SEDI - SERVIÇOS DIVERSOS | H | 0.0061 | 16.91 | 0.1 | 20.38
7176 | Composição Auxiliar | 88245 | SINAPI | ARMADOR COM ENCARGOS COMPLEMENTARES | SEDI - SERVIÇOS DIVERSOS | H | 0.0306 | 23.63 | 0.72 | 28.47
7177 | Composição Auxiliar | 92803 | SINAPI | CORTE E DOBRA DE AÇO CA-50, DIÂMETRO DE 10,0 MM. AF_06/2022 | FUES - FUNDAÇÕES E ESTRUTURAS | KG | 1 | 7.85 | 7.85 | 9.46
7178 | Insumo | 00039017 | SINAPI | ESPACADOR / DISTANCIADOR CIRCULAR COM ENTRADA LATERAL, EM PLASTICO, PARA VERGALHAO *4,2 A 12,5* MM, COBRIMENTO 20 MM | Material | UN | 0.543 | 0.18 | 0.09 | 0.22
7179 | Insumo | 00043132 | SINAPI | ARAME RECOZIDO 16 BWG, D = 1,65 MM (0,016 KG/M) OU 18 BWG, D = 1,25 MM (0,01 KG/M) | Material | KG | 0.02 | 21.99 | 0.43 | 26.5
7180 | 39.4.1.0.3. | Código | Banco | Descrição | Tipo | Und | Quant. | Valor Unit | Total
7181 | Composição | 052014 | AGETOP CIVIL | ACO CA-60 - 5,0 MM - (OBRAS CIVIS) | 5 | Kg | 1 | 12.8 | 12.8 | 15.42 | 15.42
7182 | Insumo | 0008 | AGETOP CIVIL | AJUDANTE | Mão de Obra | h | 0.07 | 12.5 | 0.87 | 15.06
7183 | Insumo | 0006 | AGETOP CIVIL | ARMADOR | Mão de Obra | h | 0.07 | 18.51 | 1.29 | 22.3
7184 | Insumo | 2448 | AGETOP CIVIL | AÇO CA-60 B - 5,0 MM | Material | Kg | 1.1 | 9.3093 | 10.24 | 11.21
7185 | Insumo | 0102 | AGETOP CIVIL | ARAME RECOZIDO 18 BWG | Material | Kg | 0.02 | 20.12 | 0.4 | 24.25
7186 | 39.4.2.0.1. | Código | Banco | Descrição | Tipo | Und | Quant. | Valor Unit | Total
7187 | Composição | 050901 | AGETOP CIVIL | ESCAVACAO MANUAL DE VALAS (SAPATAS/BLOCOS) | 5 | m³ | 1 | 35.97 | 35.97 | 43.34 | 43.34
7188 | Insumo | 0005 | AGETOP CIVIL | SERVENTE | Mão de Obra | h | 3.2491 | 11.0731 | 35.97 | 13.34
7189 | 39.4.2.0.2. | Código | Banco | Descrição | Tipo | Und | Quant. | Valor Unit | Total
7190 | Composição | 050902 | AGETOP CIVIL | APILOAMENTO (BLOCOS/SAPATAS) | 5 | m² | 1 | 4.43 | 4.43 | 5.33 | 5.33
7191 | Insumo | 0005 | AGETOP CIVIL | SERVENTE | Mão de Obra | h | 0.4 | 11.0921 | 4.43 | 13.34
7192 | 39.4.2.0.3. | Código | Banco | Descrição | Tipo | Und | Quant. | Valor Unit | Total
7193 | Composição | 96616 | SINAPI | LASTRO DE CONCRETO MAGRO, APLICADO EM BLOCOS DE COROAMENTO OU SAPATAS. AF_08/2017 | FUES - FUNDAÇÕES E ESTRUTURAS | m³ | 1 | 541.48 | 541.48 | 652.31 | 652.31
7194 | Composição Auxiliar | 88309 | SINAPI | PEDREIRO COM ENCARGOS COMPLEMENTARES | SEDI - SERVIÇOS DIVERSOS | H | 6.212 | 23.8264 | 148 | 28.7
7195 | Composição Auxiliar | 88316 | SINAPI | SERVENTE COM ENCARGOS COMPLEMENTARES | SEDI - SERVIÇOS DIVERSOS | H | 1.694 | 16.12 | 27.3 | 19.42
7196 | Composição Auxiliar | 94968 | SINAPI | CONCRETO MAGRO PARA LASTRO, TRAÇO 1:4,5:4,5 (EM MASSA SECA DE CIMENTO/ AREIA MÉDIA/ BRITA 1) - PREPARO MECÂNICO COM BETONEIRA 600 L. AF_05/2021 | FUES - FUNDAÇÕES E ESTRUTURAS | m³ | 1.13 | 324.06 | 366.18 | 390.39
7197 | 39.4.2.0.4. | Código | Banco | Descrição | Tipo | Und | Quant. | Valor Unit | Total
7198 | Composição | 051036 | AGETOP CIVIL | CONCRETO USINADO BOMBEÁVEL FCK=25 MPA (O.C.) | 5 | m³ | 1 | 463 | 463 | 557.76 | 557.76
7199 | Insumo | 2666 | AGETOP CIVIL | CONCRETO USINADO BOMBEÁVEL FCK=25 MPA | Material | m³ | 1.02 | 453.9298 | 463 | 546.83
7200 | 39.4.2.0.5. | Código | Banco | Descrição | Tipo | Und | Quant. | Valor Unit | Total
7201 | Composição | 051060 | AGETOP CIVIL | LANÇAMENTO/APLICAÇÃO/ADENSAMENTO DE CONCRETO USINADO BOMBEADO EM FUNDAÇÃO | 5 | m³ | 1 | 33.44 | 33.44 | 40.29 | 40.29
7202 | Insumo | 0025 | AGETOP CIVIL | OFICIAL "B" | Mão de Obra | h | 0.6446 | 18.51 | 11.93 | 22.3
7203 | Insumo | 0005 | AGETOP CIVIL | SERVENTE | Mão de Obra | h | 1.9348 | 11.075 | 21.42 | 13.34
7204 | Insumo | 2149 | AGETOP CIVIL | VIBRADOR 2 HP COM MANGOTE 32MM E MANGUEIRA DE 5M ( MANUTENÇÃO E DEPRECIAÇÃO DO EQUIPAMENTO) - PREÇO DO EQUIPAMENTO NOVO DIVIDIDO POR 1.000 | Material | un | 0.0468 | 2.07 | 0.09 | 2.5
7205 | 39.4.2.0.6. | Código | Banco | Descrição | Tipo | Und | Quant. | Valor Unit | Total
7206 | Composição | 052004 | AGETOP CIVIL | ACO CA 50-A - 8,0 MM (5/16") - (OBRAS CIVIS) | 5 | Kg | 1 | 10.07 | 10.07 | 12.12 | 12.12
7207 | Insumo | 0008 | AGETOP CIVIL | AJUDANTE | Mão de Obra | h | 0.08 | 12.5 | 1 | 15.06
7208 | Insumo | 0006 | AGETOP CIVIL | ARMADOR | Mão de Obra | h | 0.08 | 18.51 | 1.48 | 22.3
7209 | Insumo | 2438 | AGETOP CIVIL | AÇO CA-50 - 8,0 MM (5/16") | Material | Kg | 1.1 | 6.54 | 7.19 | 7.88
7210 | Insumo | 0102 | AGETOP CIVIL | ARAME RECOZIDO 18 BWG | Material | Kg | 0.02 | 20.12 | 0.4 | 24.25
7211 | 39.4.2.0.7. | Código | Banco | Descrição | Tipo | Und | Quant. | Valor Unit | Total
7212 | Composição | 052014 | AGETOP CIVIL | ACO CA-60 - 5,0 MM - (OBRAS CIVIS) | 5 | Kg | 1 | 12.8 | 12.8 | 15.42 | 15.42
7213 | Insumo | 0008 | AGETOP CIVIL | AJUDANTE | Mão de Obra | h | 0.07 | 12.5 | 0.87 | 15.06
7214 | Insumo | 0006 | AGETOP CIVIL | ARMADOR | Mão de Obra | h | 0.07 | 18.51 | 1.29 | 22.3
7215 | Insumo | 2448 | AGETOP CIVIL | AÇO CA-60 B - 5,0 MM | Material | Kg | 1.1 | 9.3093 | 10.24 | 11.21
7216 | Insumo | 0102 | AGETOP CIVIL | ARAME RECOZIDO 18 BWG | Material | Kg | 0.02 | 20.12 | 0.4 | 24.25
7217 | 39.4.3.0.1. | Código | Banco | Descrição | Tipo | Und | Quant. | Valor Unit | Total
7218 | Composição | 050251 | AGETOP CIVIL | CORPO DE PROVA | 5 | Un | 1 | 12.45 | 12.45 | 15 | 15
7219 | Insumo | 2757 | AGETOP CIVIL | CORPO DE PROVA | Material | un | 1 | 12.45 | 12.45 | 15
7220 | 39.5.1.0.1. | Código | Banco | Descrição | Tipo | Und | Quant. | Valor Unit | Total
7221 | Composição | 040101 | AGETOP CIVIL | ESCAVACAO MANUAL DE VALAS < 1 MTS. (OBRAS CIVIS) | 4 | m³ | 1 | 28.41 | 28.41 | 34.23 | 34.23
7222 | Insumo | 0005 | AGETOP CIVIL | SERVENTE | Mão de Obra | h | 2.566 | 11.074 | 28.41 | 13.34
7223 | 39.5.1.0.2. | Código | Banco | Descrição | Tipo | Und | Quant. | Valor Unit | Total
7224 | Composição | 050902 | AGETOP CIVIL | APILOAMENTO (BLOCOS/SAPATAS) | 5 | m² | 1 | 4.43 | 4.43 | 5.33 | 5.33
7225 | Insumo | 0005 | AGETOP CIVIL | SERVENTE | Mão de Obra | h | 0.4 | 11.0921 | 4.43 | 13.34
7226 | 39.5.1.0.3. | Código | Banco | Descrição | Tipo | Und | Quant. | Valor Unit | Total
7227 | Composição | 96616 | SINAPI | LASTRO DE CONCRETO MAGRO, APLICADO EM BLOCOS DE COROAMENTO OU SAPATAS. AF_08/2017 | FUES - FUNDAÇÕES E ESTRUTURAS | m³ | 1 | 541.48 | 541.48 | 652.31 | 652.31
7228 | Composição Auxiliar | 88309 | SINAPI | PEDREIRO COM ENCARGOS COMPLEMENTARES | SEDI - SERVIÇOS DIVERSOS | H | 6.212 | 23.8264 | 148 | 28.7
7229 | Composição Auxiliar | 88316 | SINAPI | SERVENTE COM ENCARGOS COMPLEMENTARES | SEDI - SERVIÇOS DIVERSOS | H | 1.694 | 16.12 | 27.3 | 19.42
7230 | Composição Auxiliar | 94968 | SINAPI | CONCRETO MAGRO PARA LASTRO, TRAÇO 1:4,5:4,5 (EM MASSA SECA DE CIMENTO/ AREIA MÉDIA/ BRITA 1) - PREPARO MECÂNICO COM BETONEIRA 600 L. AF_05/2021 | FUES - FUNDAÇÕES E ESTRUTURAS | m³ | 1.13 | 324.06 | 366.18 | 390.39
7231 | 39.5.1.0.4. | Código | Banco | Descrição | Tipo | Und | Quant. | Valor Unit | Total
7232 | Composição | 060191 | AGETOP CIVIL | FORMA DE TABUA CINTA BALDRAME U=8 VEZES | 6 | m² | 1 | 29.69 | 29.69 | 35.78 | 35.78
7233 | Insumo | 0008 | AGETOP CIVIL | AJUDANTE | Mão de Obra | h | 0.3124 | 12.5 | 3.9 | 15.06
7234 | Insumo | 0010 | AGETOP CIVIL | CARPINTEIRO | Mão de Obra | h | 0.2993 | 18.51 | 5.54 | 22.3
7235 | Insumo | 1858 | AGETOP CIVIL | PONTALETE 3x3" | Material | m | 1.4124 | 7.0771 | 9.99 | 8.52
7236 | Insumo | 1861 | AGETOP CIVIL | PREGO 18x24 | Material | Kg | 0.0876 | 20.66 | 1.8 | 24.9
7237 | Insumo | 2023 | AGETOP CIVIL | TABUA PARA FORMA (30CM) | Material | m | 0.7134 | 11.87 | 8.46 | 14.3
7238 | 39.5.1.0.5. | Código | Banco | Descrição | Tipo | Und | Quant. | Valor Unit | Total
7239 | Composição | 060524 | AGETOP CIVIL | CONCRETO USINADO BOMBEÁVEL FCK=25 MPA (O.C.) | 6 | m³ | 1 | 463 | 463 | 557.76 | 557.76
7240 | Insumo | 2666 | AGETOP CIVIL | CONCRETO USINADO BOMBEÁVEL FCK=25 MPA | Material | m³ | 1.02 | 453.9298 | 463 | 546.83
7241 | 39.5.1.0.6. | Código | Banco | Descrição | Tipo | Und | Quant. | Valor Unit | Total
7242 | Composição | 060800 | AGETOP CIVIL | LANÇAMENTO/APLICAÇÃO/ADENSAMENTO DE CONCRETO USINADO BOMBEADO EM ESTRUTURA - (O.C.) | 6 | m³ | 1 | 43.04 | 43.04 | 51.84 | 51.84
7243 | Insumo | 0025 | AGETOP CIVIL | OFICIAL "B" | Mão de Obra | h | 1.9348 | 18.5151 | 35.82 | 22.3
7244 | Insumo | 0005 | AGETOP CIVIL | SERVENTE | Mão de Obra | h | 0.6446 | 11.07 | 7.13 | 13.34
7245 | Insumo | 2149 | AGETOP CIVIL | VIBRADOR 2 HP COM MANGOTE 32MM E MANGUEIRA DE 5M ( MANUTENÇÃO E DEPRECIAÇÃO DO EQUIPAMENTO) - PREÇO DO EQUIPAMENTO NOVO DIVIDIDO POR 1.000 | Material | un | 0.0468 | 2.07 | 0.09 | 2.5
7246 | 39.5.1.0.7. | Código | Banco | Descrição | Tipo | Und | Quant. | Valor Unit | Total
7247 | Composição | 040902 | AGETOP CIVIL | REATERRO COM APILOAMENTO | 4 | m³ | 1 | 18.82 | 18.82 | 22.67 | 22.67
7248 | Insumo | 0005 | AGETOP CIVIL | SERVENTE | Mão de Obra | h | 1.7 | 11.0758 | 18.82 | 13.34
7249 | 39.5.1.0.8. | Código | Banco | Descrição | Tipo | Und | Quant. | Valor Unit | Total
7250 | Composição | 060304 | AGETOP CIVIL | ACO CA-50 A - 8,0 MM (5/16") - (OBRAS CIVIS) | 6 | Kg | 1 | 10.07 | 10.07 | 12.12 | 12.12
7251 | Insumo | 0008 | AGETOP CIVIL | AJUDANTE | Mão de Obra | h | 0.08 | 12.5 | 1 | 15.06
7252 | Insumo | 0006 | AGETOP CIVIL | ARMADOR | Mão de Obra | h | 0.08 | 18.51 | 1.48 | 22.3
7253 | Insumo | 0102 | AGETOP CIVIL | ARAME RECOZIDO 18 BWG | Material | Kg | 0.02 | 20.12 | 0.4 | 24.25
7254 | Insumo | 2438 | AGETOP CIVIL | AÇO CA-50 - 8,0 MM (5/16") | Material | Kg | 1.1 | 6.54 | 7.19 | 7.88
7255 | 39.5.1.0.9. | Código | Banco | Descrição | Tipo | Und | Quant. | Valor Unit | Total
7256 | Composição | 92759 | SINAPI | ARMAÇÃO DE PILAR OU VIGA DE ESTRUTURA CONVENCIONAL DE CONCRETO ARMADO UTILIZANDO AÇO CA-60 DE 5,0 MM - MONTAGEM. AF_06/2022 | FUES - FUNDAÇÕES E ESTRUTURAS | KG | 1 | 12.04 | 12.04 | 14.52 | 14.52
7257 | Composição Auxiliar | 88238 | SINAPI | AJUDANTE DE ARMADOR COM ENCARGOS COMPLEMENTARES | SEDI - SERVIÇOS DIVERSOS | H | 0.0175 | 16.91 | 0.29 | 20.38
7258 | Composição Auxiliar | 88245 | SINAPI | ARMADOR COM ENCARGOS COMPLEMENTARES | SEDI - SERVIÇOS DIVERSOS | H | 0.1069 | 23.63 | 2.52 | 28.47
7259 | Composição Auxiliar | 92800 | SINAPI | CORTE E DOBRA DE AÇO CA-60, DIÂMETRO DE 5,0 MM. AF_06/2022 | FUES - FUNDAÇÕES E ESTRUTURAS | KG | 1 | 8.47 | 8.47 | 10.21
7260 | Insumo | 00039017 | SINAPI | ESPACADOR / DISTANCIADOR CIRCULAR COM ENTRADA LATERAL, EM PLASTICO, PARA VERGALHAO *4,2 A 12,5* MM, COBRIMENTO 20 MM | Material | UN | 1.19 | 0.1872 | 0.22 | 0.22
7261 | Insumo | 00043132 | SINAPI | ARAME RECOZIDO 16 BWG, D = 1,65 MM (0,016 KG/M) OU 18 BWG, D = 1,25 MM (0,01 KG/M) | Material | KG | 0.025 | 21.99 | 0.54 | 26.5
7262 | 39.5.2.0.1. | Código | Banco | Descrição | Tipo | Und | Quant. | Valor Unit | Total
7263 | Composição | 060205 | AGETOP CIVIL | FORMA CHAPA DE COMPENSADO PLASTIFICADO 17MM U=7 V - (OBRAS CIVIS) | 6 | m² | 1 | 46.78 | 46.78 | 56.34 | 56.34
7264 | Insumo | 0005 | AGETOP CIVIL | SERVENTE | Mão de Obra | h | 0.66 | 11.07 | 7.3 | 13.34
7265 | Insumo | 2380 | AGETOP CIVIL | ESCORA ROLIÇA (TIPO EUCALIPTO) | Material | m | 0.8 | 2.8886 | 2.31 | 3.45
7266 | Insumo | 1702 | AGETOP CIVIL | COMPENSADO PLASTIFICADO 17 MM 2,20X1,10 M | Material | m² | 0.16 | 67.95 | 10.87 | 81.86
7267 | Insumo | 0010 | AGETOP CIVIL | CARPINTEIRO | Mão de Obra | h | 0.66 | 18.51 | 12.21 | 22.3
7268 | Insumo | 1861 | AGETOP CIVIL | PREGO 18x24 | Material | Kg | 0.17 | 20.66 | 3.51 | 24.9
7269 | Insumo | 1968 | AGETOP CIVIL | SARRAFO DE MADEIRA 10 CM | Material | m | 0.5 | 6.93 | 3.46 | 8.35
7270 | Insumo | 2023 | AGETOP CIVIL | TABUA PARA FORMA (30CM) | Material | m | 0.6 | 11.87 | 7.12 | 14.3
7271 | 39.5.2.0.2. | Código | Banco | Descrição | Tipo | Und | Quant. | Valor Unit | Total
7272 | Composição | 060524 | AGETOP CIVIL | CONCRETO USINADO BOMBEÁVEL FCK=25 MPA (O.C.) | 6 | m³ | 1 | 463 | 463 | 557.76 | 557.76
7273 | Insumo | 2666 | AGETOP CIVIL | CONCRETO USINADO BOMBEÁVEL FCK=25 MPA | Material | m³ | 1.02 | 453.9298 | 463 | 546.83
7274 | 39.5.2.0.3. | Código | Banco | Descrição | Tipo | Und | Quant. | Valor Unit | Total
7275 | Composição | 060800 | AGETOP CIVIL | LANÇAMENTO/APLICAÇÃO/ADENSAMENTO DE CONCRETO USINADO BOMBEADO EM ESTRUTURA - (O.C.) | 6 | m³ | 1 | 43.04 | 43.04 | 51.84 | 51.84
7276 | Insumo | 0025 | AGETOP CIVIL | OFICIAL "B" | Mão de Obra | h | 1.9348 | 18.5151 | 35.82 | 22.3
7277 | Insumo | 0005 | AGETOP CIVIL | SERVENTE | Mão de Obra | h | 0.6446 | 11.07 | 7.13 | 13.34
7278 | Insumo | 2149 | AGETOP CIVIL | VIBRADOR 2 HP COM MANGOTE 32MM E MANGUEIRA DE 5M ( MANUTENÇÃO E DEPRECIAÇÃO DO EQUIPAMENTO) - PREÇO DO EQUIPAMENTO NOVO DIVIDIDO POR 1.000 | Material | un | 0.0468 | 2.07 | 0.09 | 2.5
7279 | 39.5.2.0.4. | Código | Banco | Descrição | Tipo | Und | Quant. | Valor Unit | Total
7280 | Composição | 92762 | SINAPI | ARMAÇÃO DE PILAR OU VIGA DE ESTRUTURA CONVENCIONAL DE CONCRETO ARMADO UTILIZANDO AÇO CA-50 DE 10,0 MM - MONTAGEM. AF_06/2022 | FUES - FUNDAÇÕES E ESTRUTURAS | KG | 1 | 9.52 | 9.52 | 11.47 | 11.47
7281 | Composição Auxiliar | 88238 | SINAPI | AJUDANTE DE ARMADOR COM ENCARGOS COMPLEMENTARES | SEDI - SERVIÇOS DIVERSOS | H | 0.0064 | 16.91 | 0.1 | 20.38
7282 | Composição Auxiliar | 88245 | SINAPI | ARMADOR COM ENCARGOS COMPLEMENTARES | SEDI - SERVIÇOS DIVERSOS | H | 0.0392 | 23.63 | 0.92 | 28.47
7283 | Composição Auxiliar | 92803 | SINAPI | CORTE E DOBRA DE AÇO CA-50, DIÂMETRO DE 10,0 MM. AF_06/2022 | FUES - FUNDAÇÕES E ESTRUTURAS | KG | 1 | 7.8724 | 7.87 | 9.46
7284 | Insumo | 00039017 | SINAPI | ESPACADOR / DISTANCIADOR CIRCULAR COM ENTRADA LATERAL, EM PLASTICO, PARA VERGALHAO *4,2 A 12,5* MM, COBRIMENTO 20 MM | Material | UN | 0.543 | 0.18 | 0.09 | 0.22
7285 | Insumo | 00043132 | SINAPI | ARAME RECOZIDO 16 BWG, D = 1,65 MM (0,016 KG/M) OU 18 BWG, D = 1,25 MM (0,01 KG/M) | Material | KG | 0.025 | 21.99 | 0.54 | 26.5
7286 | 39.5.2.0.5. | Código | Banco | Descrição | Tipo | Und | Quant. | Valor Unit | Total
7287 | Composição | 92759 | SINAPI | ARMAÇÃO DE PILAR OU VIGA DE ESTRUTURA CONVENCIONAL DE CONCRETO ARMADO UTILIZANDO AÇO CA-60 DE 5,0 MM - MONTAGEM. AF_06/2022 | FUES - FUNDAÇÕES E ESTRUTURAS | KG | 1 | 12.04 | 12.04 | 14.52 | 14.52
7288 | Composição Auxiliar | 88238 | SINAPI | AJUDANTE DE ARMADOR COM ENCARGOS COMPLEMENTARES | SEDI - SERVIÇOS DIVERSOS | H | 0.0175 | 16.91 | 0.29 | 20.38
7289 | Composição Auxiliar | 88245 | SINAPI | ARMADOR COM ENCARGOS COMPLEMENTARES | SEDI - SERVIÇOS DIVERSOS | H | 0.1069 | 23.63 | 2.52 | 28.47
7290 | Composição Auxiliar | 92800 | SINAPI | CORTE E DOBRA DE AÇO CA-60, DIÂMETRO DE 5,0 MM. AF_06/2022 | FUES - FUNDAÇÕES E ESTRUTURAS | KG | 1 | 8.47 | 8.47 | 10.21
7291 | Insumo | 00039017 | SINAPI | ESPACADOR / DISTANCIADOR CIRCULAR COM ENTRADA LATERAL, EM PLASTICO, PARA VERGALHAO *4,2 A 12,5* MM, COBRIMENTO 20 MM | Material | UN | 1.19 | 0.1872 | 0.22 | 0.22
7292 | Insumo | 00043132 | SINAPI | ARAME RECOZIDO 16 BWG, D = 1,65 MM (0,016 KG/M) OU 18 BWG, D = 1,25 MM (0,01 KG/M) | Material | KG | 0.025 | 21.99 | 0.54 | 26.5
7293 | 39.5.3.0.1. | Código | Banco | Descrição | Tipo | Und | Quant. | Valor Unit | Total
7294 | Composição | 060205 | AGETOP CIVIL | FORMA CHAPA DE COMPENSADO PLASTIFICADO 17MM U=7 V - (OBRAS CIVIS) | 6 | m² | 1 | 46.78 | 46.78 | 56.34 | 56.34
7295 | Insumo | 0005 | AGETOP CIVIL | SERVENTE | Mão de Obra | h | 0.66 | 11.07 | 7.3 | 13.34
7296 | Insumo | 2380 | AGETOP CIVIL | ESCORA ROLIÇA (TIPO EUCALIPTO) | Material | m | 0.8 | 2.8886 | 2.31 | 3.45
7297 | Insumo | 1702 | AGETOP CIVIL | COMPENSADO PLASTIFICADO 17 MM 2,20X1,10 M | Material | m² | 0.16 | 67.95 | 10.87 | 81.86
7298 | Insumo | 0010 | AGETOP CIVIL | CARPINTEIRO | Mão de Obra | h | 0.66 | 18.51 | 12.21 | 22.3
7299 | Insumo | 1861 | AGETOP CIVIL | PREGO 18x24 | Material | Kg | 0.17 | 20.66 | 3.51 | 24.9
7300 | Insumo | 1968 | AGETOP CIVIL | SARRAFO DE MADEIRA 10 CM | Material | m | 0.5 | 6.93 | 3.46 | 8.35
7301 | Insumo | 2023 | AGETOP CIVIL | TABUA PARA FORMA (30CM) | Material | m | 0.6 | 11.87 | 7.12 | 14.3
7302 | 39.5.3.0.2. | Código | Banco | Descrição | Tipo | Und | Quant. | Valor Unit | Total
7303 | Composição | 060524 | AGETOP CIVIL | CONCRETO USINADO BOMBEÁVEL FCK=25 MPA (O.C.) | 6 | m³ | 1 | 463 | 463 | 557.76 | 557.76
7304 | Insumo | 2666 | AGETOP CIVIL | CONCRETO USINADO BOMBEÁVEL FCK=25 MPA | Material | m³ | 1.02 | 453.9298 | 463 | 546.83
7305 | 39.5.3.0.3. | Código | Banco | Descrição | Tipo | Und | Quant. | Valor Unit | Total
7306 | Composição | 060800 | AGETOP CIVIL | LANÇAMENTO/APLICAÇÃO/ADENSAMENTO DE CONCRETO USINADO BOMBEADO EM ESTRUTURA - (O.C.) | 6 | m³ | 1 | 43.04 | 43.04 | 51.84 | 51.84
7307 | Insumo | 0025 | AGETOP CIVIL | OFICIAL "B" | Mão de Obra | h | 1.9348 | 18.5151 | 35.82 | 22.3
7308 | Insumo | 0005 | AGETOP CIVIL | SERVENTE | Mão de Obra | h | 0.6446 | 11.07 | 7.13 | 13.34
7309 | Insumo | 2149 | AGETOP CIVIL | VIBRADOR 2 HP COM MANGOTE 32MM E MANGUEIRA DE 5M ( MANUTENÇÃO E DEPRECIAÇÃO DO EQUIPAMENTO) - PREÇO DO EQUIPAMENTO NOVO DIVIDIDO POR 1.000 | Material | un | 0.0468 | 2.07 | 0.09 | 2.5
7310 | 39.5.3.0.4. | Código | Banco | Descrição | Tipo | Und | Quant. | Valor Unit | Total
7311 | Composição | 060303 | AGETOP CIVIL | ACO CA-50-A - 6,3 MM (1/4") - (OBRAS CIVIS) | 6 | Kg | 1 | 10.5 | 10.5 | 12.64 | 12.64
7312 | Insumo | 0008 | AGETOP CIVIL | AJUDANTE | Mão de Obra | h | 0.08 | 12.5 | 1 | 15.06
7313 | Insumo | 0006 | AGETOP CIVIL | ARMADOR | Mão de Obra | h | 0.08 | 18.51 | 1.48 | 22.3
7314 | Insumo | 2437 | AGETOP CIVIL | AÇO CA-50 - 6,3 MM (1/4") | Material | Kg | 1.1 | 6.93 | 7.62 | 8.35
7315 | Insumo | 0102 | AGETOP CIVIL | ARAME RECOZIDO 18 BWG | Material | Kg | 0.02 | 20.12 | 0.4 | 24.25
7316 | 39.5.3.0.5. | Código | Banco | Descrição | Tipo | Und | Quant. | Valor Unit | Total
7317 | Composição | 060304 | AGETOP CIVIL | ACO CA-50 A - 8,0 MM (5/16") - (OBRAS CIVIS) | 6 | Kg | 1 | 10.07 | 10.07 | 12.12 | 12.12
7318 | Insumo | 0008 | AGETOP CIVIL | AJUDANTE | Mão de Obra | h | 0.08 | 12.5 | 1 | 15.06
7319 | Insumo | 0006 | AGETOP CIVIL | ARMADOR | Mão de Obra | h | 0.08 | 18.51 | 1.48 | 22.3
7320 | Insumo | 0102 | AGETOP CIVIL | ARAME RECOZIDO 18 BWG | Material | Kg | 0.02 | 20.12 | 0.4 | 24.25
7321 | Insumo | 2438 | AGETOP CIVIL | AÇO CA-50 - 8,0 MM (5/16") | Material | Kg | 1.1 | 6.54 | 7.19 | 7.88
7322 | 39.5.3.0.6. | Código | Banco | Descrição | Tipo | Und | Quant. | Valor Unit | Total
7323 | Composição | 92762 | SINAPI | ARMAÇÃO DE PILAR OU VIGA DE ESTRUTURA CONVENCIONAL DE CONCRETO ARMADO UTILIZANDO AÇO CA-50 DE 10,0 MM - MONTAGEM. AF_06/2022 | FUES - FUNDAÇÕES E ESTRUTURAS | KG | 1 | 9.52 | 9.52 | 11.47 | 11.47
7324 | Composição Auxiliar | 88238 | SINAPI | AJUDANTE DE ARMADOR COM ENCARGOS COMPLEMENTARES | SEDI - SERVIÇOS DIVERSOS | H | 0.0064 | 16.91 | 0.1 | 20.38
7325 | Composição Auxiliar | 88245 | SINAPI | ARMADOR COM ENCARGOS COMPLEMENTARES | SEDI - SERVIÇOS DIVERSOS | H | 0.0392 | 23.63 | 0.92 | 28.47
7326 | Composição Auxiliar | 92803 | SINAPI | CORTE E DOBRA DE AÇO CA-50, DIÂMETRO DE 10,0 MM. AF_06/2022 | FUES - FUNDAÇÕES E ESTRUTURAS | KG | 1 | 7.8724 | 7.87 | 9.46
7327 | Insumo | 00039017 | SINAPI | ESPACADOR / DISTANCIADOR CIRCULAR COM ENTRADA LATERAL, EM PLASTICO, PARA VERGALHAO *4,2 A 12,5* MM, COBRIMENTO 20 MM | Material | UN | 0.543 | 0.18 | 0.09 | 0.22
7328 | Insumo | 00043132 | SINAPI | ARAME RECOZIDO 16 BWG, D = 1,65 MM (0,016 KG/M) OU 18 BWG, D = 1,25 MM (0,01 KG/M) | Material | KG | 0.025 | 21.99 | 0.54 | 26.5
7329 | 39.5.3.0.7. | Código | Banco | Descrição | Tipo | Und | Quant. | Valor Unit | Total
7330 | Composição | 92759 | SINAPI | ARMAÇÃO DE PILAR OU VIGA DE ESTRUTURA CONVENCIONAL DE CONCRETO ARMADO UTILIZANDO AÇO CA-60 DE 5,0 MM - MONTAGEM. AF_06/2022 | FUES - FUNDAÇÕES E ESTRUTURAS | KG | 1 | 12.04 | 12.04 | 14.52 | 14.52
7331 | Composição Auxiliar | 88238 | SINAPI | AJUDANTE DE ARMADOR COM ENCARGOS COMPLEMENTARES | SEDI - SERVIÇOS DIVERSOS | H | 0.0175 | 16.91 | 0.29 | 20.38
7332 | Composição Auxiliar | 88245 | SINAPI | ARMADOR COM ENCARGOS COMPLEMENTARES | SEDI - SERVIÇOS DIVERSOS | H | 0.1069 | 23.63 | 2.52 | 28.47
7333 | Composição Auxiliar | 92800 | SINAPI | CORTE E DOBRA DE AÇO CA-60, DIÂMETRO DE 5,0 MM. AF_06/2022 | FUES - FUNDAÇÕES E ESTRUTURAS | KG | 1 | 8.47 | 8.47 | 10.21
7334 | Insumo | 00039017 | SINAPI | ESPACADOR / DISTANCIADOR CIRCULAR COM ENTRADA LATERAL, EM PLASTICO, PARA VERGALHAO *4,2 A 12,5* MM, COBRIMENTO 20 MM | Material | UN | 1.19 | 0.1872 | 0.22 | 0.22
7335 | Insumo | 00043132 | SINAPI | ARAME RECOZIDO 16 BWG, D = 1,65 MM (0,016 KG/M) OU 18 BWG, D = 1,25 MM (0,01 KG/M) | Material | KG | 0.025 | 21.99 | 0.54 | 26.5
7336 | 39.5.5.0.1. | Código | Banco | Descrição | Tipo | Und | Quant. | Valor Unit | Total
7337 | Composição | 060010 | AGETOP CIVIL | VERGA/CONTRAVERGA EM CONCRETO ARMADO FCK = 20 MPA | 6 | m³ | 1 | 2441.07 | 2441.07 | 2940.63 | 2940.63
7338 | Insumo | 0008 | AGETOP CIVIL | AJUDANTE | Mão de Obra | h | 16.6907 | 12.5 | 208.63 | 15.06
7339 | Insumo | 2437 | AGETOP CIVIL | AÇO CA-50 - 6,3 MM (1/4") | Material | Kg | 121 | 6.93 | 838.53 | 8.35
7340 | Insumo | 1215 | AGETOP CIVIL | CIMENTO PORTLAND CPII-32 | Material | Kg | 320 | 0.52451 | 167.84 | 0.63
7341 | Insumo | 0006 | AGETOP CIVIL | ARMADOR | Mão de Obra | h | 10.4427 | 18.51 | 193.29 | 22.3
7342 | Insumo | 0005 | AGETOP CIVIL | SERVENTE | Mão de Obra | h | 5.8032 | 11.07 | 64.24 | 13.34
7343 | Insumo | 0025 | AGETOP CIVIL | OFICIAL "B" | Mão de Obra | h | 1.9348 | 18.51 | 35.81 | 22.3
7344 | Insumo | 2448 | AGETOP CIVIL | AÇO CA-60 B - 5,0 MM | Material | Kg | 25.8137 | 9.3 | 240.06 | 11.21
7345 | Insumo | 2426 | AGETOP CIVIL | ARAME GALVANIZADO Nº 12 BWG | Material | Kg | 0.49 | 17.43 | 8.54 | 21
7346 | Insumo | 0102 | AGETOP CIVIL | ARAME RECOZIDO 18 BWG | Material | Kg | 2.6693 | 20.12 | 53.7 | 24.25
7347 | Insumo | 2804 | AGETOP CIVIL | AREIA GROSSA | Material | m³ | 0.809 | 146.86 | 118.8 | 176.93
7348 | Insumo | 2497 | AGETOP CIVIL | BRITA Nº 2 | Material | m³ | 0.627 | 117.49 | 73.66 | 141.54
7349 | Insumo | 0010 | AGETOP CIVIL | CARPINTEIRO | Mão de Obra | h | 5.986 | 18.51 | 110.8 | 22.3
7350 | Insumo | 0032 | AGETOP CIVIL | OPERADOR DE BETONEIRA | Mão de Obra | h | 0.6448 | 13.28 | 8.56 | 16
7351 | Insumo | 2386 | AGETOP CIVIL | BRITA Nº 1 | Material | m³ | 0.209 | 118.26 | 24.71 | 142.47
7352 | Insumo | 1861 | AGETOP CIVIL | PREGO 18x24 | Material | Kg | 1.114 | 20.66 | 23.01 | 24.9
7353 | Insumo | 2023 | AGETOP CIVIL | TABUA PARA FORMA (30CM) | Material | m | 22.822 | 11.87 | 270.89 | 14.3
7354 | 39.5.6.0.1. | Código | Banco | Descrição | Tipo | Und | Quant. | Valor Unit | Total
7355 | Composição | 060487 | AGETOP CIVIL | CORPO DE PROVA | 6 | Un | 1 | 12.45 | 12.45 | 15 | 15
7356 | Insumo | 2757 | AGETOP CIVIL | CORPO DE PROVA | Material | un | 1 | 12.45 | 12.45 | 15
7357 | 39.6.0.0.1. | Código | Banco | Descrição | Tipo | Und | Quant. | Valor Unit | Total
7358 | Composição | 91936 | SINAPI | CAIXA OCTOGONAL 4" X 4", PVC, INSTALADA EM LAJE - FORNECIMENTO E INSTALAÇÃO. AF_03/2023 | INEL - INSTALAÇÃO ELÉTRICA/ELETRIFICAÇÃO E ILUMINAÇÃO EXTERNA | UN | 1 | 12.51 | 12.51 | 15.08 | 15.08
7359 | Composição Auxiliar | 88247 | SINAPI | AUXILIAR DE ELETRICISTA COM ENCARGOS COMPLEMENTARES | SEDI - SERVIÇOS DIVERSOS | H | 0.222 | 17.43 | 3.86 | 21
7360 | Composição Auxiliar | 88264 | SINAPI | ELETRICISTA COM ENCARGOS COMPLEMENTARES | SEDI - SERVIÇOS DIVERSOS | H | 0.222 | 24.12 | 5.35 | 29.06
7361 | Insumo | 00012001 | SINAPI | CAIXA OCTOGONAL DE FUNDO MOVEL, EM PVC, DE 4" X 4", PARA ELETRODUTO FLEXIVEL CORRUGADO | Material | UN | 1 | 3.301 | 3.3 | 3.97
7362 | 39.6.0.0.2. | Código | Banco | Descrição | Tipo | Und | Quant. | Valor Unit | Total
7363 | Composição | 91939 | SINAPI | CAIXA RETANGULAR 4" X 2" ALTA (2,00 M DO PISO), PVC, INSTALADA EM PAREDE - FORNECIMENTO E INSTALAÇÃO. AF_03/2023 | INEL - INSTALAÇÃO ELÉTRICA/ELETRIFICAÇÃO E ILUMINAÇÃO EXTERNA | UN | 1 | 24.6 | 24.6 | 29.65 | 29.65
7364 | Composição Auxiliar | 88247 | SINAPI | AUXILIAR DE ELETRICISTA COM ENCARGOS COMPLEMENTARES | SEDI - SERVIÇOS DIVERSOS | H | 0.55 | 17.43 | 9.58 | 21
7365 | Composição Auxiliar | 88264 | SINAPI | ELETRICISTA COM ENCARGOS COMPLEMENTARES | SEDI - SERVIÇOS DIVERSOS | H | 0.55 | 24.12 | 13.26 | 29.06
7366 | Composição Auxiliar | 88629 | SINAPI | ARGAMASSA TRAÇO 1:3 (EM VOLUME DE CIMENTO E AREIA MÉDIA ÚMIDA), PREPARO MANUAL. AF_08/2019 | SEDI - SERVIÇOS DIVERSOS | m³ | 0.0009 | 537.34 | 0.48 | 647.33
7367 | Insumo | 00001872 | SINAPI | CAIXA DE PASSAGEM, EM PVC, DE 4" X 2", PARA ELETRODUTO FLEXIVEL CORRUGADO | Material | UN | 1 | 1.2827 | 1.28 | 1.54
7368 | 39.6.0.0.3. | Código | Banco | Descrição | Tipo | Und | Quant. | Valor Unit | Total
7369 | Composição | 91941 | SINAPI | CAIXA RETANGULAR 4" X 2" BAIXA (0,30 M DO PISO), PVC, INSTALADA EM PAREDE - FORNECIMENTO E INSTALAÇÃO. AF_03/2023 | INEL - INSTALAÇÃO ELÉTRICA/ELETRIFICAÇÃO E ILUMINAÇÃO EXTERNA | UN | 1 | 8.56 | 8.56 | 10.32 | 10.32
7370 | Composição Auxiliar | 88247 | SINAPI | AUXILIAR DE ELETRICISTA COM ENCARGOS COMPLEMENTARES | SEDI - SERVIÇOS DIVERSOS | H | 0.164 | 17.43 | 2.85 | 21
7371 | Composição Auxiliar | 88264 | SINAPI | ELETRICISTA COM ENCARGOS COMPLEMENTARES | SEDI - SERVIÇOS DIVERSOS | H | 0.164 | 24.12 | 3.95 | 29.06
7372 | Composição Auxiliar | 88629 | SINAPI | ARGAMASSA TRAÇO 1:3 (EM VOLUME DE CIMENTO E AREIA MÉDIA ÚMIDA), PREPARO MANUAL. AF_08/2019 | SEDI - SERVIÇOS DIVERSOS | m³ | 0.0009 | 537.34 | 0.48 | 647.33
7373 | Insumo | 00001872 | SINAPI | CAIXA DE PASSAGEM, EM PVC, DE 4" X 2", PARA ELETRODUTO FLEXIVEL CORRUGADO | Material | UN | 1 | 1.2827 | 1.28 | 1.54
7374 | 39.6.0.0.4. | Código | Banco | Descrição | Tipo | Und | Quant. | Valor Unit | Total
7375 | Composição | 91940 | SINAPI | CAIXA RETANGULAR 4" X 2" MÉDIA (1,30 M DO PISO), PVC, INSTALADA EM PAREDE - FORNECIMENTO E INSTALAÇÃO. AF_03/2023 | INEL - INSTALAÇÃO ELÉTRICA/ELETRIFICAÇÃO E ILUMINAÇÃO EXTERNA | UN | 1 | 13.84 | 13.84 | 16.68 | 16.68
7376 | Composição Auxiliar | 88247 | SINAPI | AUXILIAR DE ELETRICISTA COM ENCARGOS COMPLEMENTARES | SEDI - SERVIÇOS DIVERSOS | H | 0.291 | 17.43 | 5.07 | 21
7377 | Composição Auxiliar | 88264 | SINAPI | ELETRICISTA COM ENCARGOS COMPLEMENTARES | SEDI - SERVIÇOS DIVERSOS | H | 0.291 | 24.12 | 7.01 | 29.06
7378 | Composição Auxiliar | 88629 | SINAPI | ARGAMASSA TRAÇO 1:3 (EM VOLUME DE CIMENTO E AREIA MÉDIA ÚMIDA), PREPARO MANUAL. AF_08/2019 | SEDI - SERVIÇOS DIVERSOS | m³ | 0.0009 | 537.34 | 0.48 | 647.33
7379 | Insumo | 00001872 | SINAPI | CAIXA DE PASSAGEM, EM PVC, DE 4" X 2", PARA ELETRODUTO FLEXIVEL CORRUGADO | Material | UN | 1 | 1.2827 | 1.28 | 1.54
7380 | 39.6.0.0.5. | Código | Banco | Descrição | Tipo | Und | Quant. | Valor Unit | Total
7381 | Composição | 070930 | AGETOP CIVIL | CONDULETE METÁLICO - ADAPTADOR DE SAÍDA 3/4" | 7 | un | 1 | 4.25 | 4.25 | 5.13 | 5.13
7382 | Insumo | 0008 | AGETOP CIVIL | AJUDANTE | Mão de Obra | h | 0.08 | 12.5 | 1 | 15.06
7383 | Insumo | 0012 | AGETOP CIVIL | ELETRICISTA | Mão de Obra | h | 0.08 | 18.51 | 1.48 | 22.3
7384 | Insumo | 4029 | AGETOP CIVIL | ADAPTADOR DE SAÍDA 3/4" PARA CONDULETE METÁLICO | Material | un | 1 | 1.7711 | 1.77 | 2.15
7385 | 39.6.0.0.6. | Código | Banco | Descrição | Tipo | Und | Quant. | Valor Unit | Total
7386 | Composição | 070929 | AGETOP CIVIL | CONDULETE METÁLICO - CAIXA COM 5 ENTRADAS | 7 | un | 1 | 17.55 | 17.55 | 21.15 | 21.15
7387 | Insumo | 0008 | AGETOP CIVIL | AJUDANTE | Mão de Obra | h | 0.34 | 12.5 | 4.25 | 15.06
7388 | Insumo | 0012 | AGETOP CIVIL | ELETRICISTA | Mão de Obra | h | 0.34 | 18.51 | 6.29 | 22.3
7389 | Insumo | 4028 | AGETOP CIVIL | CONDULETE METÁLICO - CAIXA COM 5 ENTRADAS | Material | un | 1 | 7.01 | 7.01 | 8.45
7390 | 39.6.0.0.7. | Código | Banco | Descrição | Tipo | Und | Quant. | Valor Unit | Total
7391 | Composição | 070932 | AGETOP CIVIL | CONDULETE METÁLICO - TAMPÃO DE 3/4" | 7 | un | 1 | 1.12 | 1.12 | 1.36 | 1.36
7392 | Insumo | 0008 | AGETOP CIVIL | AJUDANTE | Mão de Obra | h | 0.03 | 12.5 | 0.37 | 15.06
7393 | Insumo | 0012 | AGETOP CIVIL | ELETRICISTA | Mão de Obra | h | 0.03 | 18.51 | 0.55 | 22.3
7394 | Insumo | 4031 | AGETOP CIVIL | TAMPÃO DE 3/4" PARA CONDULETE METÁLICO | Material | un | 1 | 0.2 | 0.2 | 0.25
7395 | 39.6.0.0.8. | Código | Banco | Descrição | Tipo | Und | Quant. | Valor Unit | Total
7396 | Composição | 071121 | AGETOP CIVIL | CURVA 90 GRAUS AÇO ZINCADO DIÂMETRO 3/4" | 7 | Un | 1 | 7.89 | 7.89 | 9.5 | 9.5
7397 | Insumo | 0008 | AGETOP CIVIL | AJUDANTE | Mão de Obra | h | 0.13 | 12.5 | 1.62 | 15.06
7398 | Insumo | 0012 | AGETOP CIVIL | ELETRICISTA | Mão de Obra | h | 0.13 | 18.51 | 2.4 | 22.3
7399 | Insumo | 3229 | AGETOP CIVIL | CURVA 90 GRAUS AÇO ZINCADO DIAMETRO 3/4" | Material | un | 1 | 3.8729 | 3.87 | 4.66
7400 | 39.6.0.0.9. | Código | Banco | Descrição | Tipo | Und | Quant. | Valor Unit | Total
7401 | Composição | 071251 | AGETOP CIVIL | ELETRODUTO EM AÇO ZINCADO DIÂMETRO 3/4" | 7 | M | 1 | 15.94 | 15.94 | 19.21 | 19.21
7402 | Insumo | 0008 | AGETOP CIVIL | AJUDANTE | Mão de Obra | h | 0.3 | 12.5 | 3.75 | 15.06
7403 | Insumo | 0012 | AGETOP CIVIL | ELETRICISTA | Mão de Obra | h | 0.3 | 18.51 | 5.55 | 22.3
7404 | Insumo | 3300 | AGETOP CIVIL | ELETRODUTO EM AÇO ZINCADO DIAMETRO 3/4" | Material | m | 1 | 6.64 | 6.64 | 8.01
7405 | 39.6.0.0.10. | Código | Banco | Descrição | Tipo | Und | Quant. | Valor Unit | Total
7406 | Composição | 070371 | AGETOP CIVIL | BRACADEIRA METALICA TIPO "D" DIAM. 3/4" | 7 | Un | 1 | 1.5 | 1.5 | 1.82 | 1.82
7407 | Insumo | 0008 | AGETOP CIVIL | AJUDANTE | Mão de Obra | h | 0.01 | 12.5 | 0.12 | 15.06
7408 | Insumo | 0012 | AGETOP CIVIL | ELETRICISTA | Mão de Obra | h | 0.01 | 18.51 | 0.18 | 22.3
7409 | Insumo | 3065 | AGETOP CIVIL | BRACADEIRA METALICA TIPO "D" DIÂMETRO 3/4" | Material | un | 1 | 1.2 | 1.2 | 1.45
7410 | 39.6.0.0.11. | Código | Banco | Descrição | Tipo | Und | Quant. | Valor Unit | Total
7411 | Composição | 070391 | AGETOP CIVIL | BUCHA DE NYLON S-6 | 7 | Un | 1 | 0.63 | 0.63 | 0.77 | 0.77
7412 | Insumo | 0008 | AGETOP CIVIL | AJUDANTE | Mão de Obra | h | 0.016 | 12.5 | 0.2 | 15.06
7413 | Insumo | 0012 | AGETOP CIVIL | ELETRICISTA | Mão de Obra | h | 0.016 | 18.51 | 0.29 | 22.3
7414 | Insumo | 3070 | AGETOP CIVIL | BUCHA DE NYLON S-6 | Material | un | 1 | 0.14 | 0.14 | 0.18
7415 | 39.6.0.0.12. | Código | Banco | Descrição | Tipo | Und | Quant. | Valor Unit | Total
7416 | Composição | 071861 | AGETOP CIVIL | PARAFUSO P/BUCHA S-6 | 7 | Un | 1 | 0.4 | 0.4 | 0.49 | 0.49
7417 | Insumo | 0008 | AGETOP CIVIL | AJUDANTE | Mão de Obra | h | 0.0101 | 12.5 | 0.12 | 15.06
7418 | Insumo | 0012 | AGETOP CIVIL | ELETRICISTA | Mão de Obra | h | 0.0101 | 18.51 | 0.18 | 22.3
7419 | Insumo | 3393 | AGETOP CIVIL | PARAFUSO P/BUCHA S-6 | Material | un | 1 | 0.1044 | 0.1 | 0.12
7420 | 39.6.0.0.13. | Código | Banco | Descrição | Tipo | Und | Quant. | Valor Unit | Total
7421 | Composição | 91854 | SINAPI | ELETRODUTO FLEXÍVEL CORRUGADO, PVC, DN 25 MM (3/4"), PARA CIRCUITOS TERMINAIS, INSTALADO EM PAREDE - FORNECIMENTO E INSTALAÇÃO. AF_03/2023 | INEL - INSTALAÇÃO ELÉTRICA/ELETRIFICAÇÃO E ILUMINAÇÃO EXTERNA | M | 1 | 7.56 | 7.56 | 9.12 | 9.12
7422 | Composição Auxiliar | 88247 | SINAPI | AUXILIAR DE ELETRICISTA COM ENCARGOS COMPLEMENTARES | SEDI - SERVIÇOS DIVERSOS | H | 0.134 | 17.43 | 2.33 | 21
7423 | Composição Auxiliar | 88264 | SINAPI | ELETRICISTA COM ENCARGOS COMPLEMENTARES | SEDI - SERVIÇOS DIVERSOS | H | 0.134 | 24.12 | 3.23 | 29.06
7424 | Insumo | 00002688 | SINAPI | ELETRODUTO PVC FLEXIVEL CORRUGADO, COR AMARELA, DE 25 MM | Material | M | 1.017 | 1.97 | 2 | 2.38
7425 | 39.6.0.0.14. | Código | Banco | Descrição | Tipo | Und | Quant. | Valor Unit | Total
7426 | Composição | 91845 | SINAPI | ELETRODUTO FLEXÍVEL CORRUGADO REFORÇADO, PVC, DN 25 MM (3/4"), PARA CIRCUITOS TERMINAIS, INSTALADO EM LAJE - FORNECIMENTO E INSTALAÇÃO. AF_03/2023 | INEL - INSTALAÇÃO ELÉTRICA/ELETRIFICAÇÃO E ILUMINAÇÃO EXTERNA | M | 1 | 6.28 | 6.28 | 7.58 | 7.58
7427 | Composição Auxiliar | 88247 | SINAPI | AUXILIAR DE ELETRICISTA COM ENCARGOS COMPLEMENTARES | SEDI - SERVIÇOS DIVERSOS | H | 0.071 | 17.43 | 1.23 | 21
7428 | Composição Auxiliar | 88264 | SINAPI | ELETRICISTA COM ENCARGOS COMPLEMENTARES | SEDI - SERVIÇOS DIVERSOS | H | 0.071 | 24.12 | 1.71 | 29.06
7429 | Insumo | 00039244 | SINAPI | ELETRODUTO PVC FLEXIVEL CORRUGADO, REFORCADO, COR LARANJA, DE 25 MM, PARA LAJES E PISOS | Material | M | 1.1 | 3.01 | 3.31 | 3.63
7430 | Insumo | 00043132 | SINAPI | ARAME RECOZIDO 16 BWG, D = 1,65 MM (0,016 KG/M) OU 18 BWG, D = 1,25 MM (0,01 KG/M) | Material | KG | 0.0018 | 21.99 | 0.03 | 26.5
7431 | 39.6.0.0.15. | Código | Banco | Descrição | Tipo | Und | Quant. | Valor Unit | Total
7432 | Composição | 91847 | SINAPI | ELETRODUTO FLEXÍVEL CORRUGADO REFORÇADO, PVC, DN 32 MM (1"), PARA CIRCUITOS TERMINAIS, INSTALADO EM LAJE - FORNECIMENTO E INSTALAÇÃO. AF_03/2023 | INEL - INSTALAÇÃO ELÉTRICA/ELETRIFICAÇÃO E ILUMINAÇÃO EXTERNA | M | 1 | 9.97 | 9.97 | 12.02 | 12.02
7433 | Composição Auxiliar | 88247 | SINAPI | AUXILIAR DE ELETRICISTA COM ENCARGOS COMPLEMENTARES | SEDI - SERVIÇOS DIVERSOS | H | 0.086 | 17.43 | 1.49 | 21
7434 | Composição Auxiliar | 88264 | SINAPI | ELETRICISTA COM ENCARGOS COMPLEMENTARES | SEDI - SERVIÇOS DIVERSOS | H | 0.086 | 24.12 | 2.07 | 29.06
7435 | Insumo | 00039245 | SINAPI | ELETRODUTO PVC FLEXIVEL CORRUGADO, REFORCADO, COR LARANJA, DE 32 MM, PARA LAJES E PISOS | Material | M | 1.1 | 5.7917 | 6.37 | 6.99
7436 | Insumo | 00043132 | SINAPI | ARAME RECOZIDO 16 BWG, D = 1,65 MM (0,016 KG/M) OU 18 BWG, D = 1,25 MM (0,01 KG/M) | Material | KG | 0.002 | 21.99 | 0.04 | 26.5
7437 | 39.6.0.0.16. | Código | Banco | Descrição | Tipo | Und | Quant. | Valor Unit | Total
7438 | Composição | 91850 | SINAPI | ELETRODUTO FLEXÍVEL CORRUGADO, PEAD, DN 40 MM (1 1/4"), PARA CIRCUITOS TERMINAIS, INSTALADO EM LAJE - FORNECIMENTO E INSTALAÇÃO. AF_03/2023 | INEL - INSTALAÇÃO ELÉTRICA/ELETRIFICAÇÃO E ILUMINAÇÃO EXTERNA | M | 1 | 7.39 | 7.39 | 8.91 | 8.91
7439 | Composição Auxiliar | 88247 | SINAPI | AUXILIAR DE ELETRICISTA COM ENCARGOS COMPLEMENTARES | SEDI - SERVIÇOS DIVERSOS | H | 0.103 | 17.43 | 1.79 | 21
7440 | Composição Auxiliar | 88264 | SINAPI | ELETRICISTA COM ENCARGOS COMPLEMENTARES | SEDI - SERVIÇOS DIVERSOS | H | 0.103 | 24.12 | 2.48 | 29.06
7441 | Insumo | 00039247 | SINAPI | ELETRODUTO/DUTO PEAD FLEXIVEL PAREDE SIMPLES, CORRUGACAO HELICOIDAL, COR PRETA, SEM ROSCA, DE 1 1/4", PARA CABEAMENTO SUBTERRANEO (NBR 15715) | Material | M | 1.1 | 2.7993 | 3.07 | 3.37
7442 | Insumo | 00043132 | SINAPI | ARAME RECOZIDO 16 BWG, D = 1,65 MM (0,016 KG/M) OU 18 BWG, D = 1,25 MM (0,01 KG/M) | Material | KG | 0.0023 | 21.99 | 0.05 | 26.5
7443 | 39.6.0.0.17. | Código | Banco | Descrição | Tipo | Und | Quant. | Valor Unit | Total
7444 | Composição | 91926 | SINAPI | CABO DE COBRE FLEXÍVEL ISOLADO, 2,5 MM², ANTI-CHAMA 450/750 V, PARA CIRCUITOS TERMINAIS - FORNECIMENTO E INSTALAÇÃO. AF_03/2023 | INEL - INSTALAÇÃO ELÉTRICA/ELETRIFICAÇÃO E ILUMINAÇÃO EXTERNA | M | 1 | 3.32 | 3.32 | 4.01 | 4.01
7445 | Composição Auxiliar | 88247 | SINAPI | AUXILIAR DE ELETRICISTA COM ENCARGOS COMPLEMENTARES | SEDI - SERVIÇOS DIVERSOS | H | 0.029 | 17.43 | 0.5 | 21
7446 | Composição Auxiliar | 88264 | SINAPI | ELETRICISTA COM ENCARGOS COMPLEMENTARES | SEDI - SERVIÇOS DIVERSOS | H | 0.029 | 24.12 | 0.69 | 29.06
7447 | Insumo | 00001014 | SINAPI | CABO DE COBRE, FLEXIVEL, CLASSE 4 OU 5, ISOLACAO EM PVC/A, ANTICHAMA BWF-B, 1 CONDUTOR, 450/750 V, SECAO NOMINAL 2,5 MM2 | Material | M | 1.2434 | 1.7 | 2.11 | 2.05
7448 | Insumo | 00021127 | SINAPI | FITA ISOLANTE ADESIVA ANTICHAMA, USO ATE 750 V, EM ROLO DE 19 MM X 5 M | Material | UN | 0.0094 | 2.82 | 0.02 | 3.4
7449 | 39.6.0.0.18. | Código | Banco | Descrição | Tipo | Und | Quant. | Valor Unit | Total
7450 | Composição | 070564 | AGETOP CIVIL | CABO FLEXÍVEL, PVC (70° C), 450/750 V, 4 MM2 | 7 | m | 1 | 5.17 | 5.17 | 6.23 | 6.23
7451 | Insumo | 0008 | AGETOP CIVIL | AJUDANTE | Mão de Obra | h | 0.06 | 12.5 | 0.75 | 15.06
7452 | Insumo | 0012 | AGETOP CIVIL | ELETRICISTA | Mão de Obra | h | 0.06 | 18.51 | 1.11 | 22.3
7453 | Insumo | 4015 | AGETOP CIVIL | CABO FLEXÍVEL, PVC (70° C), 450/750 V, 4 MM2 | Material | m | 1.02 | 3.2491 | 3.31 | 3.93
7454 | 39.6.0.0.19. | Código | Banco | Descrição | Tipo | Und | Quant. | Valor Unit | Total
7455 | Composição | 071440 | AGETOP CIVIL | INTERRUPTOR SIMPLES (1 SECAO) | 7 | Un | 1 | 13.09 | 13.09 | 15.79 | 15.79
7456 | Insumo | 0008 | AGETOP CIVIL | AJUDANTE | Mão de Obra | h | 0.21 | 12.5 | 2.62 | 15.06
7457 | Insumo | 0012 | AGETOP CIVIL | ELETRICISTA | Mão de Obra | h | 0.21 | 18.51 | 3.88 | 22.3
7458 | Insumo | 3337 | AGETOP CIVIL | INTERRUPTOR SIMPLES (1 SECAO) - (SUPORTE+MÓDULO+ESPELHO) | Material | un | 1 | 6.59 | 6.59 | 7.95
7459 | 39.6.0.0.20. | Código | Banco | Descrição | Tipo | Und | Quant. | Valor Unit | Total
7460 | Composição | 071441 | AGETOP CIVIL | INTERRUPTOR SIMPLES (2 SECOES) | 7 | Un | 1 | 21.09 | 21.09 | 25.41 | 25.41
7461 | Insumo | 0008 | AGETOP CIVIL | AJUDANTE | Mão de Obra | h | 0.37 | 12.5 | 4.62 | 15.06
7462 | Insumo | 0012 | AGETOP CIVIL | ELETRICISTA | Mão de Obra | h | 0.37 | 18.51 | 6.84 | 22.3
7463 | Insumo | 3338 | AGETOP CIVIL | INTERRUPTOR SIMPLES (2 SECOES) - (SUPORTE+MÓDULOS+ESPELHO) | Material | un | 1 | 9.6307 | 9.63 | 11.59
7464 | 39.6.0.0.22. | Código | Banco | Descrição | Tipo | Und | Quant. | Valor Unit | Total
7465 | Composição | 100903 | SINAPI | LÂMPADA TUBULAR LED DE 18/20 W, BASE G13 - FORNECIMENTO E INSTALAÇÃO. AF_02/2020_PS | INEL - INSTALAÇÃO ELÉTRICA/ELETRIFICAÇÃO E ILUMINAÇÃO EXTERNA | UN | 1 | 22.7 | 22.7 | 27.36 | 27.36
7466 | Composição Auxiliar | 88247 | SINAPI | AUXILIAR DE ELETRICISTA COM ENCARGOS COMPLEMENTARES | SEDI - SERVIÇOS DIVERSOS | H | 0.1033 | 17.43 | 1.8 | 21
7467 | Composição Auxiliar | 88264 | SINAPI | ELETRICISTA COM ENCARGOS COMPLEMENTARES | SEDI - SERVIÇOS DIVERSOS | H | 0.2478 | 24.12 | 5.97 | 29.06
7468 | Insumo | 00012295 | SINAPI | SOQUETE DE BAQUELITE BASE E27, PARA LAMPADAS | Material | UN | 2 | 1.9063 | 3.81 | 2.3
7469 | Insumo | 00039387 | SINAPI | LAMPADA LED TUBULAR BIVOLT 18/20 W, BASE G13 | Material | UN | 1 | 11.12 | 11.12 | 13.4
7470 | 39.6.0.0.23. | Código | Banco | Descrição | Tipo | Und | Quant. | Valor Unit | Total
7471 | Composição | 071722 | AGETOP CIVIL | LUVA EM AÇO ZINCADO DIÂMETRO 3/4" | 7 | Un | 1 | 2.77 | 2.77 | 3.35 | 3.35
7472 | Insumo | 0008 | AGETOP CIVIL | AJUDANTE | Mão de Obra | h | 0.04 | 12.5 | 0.5 | 15.06
7473 | Insumo | 0012 | AGETOP CIVIL | ELETRICISTA | Mão de Obra | h | 0.04 | 18.51 | 0.74 | 22.3
7474 | Insumo | 3376 | AGETOP CIVIL | LUVA EM AÇO ZINCADO (ELETROLITICO) DIAMETRO 3/4" | Material | un | 1 | 1.5323 | 1.53 | 1.86
7475 | 39.6.0.0.24. | Código | Banco | Descrição | Tipo | Und | Quant. | Valor Unit | Total
7476 | Composição | 101879 | SINAPI | QUADRO DE DISTRIBUIÇÃO DE ENERGIA EM CHAPA DE AÇO GALVANIZADO, DE EMBUTIR, COM BARRAMENTO TRIFÁSICO, PARA 24 DISJUNTORES DIN 100A - FORNECIMENTO E INSTALAÇÃO. AF_10/2020 | INEL - INSTALAÇÃO ELÉTRICA/ELETRIFICAÇÃO E ILUMINAÇÃO EXTERNA | UN | 1 | 446.89 | 446.89 | 538.36 | 538.36
7477 | Composição Auxiliar | 87367 | SINAPI | ARGAMASSA TRAÇO 1:1:6 (EM VOLUME DE CIMENTO, CAL E AREIA MÉDIA ÚMIDA) PARA EMBOÇO/MASSA ÚNICA/ASSENTAMENTO DE ALVENARIA DE VEDAÇÃO, PREPARO MANUAL. AF_08/2019 | SEDI - SERVIÇOS DIVERSOS | m³ | 0.0144 | 585.9 | 8.43 | 705.83
7478 | Composição Auxiliar | 88247 | SINAPI | AUXILIAR DE ELETRICISTA COM ENCARGOS COMPLEMENTARES | SEDI - SERVIÇOS DIVERSOS | H | 0.5346 | 17.43 | 9.31 | 21
7479 | Composição Auxiliar | 88264 | SINAPI | ELETRICISTA COM ENCARGOS COMPLEMENTARES | SEDI - SERVIÇOS DIVERSOS | H | 0.5346 | 24.12 | 12.89 | 29.06
7480 | Insumo | 00012039 | SINAPI | QUADRO DE DISTRIBUICAO COM BARRAMENTO TRIFASICO, DE EMBUTIR, EM CHAPA DE ACO GALVANIZADO, PARA 24 DISJUNTORES DIN, 100 A | Material | UN | 1 | 416.26 | 416.26 | 501.45
7481 | 39.6.0.0.25. | Código | Banco | Descrição | Tipo | Und | Quant. | Valor Unit | Total
7482 | Composição | 072578 | AGETOP CIVIL | TOMADA HEXAGONAL 2P + T - 10A - 250V | 7 | Un | 1 | 15.67 | 15.67 | 18.87 | 18.87
7483 | Insumo | 0008 | AGETOP CIVIL | AJUDANTE | Mão de Obra | h | 0.29 | 12.5 | 3.62 | 15.06
7484 | Insumo | 0012 | AGETOP CIVIL | ELETRICISTA | Mão de Obra | h | 0.29 | 18.51 | 5.36 | 22.3
7485 | Insumo | 3475 | AGETOP CIVIL | TOMADA HEXAGONAL 2P + T - 10A - 250V (SUPORTE+MÓDULO+ESPELHO) | Material | un | 1 | 6.6911 | 6.69 | 8.05
7486 | 39.6.0.0.26. | Código | Banco | Descrição | Tipo | Und | Quant. | Valor Unit | Total
7487 | Composição | 072578 | AGETOP CIVIL | TOMADA HEXAGONAL 2P + T - 10A - 250V | 7 | Un | 1 | 15.67 | 15.67 | 18.87 | 18.87
7488 | Insumo | 0008 | AGETOP CIVIL | AJUDANTE | Mão de Obra | h | 0.29 | 12.5 | 3.62 | 15.06
7489 | Insumo | 0012 | AGETOP CIVIL | ELETRICISTA | Mão de Obra | h | 0.29 | 18.51 | 5.36 | 22.3
7490 | Insumo | 3475 | AGETOP CIVIL | TOMADA HEXAGONAL 2P + T - 10A - 250V (SUPORTE+MÓDULO+ESPELHO) | Material | un | 1 | 6.6911 | 6.69 | 8.05
7491 | 39.6.0.0.27. | Código | Banco | Descrição | Tipo | Und | Quant. | Valor Unit | Total
7492 | Composição | 072578 | AGETOP CIVIL | TOMADA HEXAGONAL 2P + T - 10A - 250V | 7 | Un | 1 | 15.67 | 15.67 | 18.87 | 18.87
7493 | Insumo | 0008 | AGETOP CIVIL | AJUDANTE | Mão de Obra | h | 0.29 | 12.5 | 3.62 | 15.06
7494 | Insumo | 0012 | AGETOP CIVIL | ELETRICISTA | Mão de Obra | h | 0.29 | 18.51 | 5.36 | 22.3
7495 | Insumo | 3475 | AGETOP CIVIL | TOMADA HEXAGONAL 2P + T - 10A - 250V (SUPORTE+MÓDULO+ESPELHO) | Material | un | 1 | 6.6911 | 6.69 | 8.05
7496 | 39.6.0.0.28. | Código | Banco | Descrição | Tipo | Und | Quant. | Valor Unit | Total
7497 | Composição | 93654 | SINAPI | DISJUNTOR MONOPOLAR TIPO DIN, CORRENTE NOMINAL DE 16A - FORNECIMENTO E INSTALAÇÃO. AF_10/2020 | INEL - INSTALAÇÃO ELÉTRICA/ELETRIFICAÇÃO E ILUMINAÇÃO EXTERNA | UN | 1 | 9.39 | 9.39 | 11.33 | 11.33
7498 | Composição Auxiliar | 88247 | SINAPI | AUXILIAR DE ELETRICISTA COM ENCARGOS COMPLEMENTARES | SEDI - SERVIÇOS DIVERSOS | H | 0.0476 | 17.43 | 0.82 | 21
7499 | Composição Auxiliar | 88264 | SINAPI | ELETRICISTA COM ENCARGOS COMPLEMENTARES | SEDI - SERVIÇOS DIVERSOS | H | 0.0476 | 24.12 | 1.14 | 29.06
7500 | Insumo | 00001570 | SINAPI | TERMINAL A COMPRESSAO EM COBRE ESTANHADO PARA CABO 2,5 MM2, 1 FURO E 1 COMPRESSAO, PARA PARAFUSO DE FIXACAO M5 | Material | UN | 1 | 0.75 | 0.75 | 0.91
7501 | Insumo | 00034653 | SINAPI | DISJUNTOR TIPO DIN/IEC, MONOPOLAR DE 6 ATE 32A | Material | UN | 1 | 6.68 | 6.68 | 8.05
7502 | 39.6.0.0.29. | Código | Banco | Descrição | Tipo | Und | Quant. | Valor Unit | Total
7503 | Composição | 071450 | AGETOP CIVIL | INTERRUPTOR DIFERENCIAL RESIDUAL (D.R.) BIPOLAR DE 25A-30mA | 7 | Un | 1 | 139.78 | 139.78 | 168.39 | 168.39
7504 | Insumo | 0008 | AGETOP CIVIL | AJUDANTE | Mão de Obra | h | 0.6 | 12.5 | 7.5 | 15.06
7505 | Insumo | 0012 | AGETOP CIVIL | ELETRICISTA | Mão de Obra | h | 0.6 | 18.51 | 11.1 | 22.3
7506 | Insumo | 3944 | AGETOP CIVIL | INTERRUPTOR DIFERENCIAL RESIDUAL (DR) BIPOLAR DE 25A-30MA | Material | un | 1 | 121.18 | 121.18 | 145.98
7507 | 39.6.0.0.30. | Código | Banco | Descrição | Tipo | Und | Quant. | Valor Unit | Total
7508 | Composição | 93655 | SINAPI | DISJUNTOR MONOPOLAR TIPO DIN, CORRENTE NOMINAL DE 20A - FORNECIMENTO E INSTALAÇÃO. AF_10/2020 | INEL - INSTALAÇÃO ELÉTRICA/ELETRIFICAÇÃO E ILUMINAÇÃO EXTERNA | UN | 1 | 10.41 | 10.41 | 12.55 | 12.55
7509 | Composição Auxiliar | 88247 | SINAPI | AUXILIAR DE ELETRICISTA COM ENCARGOS COMPLEMENTARES | SEDI - SERVIÇOS DIVERSOS | H | 0.0663 | 17.43 | 1.15 | 21
7510 | Composição Auxiliar | 88264 | SINAPI | ELETRICISTA COM ENCARGOS COMPLEMENTARES | SEDI - SERVIÇOS DIVERSOS | H | 0.0663 | 24.12 | 1.59 | 29.06
7511 | Insumo | 00001571 | SINAPI | TERMINAL A COMPRESSAO EM COBRE ESTANHADO PARA CABO 4 MM2, 1 FURO E 1 COMPRESSAO, PARA PARAFUSO DE FIXACAO M5 | Material | UN | 1 | 0.98 | 0.98 | 1.19
7512 | Insumo | 00034653 | SINAPI | DISJUNTOR TIPO DIN/IEC, MONOPOLAR DE 6 ATE 32A | Material | UN | 1 | 6.6911 | 6.69 | 8.05
7513 | 39.6.0.0.31. | Código | Banco | Descrição | Tipo | Und | Quant. | Valor Unit | Total
7514 | Composição | 93670 | SINAPI | DISJUNTOR TRIPOLAR TIPO DIN, CORRENTE NOMINAL DE 25A - FORNECIMENTO E INSTALAÇÃO. AF_10/2020 | INEL - INSTALAÇÃO ELÉTRICA/ELETRIFICAÇÃO E ILUMINAÇÃO EXTERNA | UN | 1 | 58.14 | 58.14 | 70.06 | 70.06
7515 | Composição Auxiliar | 88247 | SINAPI | AUXILIAR DE ELETRICISTA COM ENCARGOS COMPLEMENTARES | SEDI - SERVIÇOS DIVERSOS | H | 0.1988 | 17.43 | 3.46 | 21
7516 | Composição Auxiliar | 88264 | SINAPI | ELETRICISTA COM ENCARGOS COMPLEMENTARES | SEDI - SERVIÇOS DIVERSOS | H | 0.1988 | 24.12 | 4.79 | 29.06
7517 | Insumo | 00001571 | SINAPI | TERMINAL A COMPRESSAO EM COBRE ESTANHADO PARA CABO 4 MM2, 1 FURO E 1 COMPRESSAO, PARA PARAFUSO DE FIXACAO M5 | Material | UN | 3 | 0.9849 | 2.95 | 1.19
7518 | Insumo | 00034709 | SINAPI | DISJUNTOR TIPO DIN/IEC, TRIPOLAR DE 10 ATE 50A | Material | UN | 1 | 46.94 | 46.94 | 56.55
7519 | 39.6.0.0.32. | Código | Banco | Descrição | Tipo | Und | Quant. | Valor Unit | Total
7520 | Composição | 071184 | AGETOP CIVIL | DISPOSITIVO DE PROTEÇÃO CONTRA SURTOS (D.P.S.) 275V DE 8 A 40KA | 7 | Un | 1 | 100.55 | 100.55 | 121.14 | 121.14
7521 | Insumo | 0008 | AGETOP CIVIL | AJUDANTE | Mão de Obra | h | 1 | 12.5 | 12.5 | 15.06
7522 | Insumo | 0012 | AGETOP CIVIL | ELETRICISTA | Mão de Obra | h | 1 | 18.51 | 18.51 | 22.3
7523 | Insumo | 3939 | AGETOP CIVIL | DISPOSITIVO DE PROTEÇÃO CONTRA SURTOS(DPS) 275V DE 8 A 40KA | Material | un | 1 | 69.54 | 69.54 | 83.78
7524 | 39.7.0.0.1. | Código | Banco | Descrição | Tipo | Und | Quant. | Valor Unit | Total
7525 | Composição | 100160 | AGETOP CIVIL | ALVENARIA DE TIJOLO FURADO 1/2 VEZ 14X29X9 - 6 FUROS - ARG. (1CALH:4ARML+100KG DE CI/M3) | 10 | m² | 1 | 43.71 | 43.71 | 52.65 | 52.65
7526 | Insumo | 0004 | AGETOP CIVIL | PEDREIRO | Mão de Obra | h | 0.7366 | 18.51 | 13.63 | 22.3
7527 | Insumo | 1221 | AGETOP CIVIL | CAL HIDRATADA | Material | Kg | 2.003 | 0.8 | 1.6 | 0.97
7528 | Insumo | 1215 | AGETOP CIVIL | CIMENTO PORTLAND CPII-32 | Material | Kg | 1.2 | 0.52 | 0.62 | 0.63
7529 | Insumo | 0005 | AGETOP CIVIL | SERVENTE | Mão de Obra | h | 0.8621 | 11.07 | 9.54 | 13.34
7530 | Insumo | 0104 | AGETOP CIVIL | AREIA MÉDIA | Material | m³ | 0.0134 | 154.26 | 2.06 | 185.84
7531 | Insumo | 2710 | AGETOP CIVIL | TIJOLO FURADO 9X14X29 CM 6 FUROS | Material | un | 23 | 0.707 | 16.26 | 0.85
7532 | 39.7.0.0.2. | Código | Banco | Descrição | Tipo | Und | Quant. | Valor Unit | Total
7533 | Composição | 93201 | SINAPI | FIXAÇÃO (ENCUNHAMENTO) DE ALVENARIA DE VEDAÇÃO COM ARGAMASSA APLICADA COM COLHER. AF_03/2016 | FUES - FUNDAÇÕES E ESTRUTURAS | M | 1 | 5.74 | 5.74 | 6.92 | 6.92
7534 | Composição Auxiliar | 87294 | SINAPI | ARGAMASSA TRAÇO 1:2:9 (EM VOLUME DE CIMENTO, CAL E AREIA MÉDIA ÚMIDA) PARA EMBOÇO/MASSA ÚNICA/ASSENTAMENTO DE ALVENARIA DE VEDAÇÃO, PREPARO MECÂNICO COM BETONEIRA 600 L. AF_08/2019 | SEDI - SERVIÇOS DIVERSOS | m³ | 0.0035 | 485.1 | 1.69 | 584.39
7535 | Composição Auxiliar | 88309 | SINAPI | PEDREIRO COM ENCARGOS COMPLEMENTARES | SEDI - SERVIÇOS DIVERSOS | H | 0.15 | 23.82 | 3.57 | 28.7
7536 | Composição Auxiliar | 88316 | SINAPI | SERVENTE COM ENCARGOS COMPLEMENTARES | SEDI - SERVIÇOS DIVERSOS | H | 0.03 | 16.12 | 0.48 | 19.42
7537 | 39.8.1.0.1. | Código | Banco | Descrição | Tipo | Und | Quant. | Valor Unit | Total
7538 | Composição | 120902 | AGETOP CIVIL | IMPERMEABILIZACAO VIGAS BALDRAMES E=2,0 CM | 12 | m² | 1 | 29.09 | 29.09 | 35.04 | 35.04
7539 | Insumo | 0004 | AGETOP CIVIL | PEDREIRO | Mão de Obra | h | 0.6724 | 18.51 | 12.44 | 22.3
7540 | Insumo | 1973 | AGETOP CIVIL | ADITIVO IMPERMEABILIZANTE DE PEGA NORMAL PARA ARGAMASSA E CONCRETO REF.: SIKA 1 / VEDACIT (D=1,00) OU EQUIVALENTE | Material | Kg | 0.34 | 6.38 | 2.16 | 7.69
7541 | Insumo | 1215 | AGETOP CIVIL | CIMENTO PORTLAND CPII-32 | Material | Kg | 9.72 | 0.5252 | 5.1 | 0.63
7542 | Insumo | 0005 | AGETOP CIVIL | SERVENTE | Mão de Obra | h | 0.511 | 11.07 | 5.65 | 13.34
7543 | Insumo | 0104 | AGETOP CIVIL | AREIA MÉDIA | Material | m³ | 0.0243 | 154.26 | 3.74 | 185.84
7544 | 39.9.0.0.1. | Código | Banco | Descrição | Tipo | Und | Quant. | Valor Unit | Total
7545 | Composição | 100775 | SINAPI | ESTRUTURA TRELIÇADA DE COBERTURA, TIPO FINK, COM LIGAÇÕES SOLDADAS, INCLUSOS PERFIS METÁLICOS, CHAPAS METÁLICAS, MÃO DE OBRA E TRANSPORTE COM GUINDASTE - FORNECIMENTO E INSTALAÇÃO. AF_01/2020_PSA | FUES - FUNDAÇÕES E ESTRUTURAS | KG | 1 | 13.37 | 13.37 | 16.12 | 16.12
7546 | Composição Auxiliar | 100716 | SINAPI | JATEAMENTO ABRASIVO COM GRANALHA DE AÇO EM PERFIL METÁLICO EM FÁBRICA. AF_01/2020 | PINT - PINTURAS | m² | 0.0789 | 22.512 | 1.77 | 26.99
7547 | Composição Auxiliar | 100719 | SINAPI | PINTURA COM TINTA ALQUÍDICA DE FUNDO (TIPO ZARCÃO) PULVERIZADA SOBRE PERFIL METÁLICO EXECUTADO EM FÁBRICA (POR DEMÃO). AF_01/2020_PE | PINT - PINTURAS | m² | 0.0789 | 8.67 | 0.68 | 10.45
7548 | Composição Auxiliar | 88240 | SINAPI | AJUDANTE DE ESTRUTURA METÁLICA COM ENCARGOS COMPLEMENTARES | SEDI - SERVIÇOS DIVERSOS | H | 0.0008 | 14.57 | 0.01 | 17.56
7549 | Composição Auxiliar | 88278 | SINAPI | MONTADOR DE ESTRUTURA METÁLICA COM ENCARGOS COMPLEMENTARES | SEDI - SERVIÇOS DIVERSOS | H | 0.0237 | 18.77 | 0.44 | 22.62
7550 | Composição Auxiliar | 88317 | SINAPI | SOLDADOR COM ENCARGOS COMPLEMENTARES | SEDI - SERVIÇOS DIVERSOS | H | 0.005 | 24.33 | 0.12 | 29.31
7551 | Composição Auxiliar | 93287 | SINAPI | GUINDASTE HIDRÁULICO AUTOPROPELIDO, COM LANÇA TELESCÓPICA 40 M, CAPACIDADE MÁXIMA 60 T, POTÊNCIA 260 KW - CHP DIURNO. AF_03/2016 | CHOR - CUSTOS HORÁRIOS DE MÁQUINAS E EQUIPAMENTOS | CHP | 0.0007 | 270.88 | 0.18 | 326.33
7552 | Composição Auxiliar | 93288 | SINAPI | GUINDASTE HIDRÁULICO AUTOPROPELIDO, COM LANÇA TELESCÓPICA 40 M, CAPACIDADE MÁXIMA 60 T, POTÊNCIA 260 KW - CHI DIURNO. AF_03/2016 | CHOR - CUSTOS HORÁRIOS DE MÁQUINAS E EQUIPAMENTOS | CHI | 0.0005 | 136.14 | 0.06 | 164.01
7553 | Insumo | 00001332 | SINAPI | CHAPA DE ACO GROSSA, ASTM A36, E = 3/8 " (9,53 MM) 74,69 KG/M2 | Material | KG | 0.0018177 | 7.53 | 0.01 | 9.08
7554 | Insumo | 00001333 | SINAPI | CHAPA DE ACO GROSSA, ASTM A36, E = 1/2 " (12,70 MM) 99,59 KG/M2 | Material | KG | 0.0064239 | 7.42 | 0.04 | 8.94
7555 | Insumo | 00004777 | SINAPI | CANTONEIRA ACO ABAS IGUAIS (QUALQUER BITOLA), ESPESSURA ENTRE 1/8" E 1/4" | Material | KG | 0.51673 | 8.65 | 4.46 | 10.43
7556 | Insumo | 00010966 | SINAPI | PERFIL "U" DE ACO LAMINADO, "U" 152 X 15,6 | Material | KG | 0.56603 | 9.84 | 5.56 | 11.86
7557 | Insumo | 00010997 | SINAPI | ELETRODO REVESTIDO AWS - E7018, DIAMETRO IGUAL A 4,00 MM | Material | KG | 0.0018 | 23.24 | 0.04 | 28
7558 | 39.10.0.0.1. | Código | Banco | Descrição | Tipo | Und | Quant. | Valor Unit | Total
7559 | Composição | 160100 | AGETOP CIVIL | COBERTURA COM TELHA AMERICANA RESINADA COR VERMELHA | 16 | m² | 1 | 35.49 | 35.49 | 42.77 | 42.77
7560 | Insumo | 0004 | AGETOP CIVIL | PEDREIRO | Mão de Obra | h | 0.0808 | 18.51 | 1.49 | 22.3
7561 | Insumo | 0005 | AGETOP CIVIL | SERVENTE | Mão de Obra | h | 0.166 | 11.07 | 1.83 | 13.34
7562 | Insumo | 2874 | AGETOP CIVIL | TELHA AMERICANA RESINADA COR VERMELHA | Material | un | 12 | 2.6808 | 32.17 | 3.23
7563 | 39.10.0.0.2. | Código | Banco | Descrição | Tipo | Und | Quant. | Valor Unit | Total
7564 | Composição | 160101 | AGETOP CIVIL | CUMEEIRA PARA TELHA AMERICANA RESINADA COR VERMELHA | 16 | m | 1 | 32.79 | 32.79 | 39.51 | 39.51
7565 | Insumo | 0004 | AGETOP CIVIL | PEDREIRO | Mão de Obra | h | 0.5248 | 18.51 | 9.71 | 22.3
7566 | Insumo | 1221 | AGETOP CIVIL | CAL HIDRATADA | Material | Kg | 0.324 | 0.8 | 0.25 | 0.97
7567 | Insumo | 1215 | AGETOP CIVIL | CIMENTO PORTLAND CPII-32 | Material | Kg | 0.324 | 0.52 | 0.16 | 0.63
7568 | Insumo | 2873 | AGETOP CIVIL | CUMEEIRA PARA TELHA AMERICANA RESINADA COR VERMELHA | Material | un | 3 | 5.2735 | 15.82 | 6.35
7569 | Insumo | 0005 | AGETOP CIVIL | SERVENTE | Mão de Obra | h | 0.5845 | 11.07 | 6.47 | 13.34
7570 | Insumo | 0104 | AGETOP CIVIL | AREIA MÉDIA | Material | m³ | 0.0025 | 154.26 | 0.38 | 185.84
7571 | 39.10.0.0.3. | Código | Banco | Descrição | Tipo | Und | Quant. | Valor Unit | Total
7572 | Composição | 160403 | AGETOP CIVIL | EMBOCAMENTO LATERAL (OITOES) | 16 | m | 1 | 17.87 | 17.87 | 21.54 | 21.54
7573 | Insumo | 0004 | AGETOP CIVIL | PEDREIRO | Mão de Obra | h | 0.3069 | 18.51 | 5.68 | 22.3
7574 | Insumo | 0005 | AGETOP CIVIL | SERVENTE | Mão de Obra | h | 0.2963 | 11.07 | 3.28 | 13.34
7575 | Insumo | 0104 | AGETOP CIVIL | AREIA MÉDIA | Material | m³ | 0.0025 | 154.26 | 0.38 | 185.84
7576 | Insumo | 1221 | AGETOP CIVIL | CAL HIDRATADA | Material | Kg | 0.324 | 0.8 | 0.25 | 0.97
7577 | Insumo | 1215 | AGETOP CIVIL | CIMENTO PORTLAND CPII-32 | Material | Kg | 0.324 | 0.52 | 0.16 | 0.63
7578 | Insumo | 2031 | AGETOP CIVIL | TELHA COLONIAL RESINADA COR VERMELHA ( "SUPER" ) | Material | un | 3 | 2.7068 | 8.12 | 3.26
7579 | 39.10.0.0.4. | Código | Banco | Descrição | Tipo | Und | Quant. | Valor Unit | Total
7580 | Composição | 160404 | AGETOP CIVIL | EMBOCAMENTO DE BEIRAL | 16 | M | 1 | 11.45 | 11.45 | 13.8 | 13.8
7581 | Insumo | 0004 | AGETOP CIVIL | PEDREIRO | Mão de Obra | h | 0.3616 | 18.51 | 6.69 | 22.3
7582 | Insumo | 1221 | AGETOP CIVIL | CAL HIDRATADA | Material | Kg | 0.162 | 0.8 | 0.12 | 0.97
7583 | Insumo | 1215 | AGETOP CIVIL | CIMENTO PORTLAND CPII-32 | Material | Kg | 0.162 | 0.52 | 0.08 | 0.63
7584 | Insumo | 0005 | AGETOP CIVIL | SERVENTE | Mão de Obra | h | 0.3939 | 11.07 | 4.36 | 13.34
7585 | Insumo | 0104 | AGETOP CIVIL | AREIA MÉDIA | Material | m³ | 0.0013 | 154.26 | 0.2 | 185.84
7586 | 39.11.1.0.1. | Código | Banco | Descrição | Tipo | Und | Quant. | Valor Unit | Total
7587 | Composição | 180501 | AGETOP CIVIL | PORTA DE ABRIR DE 01 FOLHA EM CHAPA METÁLICA PF-1 C/FERRAGENS | 18 | m² | 1 | 590.77 | 590.77 | 711.6 | 711.6
7588 | Insumo | 0004 | AGETOP CIVIL | PEDREIRO | Mão de Obra | h | 1.3187 | 18.51 | 24.4 | 22.3
7589 | Insumo | 1215 | AGETOP CIVIL | CIMENTO PORTLAND CPII-32 | Material | Kg | 5 | 0.52 | 2.6 | 0.63
7590 | Insumo | 1264 | AGETOP CIVIL | DISCO DE DESBASTE 7/8" PARA CONCRETO/FERRO (1/4" X 7") | Material | un | 0.0595 | 12.5 | 0.74 | 15.06
7591 | Insumo | 1265 | AGETOP CIVIL | DOBRADIÇA FERRO POLIDO 3.1/2 x 3" COM PARAFUSO | Material | un | 1.7857 | 10.22 | 18.24 | 12.32
7592 | Insumo | 2926 | AGETOP CIVIL | FABRICAÇÃO / MONTAGEM | Material | un | 1 | 143.64 | 143.64 | 173.04
7593 | Insumo | 0005 | AGETOP CIVIL | SERVENTE | Mão de Obra | h | 1.2223 | 11.07 | 13.53 | 13.34
7594 | Insumo | 2801 | AGETOP CIVIL | CHAPA LISA Nº 16 TIPO BANDEJA (CORTADA/DOBRADA) | Material | Kg | 18.7418 | 8.62 | 161.55 | 10.39
7595 | Insumo | 0104 | AGETOP CIVIL | AREIA MÉDIA | Material | m³ | 0.0143 | 154.26 | 2.2 | 185.84
7596 | Insumo | 2372 | AGETOP CIVIL | CHAPA PERFILADA Nº 18 | Material | Kg | 16.2143 | 8.603 | 139.49 | 10.35
7597 | Insumo | 1334 | AGETOP CIVIL | DISCO DE CORTE DIAM. 5/8"- 10" | Material | un | 0.0899 | 9.03 | 0.81 | 10.88
7598 | Insumo | 1672 | AGETOP CIVIL | LIXA PARA FERRO Nº 100 | Material | un | 0.2976 | 2.24 | 0.66 | 2.71
7599 | Insumo | 2417 | AGETOP CIVIL | MASSA PLASTICA | Material | Kg | 0.2381 | 27.94 | 6.65 | 33.66
7600 | Insumo | 2246 | AGETOP CIVIL | ELETRODO 2.5 OK | Material | Kg | 0.0952 | 23.16 | 2.2 | 27.91
7601 | Insumo | 1377 | AGETOP CIVIL | FECHADURA TIPO ALAVANCA 6236 E LAFONTE /8766 E-17 IMAB OU EQUIVALENTE | Material | un | 0.5952 | 124.43 | 74.06 | 149.9
7602 | 39.11.2.0.1. | Código | Banco | Descrição | Tipo | Und | Quant. | Valor Unit | Total
7603 | Composição | 180401 | AGETOP CIVIL | JANELA DE CORRER CHAPA/VIDRO J9/J10/J12/J13 C/FERRAGENS | 18 | m² | 1 | 227.85 | 227.85 | 274.44 | 274.44
7604 | Insumo | 0004 | AGETOP CIVIL | PEDREIRO | Mão de Obra | h | 1.393 | 18.51 | 25.78 | 22.3
7605 | Insumo | 1215 | AGETOP CIVIL | CIMENTO PORTLAND CPII-32 | Material | Kg | 3.7956 | 0.52 | 1.97 | 0.63
7606 | Insumo | 1264 | AGETOP CIVIL | DISCO DE DESBASTE 7/8" PARA CONCRETO/FERRO (1/4" X 7") | Material | un | 0.0595 | 12.5 | 0.74 | 15.06
7607 | Insumo | 0005 | AGETOP CIVIL | SERVENTE | Mão de Obra | h | 1.3336 | 11.07 | 14.76 | 13.34
7608 | Insumo | 0104 | AGETOP CIVIL | AREIA MÉDIA | Material | m³ | 0.0108 | 154.26 | 1.66 | 185.84
7609 | Insumo | 2372 | AGETOP CIVIL | CHAPA PERFILADA Nº 18 | Material | Kg | 12.0764 | 8.5991 | 103.84 | 10.35
7610 | Insumo | 1334 | AGETOP CIVIL | DISCO DE CORTE DIAM. 5/8"- 10" | Material | un | 0.1156 | 9.03 | 1.04 | 10.88
7611 | Insumo | 1672 | AGETOP CIVIL | LIXA PARA FERRO Nº 100 | Material | un | 0.2976 | 2.24 | 0.66 | 2.71
7612 | Insumo | 2417 | AGETOP CIVIL | MASSA PLASTICA | Material | Kg | 0.2381 | 27.94 | 6.65 | 33.66
7613 | Insumo | 2811 | AGETOP CIVIL | ALAVANCA PARA BASCULAR TIPO BOLA | Material | un | 0.2538 | 20.24 | 5.13 | 24.39
7614 | Insumo | 2246 | AGETOP CIVIL | ELETRODO 2.5 OK | Material | Kg | 0.0361 | 23.16 | 0.83 | 27.91
7615 | Insumo | 2918 | AGETOP CIVIL | FABRICAÇÃO / MONTAGEM | Material | un | 1 | 52.47 | 52.47 | 63.21
7616 | Insumo | 2819 | AGETOP CIVIL | FECHO LATERAL (TIPO ORELHA ) PARA JANELA DE CORRER | Material | PAR | 0.1269 | 11.53 | 1.46 | 13.9
7617 | Insumo | 2810 | AGETOP CIVIL | PUXADOR/FECHO DE FERRO CROMADO PARA ESQUADRIA MÁXIM-AR | Material | un | 0.1269 | 11.14 | 1.41 | 13.43
7618 | Insumo | 2816 | AGETOP CIVIL | PUXADOR TIPO PUNHO DE AÇO GALVANIZADO PARA JANELA CORRER | Material | PAR | 0.1269 | 34.4 | 4.36 | 41.45
7619 | Insumo | 2813 | AGETOP CIVIL | RODÍZIO SIMPLES 1 1/4" COM PINO | Material | un | 0.7614 | 6.69 | 5.09 | 8.07
7620 | 39.12.0.0.1. | Código | Banco | Descrição | Tipo | Und | Quant. | Valor Unit | Total
7621 | Composição | 190102 | AGETOP CIVIL | VIDRO LISO 4 MM - COLOCADO | 19 | m² | 1 | 161.4 | 161.4 | 194.44 | 194.44
7622 | Insumo | 2135 | AGETOP CIVIL | VIDRO LISO 4 MM - CORTADO E COLOCADO | Material | m² | 1 | 161.4 | 161.4 | 194.44
7623 | 39.13.0.0.1. | Código | Banco | Descrição | Tipo | Und | Quant. | Valor Unit | Total
7624 | Composição | 200150 | AGETOP CIVIL | CHAPISCO ROLADO - (1COLA:10CI:30 ARML) | 20 | m² | 1 | 4.13 | 4.13 | 4.96 | 4.96
7625 | Insumo | 0018 | AGETOP CIVIL | PINTOR | Mão de Obra | h | 0.0554 | 18.51 | 1.02 | 22.3
7626 | Insumo | 0104 | AGETOP CIVIL | AREIA MÉDIA | Material | m³ | 0.003 | 154.26 | 0.46 | 185.84
7627 | Insumo | 1215 | AGETOP CIVIL | CIMENTO PORTLAND CPII-32 | Material | Kg | 1.2167 | 0.5408 | 0.65 | 0.63
7628 | Insumo | 2360 | AGETOP CIVIL | COLA BRANCA (1L = 1,2 KG) | Material | Kg | 0.086 | 23.35 | 2 | 28.14
7629 | 39.13.0.0.2. | Código | Banco | Descrição | Tipo | Und | Quant. | Valor Unit | Total
7630 | Composição | 200403 | AGETOP CIVIL | REBOCO (1 CALH:4 ARFC+100kgCI/M3) | 20 | m² | 1 | 14.94 | 14.94 | 17.97 | 17.97
7631 | Insumo | 0004 | AGETOP CIVIL | PEDREIRO | Mão de Obra | h | 0.4389 | 18.51 | 8.12 | 22.3
7632 | Insumo | 1221 | AGETOP CIVIL | CAL HIDRATADA | Material | Kg | 0.9555 | 0.832 | 0.79 | 0.97
7633 | Insumo | 1215 | AGETOP CIVIL | CIMENTO PORTLAND CPII-32 | Material | Kg | 0.525 | 0.52 | 0.27 | 0.63
7634 | Insumo | 0005 | AGETOP CIVIL | SERVENTE | Mão de Obra | h | 0.4 | 11.07 | 4.42 | 13.34
7635 | Insumo | 2502 | AGETOP CIVIL | AREIA FINA | Material | m³ | 0.0083 | 161.61 | 1.34 | 194.69
7636 | 39.14.0.0.1. | Código | Banco | Descrição | Tipo | Und | Quant. | Valor Unit | Total
7637 | Composição | 210515 | AGETOP CIVIL | GESSO CORRIDO EM TETO | 21 | m² | 1 | 16.75 | 16.75 | 20.17 | 20.17
7638 | Insumo | 0008 | AGETOP CIVIL | AJUDANTE | Mão de Obra | h | 0.16 | 12.5 | 2 | 15.06
7639 | Insumo | 0018 | AGETOP CIVIL | PINTOR | Mão de Obra | h | 0.52 | 18.51 | 9.62 | 22.3
7640 | Insumo | 2700 | AGETOP CIVIL | GESSO EM PÓ | Material | Kg | 6 | 0.8551 | 5.13 | 1.03
7641 | 39.14.0.0.2. | Código | Banco | Descrição | Tipo | Und | Quant. | Valor Unit | Total
7642 | Composição | 210498 | AGETOP CIVIL | FORRO DE GESSO ACARTONADO PARA ÁREAS SECAS ESPESSURA DE 12,5MM | 21 | m² | 1 | 55.62 | 55.62 | 66.92 | 66.92
7643 | Insumo | 0005 | AGETOP CIVIL | SERVENTE | Mão de Obra | h | 0.3628 | 11.07 | 4.01 | 13.34
7644 | Insumo | 2702 | AGETOP CIVIL | ARAME GALVANIZADO Nº 10 BWG | Material | Kg | 0.0426 | 15.73 | 0.67 | 18.95
7645 | Insumo | 0015 | AGETOP CIVIL | MONTADOR DE ESTRUTURA METALICA | Mão de Obra | h | 0.3628 | 18.51 | 6.71 | 22.3
7646 | Insumo | 2875 | AGETOP CIVIL | CHAPA DE GESSO ACARTONADO, E=12,5MM, 1200X2400 MM | Material | m² | 1.1 | 16.59 | 18.24 | 19.99
7647 | Insumo | 2770 | AGETOP CIVIL | PARAFUSO AUTO BROCANTE 4,2 X 19MM | Material | un | 1.32 | 0.22 | 0.29 | 0.27
7648 | Insumo | 2967 | AGETOP CIVIL | FITA DE PAPEL REFORÇADA COM LAMINA DE METAL PARA CANTOS DE DRYWALL | Material | m | 1.4395 | 2.29 | 3.29 | 2.77
7649 | Insumo | 2970 | AGETOP CIVIL | PARAFUSO DRYWALL 4,2 X 13MM, ZINCADO, CABEÇA LENTILHA E PONTA BROCA (LB) | Material | un | 2.1912 | 0.19 | 0.41 | 0.23
7650 | Insumo | 2965 | AGETOP CIVIL | PERFIL CANALETA, FORMATO C (MODELO F530), EM AÇO ZINCADO, E=0,5MM, 46 X 18 (L X H) | Material | m | 3.851 | 4.73 | 18.21 | 5.71
7651 | Insumo | 2968 | AGETOP CIVIL | MASSA DE REJUNTE EM PÓ PARA DRYWALL (C/ ADIÇÃO DE ÁGUA) | Material | Kg | 0.5202 | 3.34 | 1.73 | 4.03
7652 | Insumo | 2969 | AGETOP CIVIL | PARAFUSO DRYWALL 25MM, CABEÇA TROMBETA E PONTA AGULHA (TA) | Material | un | 7.974 | 0.067169 | 0.53 | 0.06
7653 | Insumo | 2966 | AGETOP CIVIL | PENDURAL REGULADOR, EM AÇO GALVANIZADO, PARA PERFIL CANALETA MODELO F530 | Material | un | 1.3265 | 1.16 | 1.53 | 1.4
7654 | 39.15.1.0.1. | Código | Banco | Descrição | Tipo | Und | Quant. | Valor Unit | Total
7655 | Composição | 220101 | AGETOP CIVIL | LASTRO DE CONCRETO REGULARIZADO IMPERMEABILIZADO 1:3:6 ESP=5CM (BASE) | 22 | m² | 1 | 31.62 | 31.62 | 38.1 | 38.1
7656 | Insumo | 0004 | AGETOP CIVIL | PEDREIRO | Mão de Obra | h | 0.1722 | 18.51 | 3.18 | 22.3
7657 | Insumo | 1973 | AGETOP CIVIL | ADITIVO IMPERMEABILIZANTE DE PEGA NORMAL PARA ARGAMASSA E CONCRETO REF.: SIKA 1 / VEDACIT (D=1,00) OU EQUIVALENTE | Material | Kg | 1 | 6.38 | 6.38 | 7.69
7658 | Insumo | 1215 | AGETOP CIVIL | CIMENTO PORTLAND CPII-32 | Material | Kg | 11 | 0.52416 | 5.76 | 0.63
7659 | Insumo | 0005 | AGETOP CIVIL | SERVENTE | Mão de Obra | h | 0.4079 | 11.07 | 4.51 | 13.34
7660 | Insumo | 2804 | AGETOP CIVIL | AREIA GROSSA | Material | m³ | 0.035 | 146.86 | 5.14 | 176.93
7661 | Insumo | 2497 | AGETOP CIVIL | BRITA Nº 2 | Material | m³ | 0.022 | 117.49 | 2.58 | 141.54
7662 | Insumo | 0032 | AGETOP CIVIL | OPERADOR DE BETONEIRA | Mão de Obra | h | 0.1109 | 13.28 | 1.47 | 16
7663 | Insumo | 2386 | AGETOP CIVIL | BRITA Nº 1 | Material | m³ | 0.022 | 118.26 | 2.6 | 142.47
7664 | 39.15.3.0.1. | Código | Banco | Descrição | Tipo | Und | Quant. | Valor Unit | Total
7665 | Composição | 220100 | AGETOP CIVIL | PASSEIO PROTECAO EM CONC.DESEMPEN.5 CM 1:2,5:3,5 (INCLUSO ESPELHO DE 30CM/ESCAVAÇÃO/REATERRO/APILOAMENTO/ATERRO INTERNO) | 22 | m² | 1 | 72.52 | 72.52 | 87.3 | 87.3
7666 | Insumo | 0010 | AGETOP CIVIL | CARPINTEIRO | Mão de Obra | h | 0.1497 | 18.51 | 2.77 | 22.3
7667 | Insumo | 0032 | AGETOP CIVIL | OPERADOR DE BETONEIRA | Mão de Obra | h | 0.1497 | 13.28 | 1.98 | 16
7668 | Insumo | 0004 | AGETOP CIVIL | PEDREIRO | Mão de Obra | h | 0.4172 | 18.51 | 7.72 | 22.3
7669 | Insumo | 0005 | AGETOP CIVIL | SERVENTE | Mão de Obra | h | 1.8222 | 11.07 | 20.17 | 13.34
7670 | Insumo | 2804 | AGETOP CIVIL | AREIA GROSSA | Material | m³ | 0.0603 | 146.86 | 8.85 | 176.93
7671 | Insumo | 2386 | AGETOP CIVIL | BRITA Nº 1 | Material | m³ | 0.0265 | 118.26 | 3.13 | 142.47
7672 | Insumo | 2497 | AGETOP CIVIL | BRITA Nº 2 | Material | m³ | 0.0265 | 117.49 | 3.11 | 141.54
7673 | Insumo | 1215 | AGETOP CIVIL | CIMENTO PORTLAND CPII-32 | Material | Kg | 23.935 | 0.5252 | 12.57 | 0.63
7674 | Insumo | 1540 | AGETOP CIVIL | EMULSÃO ASFÁLTICA À BASE D'ÁGUA REF.: NEUTROL (ISOL 2) / IGOL 2 OU EQUIVALENTE | Material | l | 0.0175 | 13.35 | 0.23 | 16.09
7675 | Insumo | 1858 | AGETOP CIVIL | PONTALETE 3x3" | Material | m | 0.7062 | 7.07 | 4.99 | 8.52
7676 | Insumo | 1861 | AGETOP CIVIL | PREGO 18x24 | Material | Kg | 0.0438 | 20.66 | 0.9 | 24.9
7677 | Insumo | 2023 | AGETOP CIVIL | TABUA PARA FORMA (30CM) | Material | m | 0.5142 | 11.87 | 6.1 | 14.3
7678 | 39.15.3.0.2. | Código | Banco | Descrição | Tipo | Und | Quant. | Valor Unit | Total
7679 | Composição | 220902 | AGETOP CIVIL | RODAPE DE MASSA (ICI:3 ARMG) | 22 | m | 1 | 8.22 | 8.22 | 9.89 | 9.89
7680 | Insumo | 0004 | AGETOP CIVIL | PEDREIRO | Mão de Obra | h | 0.25 | 18.51 | 4.62 | 22.3
7681 | Insumo | 0005 | AGETOP CIVIL | SERVENTE | Mão de Obra | h | 0.21 | 11.07 | 2.32 | 13.34
7682 | Insumo | 0104 | AGETOP CIVIL | AREIA MÉDIA | Material | m³ | 0.0024 | 154.26 | 0.37 | 185.84
7683 | Insumo | 1215 | AGETOP CIVIL | CIMENTO PORTLAND CPII-32 | Material | Kg | 1.113 | 0.546 | 0.6 | 0.63
7684 | Insumo | 1803 | AGETOP CIVIL | OXIDO DE FERRO | Material | Kg | 0.008 | 39.57 | 0.31 | 47.67
7685 | 39.16.0.0.1. | Código | Banco | Descrição | Tipo | Und | Quant. | Valor Unit | Total
7686 | Composição | 240106 | AGETOP CIVIL | BATE CARTEIRA ENVERNIZADO E ASSENT. 2,5 X 12 CM | 24 | M | 1 | 36.77 | 36.77 | 44.3 | 44.3
7687 | Insumo | 0008 | AGETOP CIVIL | AJUDANTE | Mão de Obra | h | 0.421 | 12.5 | 5.26 | 15.06
7688 | Insumo | 0024 | AGETOP CIVIL | MARCENEIRO | Mão de Obra | h | 0.421 | 18.51 | 7.79 | 22.3
7689 | Insumo | 2698 | AGETOP CIVIL | MADEIRA DE LEI/MAO OBRA/FAB./VERNIZ.(I=1,6) | Material | m³ | 0.0037 | 5993.09 | 22.17 | 7219.73
7690 | Insumo | 2221 | AGETOP CIVIL | PARAFUSO COM BUCHA S-8 | Material | un | 1.92 | 0.58 | 1.11 | 0.7
7691 | Insumo | 2427 | AGETOP CIVIL | PREGO 17 X 21 | Material | Kg | 0.022 | 20.1 | 0.44 | 24.22
7692 | 39.17.1.0.1. | Código | Banco | Descrição | Tipo | Und | Quant. | Valor Unit | Total
7693 | Composição | 261300 | AGETOP CIVIL | EMASSAMENTO COM MASSA PVA DUAS DEMAOS | 26 | m² | 1 | 9.86 | 9.86 | 11.88 | 11.88
7694 | Insumo | 0008 | AGETOP CIVIL | AJUDANTE | Mão de Obra | h | 0.2 | 12.5 | 2.5 | 15.06
7695 | Insumo | 0018 | AGETOP CIVIL | PINTOR | Mão de Obra | h | 0.3 | 18.51 | 5.55 | 22.3
7696 | Insumo | 1674 | AGETOP CIVIL | LIXA PARA PAREDE Nº 100 | Material | un | 0.15 | 0.94 | 0.14 | 1.14
7697 | Insumo | 1706 | AGETOP CIVIL | MASSA CORRIDA PVA | Material | Kg | 0.7 | 2.39 | 1.67 | 2.88
7698 | 39.17.1.0.2. | Código | Banco | Descrição | Tipo | Und | Quant. | Valor Unit | Total
7699 | Composição | 261550 | AGETOP CIVIL | PINTURA TINTA ESMALTE SINTETICO PARA PAREDES - 2 DEMÃOS C/SELADOR | 26 | m² | 1 | 13.56 | 13.56 | 16.32 | 16.32
7700 | Insumo | 0008 | AGETOP CIVIL | AJUDANTE | Mão de Obra | h | 0.0822 | 12.5 | 1.02 | 15.06
7701 | Insumo | 0018 | AGETOP CIVIL | PINTOR | Mão de Obra | h | 0.3463 | 18.5408 | 6.42 | 22.3
7702 | Insumo | 1970 | AGETOP CIVIL | DILUENTE AGUARRÁS | Material | l | 0.032 | 16.9 | 0.54 | 20.37
7703 | Insumo | 1674 | AGETOP CIVIL | LIXA PARA PAREDE Nº 100 | Material | un | 0.1 | 0.94 | 0.09 | 1.14
7704 | Insumo | 2294 | AGETOP CIVIL | SELADOR ACRILICO | Material | l | 0.12 | 7.52 | 0.9 | 9.06
7705 | Insumo | 2055 | AGETOP CIVIL | TINTA ESMALTE | Material | l | 0.16 | 28.73 | 4.59 | 34.62
7706 | 39.17.2.0.1. | Código | Banco | Descrição | Tipo | Und | Quant. | Valor Unit | Total
7707 | Composição | 261300 | AGETOP CIVIL | EMASSAMENTO COM MASSA PVA DUAS DEMAOS | 26 | m² | 1 | 9.86 | 9.86 | 11.88 | 11.88
7708 | Insumo | 0008 | AGETOP CIVIL | AJUDANTE | Mão de Obra | h | 0.2 | 12.5 | 2.5 | 15.06
7709 | Insumo | 0018 | AGETOP CIVIL | PINTOR | Mão de Obra | h | 0.3 | 18.51 | 5.55 | 22.3
7710 | Insumo | 1674 | AGETOP CIVIL | LIXA PARA PAREDE Nº 100 | Material | un | 0.15 | 0.94 | 0.14 | 1.14
7711 | Insumo | 1706 | AGETOP CIVIL | MASSA CORRIDA PVA | Material | Kg | 0.7 | 2.39 | 1.67 | 2.88
7712 | 39.17.2.0.2. | Código | Banco | Descrição | Tipo | Und | Quant. | Valor Unit | Total
7713 | Composição | 261001 | AGETOP CIVIL | PINTURA LATEX ACRILICO 2 DEMAOS | 26 | m² | 1 | 10.13 | 10.13 | 12.2 | 12.2
7714 | Insumo | 0008 | AGETOP CIVIL | AJUDANTE | Mão de Obra | h | 0.0822 | 12.5 | 1.02 | 15.06
7715 | Insumo | 0018 | AGETOP CIVIL | PINTOR | Mão de Obra | h | 0.3 | 18.547 | 5.56 | 22.3
7716 | Insumo | 1674 | AGETOP CIVIL | LIXA PARA PAREDE Nº 100 | Material | un | 0.1 | 0.94 | 0.09 | 1.14
7717 | Insumo | 2051 | AGETOP CIVIL | TINTA LATEX ACRILICA - SEMI BRILHO | Material | l | 0.16 | 21.65 | 3.46 | 26.09
7718 | 39.17.3.0.1. | Código | Banco | Descrição | Tipo | Und | Quant. | Valor Unit | Total
7719 | Composição | 261300 | AGETOP CIVIL | EMASSAMENTO COM MASSA PVA DUAS DEMAOS | 26 | m² | 1 | 9.86 | 9.86 | 11.88 | 11.88
7720 | Insumo | 0008 | AGETOP CIVIL | AJUDANTE | Mão de Obra | h | 0.2 | 12.5 | 2.5 | 15.06
7721 | Insumo | 0018 | AGETOP CIVIL | PINTOR | Mão de Obra | h | 0.3 | 18.51 | 5.55 | 22.3
7722 | Insumo | 1674 | AGETOP CIVIL | LIXA PARA PAREDE Nº 100 | Material | un | 0.15 | 0.94 | 0.14 | 1.14
7723 | Insumo | 1706 | AGETOP CIVIL | MASSA CORRIDA PVA | Material | Kg | 0.7 | 2.39 | 1.67 | 2.88
7724 | 39.17.3.0.2. | Código | Banco | Descrição | Tipo | Und | Quant. | Valor Unit | Total
7725 | Composição | 261307 | AGETOP CIVIL | PINTURA PVA LATEX 2 DEMAOS SEM SELADOR | 26 | m² | 1 | 7.9 | 7.9 | 9.51 | 9.51
7726 | Insumo | 0008 | AGETOP CIVIL | AJUDANTE | Mão de Obra | h | 0.0822 | 12.5 | 1.02 | 15.06
7727 | Insumo | 0018 | AGETOP CIVIL | PINTOR | Mão de Obra | h | 0.2 | 18.5717 | 3.71 | 22.3
7728 | Insumo | 1674 | AGETOP CIVIL | LIXA PARA PAREDE Nº 100 | Material | un | 0.1 | 0.94 | 0.09 | 1.14
7729 | Insumo | 2052 | AGETOP CIVIL | TINTA PVA LATEX | Material | l | 0.17 | 18.12 | 3.08 | 21.84
7730 | 39.17.4.0.1. | Código | Banco | Descrição | Tipo | Und | Quant. | Valor Unit | Total
7731 | Composição | 261000 | AGETOP CIVIL | PINTURA LATEX ACRILICA 2 DEMAOS C/SELADOR | 26 | m² | 1 | 11.07 | 11.07 | 13.32 | 13.32
7732 | Insumo | 0008 | AGETOP CIVIL | AJUDANTE | Mão de Obra | h | 0.0822 | 12.5 | 1.02 | 15.06
7733 | Insumo | 0018 | AGETOP CIVIL | PINTOR | Mão de Obra | h | 0.3021 | 18.547 | 5.6 | 22.3
7734 | Insumo | 1674 | AGETOP CIVIL | LIXA PARA PAREDE Nº 100 | Material | un | 0.1 | 0.94 | 0.09 | 1.14
7735 | Insumo | 2294 | AGETOP CIVIL | SELADOR ACRILICO | Material | l | 0.12 | 7.52 | 0.9 | 9.06
7736 | Insumo | 2051 | AGETOP CIVIL | TINTA LATEX ACRILICA - SEMI BRILHO | Material | l | 0.16 | 21.65 | 3.46 | 26.09
7737 | 39.17.5.0.1. | Código | Banco | Descrição | Tipo | Und | Quant. | Valor Unit | Total
7738 | Composição | 261703 | AGETOP CIVIL | PINTURA TINTA POLIESPORTIVA - 2 DEMÃOS (PISOS E CIMENTADOS) | 26 | m² | 1 | 10.64 | 10.64 | 12.82 | 12.82
7739 | Insumo | 0008 | AGETOP CIVIL | AJUDANTE | Mão de Obra | h | 0.0822 | 12.5 | 1.02 | 15.06
7740 | Insumo | 0018 | AGETOP CIVIL | PINTOR | Mão de Obra | h | 0.3463 | 18.51 | 6.41 | 22.3
7741 | Insumo | 1227 | AGETOP CIVIL | TINTA PARA PISO (POLIESPORTIVA) | Material | l | 0.24 | 13.39 | 3.21 | 16.14
7742 | 39.17.6.0.1. | Código | Banco | Descrição | Tipo | Und | Quant. | Valor Unit | Total
7743 | Composição | 261602 | AGETOP CIVIL | PINTURA TINTA ESMALTE PARA ESQUADRIAS DE FERRO C FUNDO ANTICORROSIVO | 26 | m² | 1 | 21.76 | 21.76 | 26.18 | 26.18
7744 | Insumo | 0008 | AGETOP CIVIL | AJUDANTE | Mão de Obra | h | 0.2735 | 12.5 | 3.41 | 15.06
7745 | Insumo | 1970 | AGETOP CIVIL | DILUENTE AGUARRÁS | Material | l | 0.0715 | 16.9 | 1.2 | 20.37
7746 | Insumo | 0018 | AGETOP CIVIL | PINTOR | Mão de Obra | h | 0.4822 | 18.5717 | 8.95 | 22.3
7747 | Insumo | 2788 | AGETOP CIVIL | COMPRESSOR DE 1,5HP-70L-140LB COM PISTOLA DE RESERVATÓRIO SUPERIOR E MANGUEIRA (MANUTENÇÃO E DEPRECIAÇÃO DO EQUIPAMENTO) - PREÇO DO EQUIPAMENTO NOVO DIVIDIDO POR 1.000 | Material | un | 0.0053 | 2.26 | 0.01 | 2.73
7748 | Insumo | 1672 | AGETOP CIVIL | LIXA PARA FERRO Nº 100 | Material | un | 0.18 | 2.24 | 0.4 | 2.71
7749 | Insumo | 2055 | AGETOP CIVIL | TINTA ESMALTE | Material | l | 0.109 | 28.73 | 3.13 | 34.62
7750 | Insumo | 2212 | AGETOP CIVIL | ZARCAO/CROMATO DE ZINCO | Material | l | 0.1286 | 36.26 | 4.66 | 43.69
7751 | 39.17.7.0.1. | Código | Banco | Descrição | Tipo | Und | Quant. | Valor Unit | Total
7752 | Composição | 261602 | AGETOP CIVIL | PINTURA TINTA ESMALTE PARA ESQUADRIAS DE FERRO C FUNDO ANTICORROSIVO | 26 | m² | 1 | 21.76 | 21.76 | 26.18 | 26.18
7753 | Insumo | 0008 | AGETOP CIVIL | AJUDANTE | Mão de Obra | h | 0.2735 | 12.5 | 3.41 | 15.06
7754 | Insumo | 1970 | AGETOP CIVIL | DILUENTE AGUARRÁS | Material | l | 0.0715 | 16.9 | 1.2 | 20.37
7755 | Insumo | 0018 | AGETOP CIVIL | PINTOR | Mão de Obra | h | 0.4822 | 18.5717 | 8.95 | 22.3
7756 | Insumo | 2788 | AGETOP CIVIL | COMPRESSOR DE 1,5HP-70L-140LB COM PISTOLA DE RESERVATÓRIO SUPERIOR E MANGUEIRA (MANUTENÇÃO E DEPRECIAÇÃO DO EQUIPAMENTO) - PREÇO DO EQUIPAMENTO NOVO DIVIDIDO POR 1.000 | Material | un | 0.0053 | 2.26 | 0.01 | 2.73
7757 | Insumo | 1672 | AGETOP CIVIL | LIXA PARA FERRO Nº 100 | Material | un | 0.18 | 2.24 | 0.4 | 2.71
7758 | Insumo | 2055 | AGETOP CIVIL | TINTA ESMALTE | Material | l | 0.109 | 28.73 | 3.13 | 34.62
7759 | Insumo | 2212 | AGETOP CIVIL | ZARCAO/CROMATO DE ZINCO | Material | l | 0.1286 | 36.26 | 4.66 | 43.69
7760 | 39.17.8.0.1. | Código | Banco | Descrição | Tipo | Und | Quant. | Valor Unit | Total
7761 | Composição | 261609 | AGETOP CIVIL | PINTURA ESMALTE ALQUIDICO ESTRUTURA METALICA 2 DEMAOS | 26 | m² | 1 | 11.02 | 11.02 | 13.26 | 13.26
7762 | Insumo | 0008 | AGETOP CIVIL | AJUDANTE | Mão de Obra | h | 0.07 | 12.5 | 0.87 | 15.06
7763 | Insumo | 0018 | AGETOP CIVIL | PINTOR | Mão de Obra | h | 0.13 | 18.5717 | 2.41 | 22.3
7764 | Insumo | 2788 | AGETOP CIVIL | COMPRESSOR DE 1,5HP-70L-140LB COM PISTOLA DE RESERVATÓRIO SUPERIOR E MANGUEIRA (MANUTENÇÃO E DEPRECIAÇÃO DO EQUIPAMENTO) - PREÇO DO EQUIPAMENTO NOVO DIVIDIDO POR 1.000 | Material | un | 0.0053 | 2.26 | 0.01 | 2.73
7765 | Insumo | 2073 | AGETOP CIVIL | DILUENTE NR 938 SUMARE/ DILUENTE NR410 RENNER OU EQUIVALENTE | Material | l | 0.03 | 21.18 | 0.63 | 25.52
7766 | Insumo | 1672 | AGETOP CIVIL | LIXA PARA FERRO Nº 100 | Material | un | 0.25 | 2.24 | 0.56 | 2.71
7767 | Insumo | 2072 | AGETOP CIVIL | TINTA ADMIRAL ESMALTE SUMARE / REKOMAR FBR RENNER - (AMARELO/AZUL/VERDE) OU EQUIVALENTE | Material | l | 0.16 | 40.89 | 6.54 | 49.27
7768 | 39.18.1.0.2. | Código | Banco | Descrição | Tipo | Und | Quant. | Valor Unit | Total
7769 | Composição | 270501 | AGETOP CIVIL | LIMPEZA FINAL DE OBRA - (OBRAS CIVIS) | 27 | m² | 1 | 3.03 | 3.03 | 3.64 | 3.64
7770 | Insumo | 0110 | AGETOP CIVIL | ÁCIDO MURIÁTICO (D=1,2 KG/L) | Material | l | 0.05 | 7.81 | 0.39 | 9.42
7771 | Insumo | 0005 | AGETOP CIVIL | SERVENTE | Mão de Obra | h | 0.15 | 11.1807 | 1.67 | 13.34
7772 | Insumo | 2840 | AGETOP CIVIL | DETERGENTE AMONIACAL (D=1,01 KG/L) | Material | l | 0.1084 | 8.25 | 0.89 | 9.95
7773 | Insumo | 1971 | AGETOP CIVIL | SABAO EM PO | Material | Kg | 0.01 | 8.83 | 0.08 | 10.64
7774 | 40.1.0.0.1. | Código | Banco | Descrição | Tipo | Und | Quant. | Valor Unit | Total
7775 | Composição | 080689 | AGETOP CIVIL | CUBA INOX 50X40X20CM E=0,7MM-AÇO 304 | 8 | Un | 1 | 303.24 | 303.24 | 365.31 | 365.31
7776 | Insumo | 0008 | AGETOP CIVIL | AJUDANTE | Mão de Obra | h | 0.39 | 12.5 | 4.87 | 15.06
7777 | Insumo | 0011 | AGETOP CIVIL | ENCANADOR | Mão de Obra | h | 0.39 | 18.51 | 7.21 | 22.3
7778 | Insumo | H554 | AGETOP CIVIL | CUBA INOX 50X40X20CM E=0,7MM-AÇO 304 | Material | un | 1 | 291.16 | 291.16 | 350.75
7779 | 40.1.0.0.2. | Código | Banco | Descrição | Tipo | Und | Quant. | Valor Unit | Total
7780 | Composição | 080656 | AGETOP CIVIL | TORNEIRA DE MESA PARA PIA DIÂMETRO DE 1/2" - BICA MÓVEL | 8 | un | 1 | 134.45 | 134.45 | 161.97 | 161.97
7781 | Insumo | 0008 | AGETOP CIVIL | AJUDANTE | Mão de Obra | h | 0.2 | 12.5 | 2.5 | 15.06
7782 | Insumo | 0011 | AGETOP CIVIL | ENCANADOR | Mão de Obra | h | 0.2 | 18.51 | 3.7 | 22.3
7783 | Insumo | H689 | AGETOP CIVIL | FITA VEDAROSCA 18 MM | Material | m | 0.28 | 0.38 | 0.1 | 0.46
7784 | Insumo | H696 | AGETOP CIVIL | TORNEIRA DE MESA PARA PIA DIAMETRO 1/2 - BICA MÓVEL | Material | un | 1 | 128.15 | 128.15 | 154.38
7785 | 40.2.0.0.1. | Código | Banco | Descrição | Tipo | Und | Quant. | Valor Unit | Total
7786 | Composição | 100102 | AGETOP CIVIL | ALVENARIA DE TIJOLO COMUM 1/2 VEZ - ARGAMASSA (1CI : 2CH : 8ARML) | 10 | m² | 1 | 72.97 | 72.97 | 87.89 | 87.89
7787 | Insumo | 0004 | AGETOP CIVIL | PEDREIRO | Mão de Obra | h | 1.0951 | 18.51 | 20.27 | 22.3
7788 | Insumo | 0005 | AGETOP CIVIL | SERVENTE | Mão de Obra | h | 1.2085 | 11.07 | 13.37 | 13.34
7789 | Insumo | 0104 | AGETOP CIVIL | AREIA MÉDIA | Material | m³ | 0.0304 | 154.26 | 4.68 | 185.84
7790 | Insumo | 1221 | AGETOP CIVIL | CAL HIDRATADA | Material | Kg | 4.55 | 0.8 | 3.64 | 0.97
7791 | Insumo | 1215 | AGETOP CIVIL | CIMENTO PORTLAND CPII-32 | Material | Kg | 4.55 | 0.52 | 2.36 | 0.63
7792 | Insumo | 2033 | AGETOP CIVIL | TIJOLO COMUM MACIÇO (4,5x9x19cm) | Material | un | 84 | 0.34109 | 28.65 | 0.41
7793 | 40.3.0.0.1. | Código | Banco | Descrição | Tipo | Und | Quant. | Valor Unit | Total
7794 | Composição | 200150 | AGETOP CIVIL | CHAPISCO ROLADO - (1COLA:10CI:30 ARML) | 20 | m² | 1 | 4.13 | 4.13 | 4.96 | 4.96
7795 | Insumo | 0018 | AGETOP CIVIL | PINTOR | Mão de Obra | h | 0.0554 | 18.51 | 1.02 | 22.3
7796 | Insumo | 0104 | AGETOP CIVIL | AREIA MÉDIA | Material | m³ | 0.003 | 154.26 | 0.46 | 185.84
7797 | Insumo | 1215 | AGETOP CIVIL | CIMENTO PORTLAND CPII-32 | Material | Kg | 1.2167 | 0.5408 | 0.65 | 0.63
7798 | Insumo | 2360 | AGETOP CIVIL | COLA BRANCA (1L = 1,2 KG) | Material | Kg | 0.086 | 23.35 | 2 | 28.14
7799 | 40.3.0.0.2. | Código | Banco | Descrição | Tipo | Und | Quant. | Valor Unit | Total
7800 | Composição | 200201 | AGETOP CIVIL | EMBOÇO (1CI:4 ARML) | 20 | m² | 1 | 19.45 | 19.45 | 23.41 | 23.41
7801 | Insumo | 0004 | AGETOP CIVIL | PEDREIRO | Mão de Obra | h | 0.3528 | 18.51 | 6.53 | 22.3
7802 | Insumo | 1215 | AGETOP CIVIL | CIMENTO PORTLAND CPII-32 | Material | Kg | 7.665 | 0.5239 | 4.01 | 0.63
7803 | Insumo | 0005 | AGETOP CIVIL | SERVENTE | Mão de Obra | h | 0.4501 | 11.07 | 4.98 | 13.34
7804 | Insumo | 0104 | AGETOP CIVIL | AREIA MÉDIA | Material | m³ | 0.0255 | 154.26 | 3.93 | 185.84
7805 | 40.3.0.0.3. | Código | Banco | Descrição | Tipo | Und | Quant. | Valor Unit | Total
7806 | Composição | 201302 | AGETOP CIVIL | REVESTIMENTO COM CERÂMICA | 20 | m² | 1 | 70.34 | 70.34 | 84.73 | 84.73
7807 | Insumo | 0028 | AGETOP CIVIL | AZULEJISTA | Mão de Obra | h | 0.5807 | 18.51 | 10.74 | 22.3
7808 | Insumo | 0005 | AGETOP CIVIL | SERVENTE | Mão de Obra | h | 0.9494 | 11.07 | 10.5 | 13.34
7809 | Insumo | 2390 | AGETOP CIVIL | ARGAMASSA DE CIMENTO COLANTE | Material | Kg | 7.5 | 1.15 | 8.62 | 1.38
7810 | Insumo | 2690 | AGETOP CIVIL | ARGAMASSA DE REJUNTAMENTO | Material | Kg | 0.1464 | 6.32 | 0.92 | 7.62
7811 | Insumo | 2787 | AGETOP CIVIL | CERÂMICA 30X40 (DIMENSÃO APROXIMADA) - REVESTIMENTO DE PAREDE | Material | m² | 1.05 | 37.68 | 39.56 | 45.4
7812 | 40.4.0.0.1. | Código | Banco | Descrição | Tipo | Und | Quant. | Valor Unit | Total
7813 | Composição | 271608 | AGETOP CIVIL | BANCADA DE GRANITO C/ ESPELHO | 27 | m² | 1 | 432.75 | 432.75 | 521.33 | 521.33
7814 | Insumo | 0004 | AGETOP CIVIL | PEDREIRO | Mão de Obra | h | 1.5372 | 18.51 | 28.45 | 22.3
7815 | Insumo | 1215 | AGETOP CIVIL | CIMENTO PORTLAND CPII-32 | Material | Kg | 4.54 | 0.5252 | 2.38 | 0.63
7816 | Insumo | 0005 | AGETOP CIVIL | SERVENTE | Mão de Obra | h | 1.2844 | 11.07 | 14.21 | 13.34
7817 | Insumo | 0104 | AGETOP CIVIL | AREIA MÉDIA | Material | m³ | 0.0104 | 154.26 | 1.6 | 185.84
7818 | Insumo | 1421 | AGETOP CIVIL | GRANITO POLIDO PARA BANCADA 2 CM | Material | m² | 1.2 | 321.76 | 386.11 | 387.62
7819 | 41.1.0.0.1. | Código | Banco | Descrição | Tipo | Und | Quant. | Valor Unit | Total
7820 | Composição | 100102 | AGETOP CIVIL | ALVENARIA DE TIJOLO COMUM 1/2 VEZ - ARGAMASSA (1CI : 2CH : 8ARML) | 10 | m² | 1 | 72.97 | 72.97 | 87.89 | 87.89
7821 | Insumo | 0004 | AGETOP CIVIL | PEDREIRO | Mão de Obra | h | 1.0951 | 18.51 | 20.27 | 22.3
7822 | Insumo | 0005 | AGETOP CIVIL | SERVENTE | Mão de Obra | h | 1.2085 | 11.07 | 13.37 | 13.34
7823 | Insumo | 0104 | AGETOP CIVIL | AREIA MÉDIA | Material | m³ | 0.0304 | 154.26 | 4.68 | 185.84
7824 | Insumo | 1221 | AGETOP CIVIL | CAL HIDRATADA | Material | Kg | 4.55 | 0.8 | 3.64 | 0.97
7825 | Insumo | 1215 | AGETOP CIVIL | CIMENTO PORTLAND CPII-32 | Material | Kg | 4.55 | 0.52 | 2.36 | 0.63
7826 | Insumo | 2033 | AGETOP CIVIL | TIJOLO COMUM MACIÇO (4,5x9x19cm) | Material | un | 84 | 0.34109 | 28.65 | 0.41
7827 | 41.2.0.0.1. | Código | Banco | Descrição | Tipo | Und | Quant. | Valor Unit | Total
7828 | Composição | 200150 | AGETOP CIVIL | CHAPISCO ROLADO - (1COLA:10CI:30 ARML) | 20 | m² | 1 | 4.13 | 4.13 | 4.96 | 4.96
7829 | Insumo | 0018 | AGETOP CIVIL | PINTOR | Mão de Obra | h | 0.0554 | 18.51 | 1.02 | 22.3
7830 | Insumo | 0104 | AGETOP CIVIL | AREIA MÉDIA | Material | m³ | 0.003 | 154.26 | 0.46 | 185.84
7831 | Insumo | 1215 | AGETOP CIVIL | CIMENTO PORTLAND CPII-32 | Material | Kg | 1.2167 | 0.5408 | 0.65 | 0.63
7832 | Insumo | 2360 | AGETOP CIVIL | COLA BRANCA (1L = 1,2 KG) | Material | Kg | 0.086 | 23.35 | 2 | 28.14
7833 | 41.2.0.0.2. | Código | Banco | Descrição | Tipo | Und | Quant. | Valor Unit | Total
7834 | Composição | 200201 | AGETOP CIVIL | EMBOÇO (1CI:4 ARML) | 20 | m² | 1 | 19.45 | 19.45 | 23.41 | 23.41
7835 | Insumo | 0004 | AGETOP CIVIL | PEDREIRO | Mão de Obra | h | 0.3528 | 18.51 | 6.53 | 22.3
7836 | Insumo | 1215 | AGETOP CIVIL | CIMENTO PORTLAND CPII-32 | Material | Kg | 7.665 | 0.5239 | 4.01 | 0.63
7837 | Insumo | 0005 | AGETOP CIVIL | SERVENTE | Mão de Obra | h | 0.4501 | 11.07 | 4.98 | 13.34
7838 | Insumo | 0104 | AGETOP CIVIL | AREIA MÉDIA | Material | m³ | 0.0255 | 154.26 | 3.93 | 185.84
7839 | 41.2.0.0.3. | Código | Banco | Descrição | Tipo | Und | Quant. | Valor Unit | Total
7840 | Composição | 201302 | AGETOP CIVIL | REVESTIMENTO COM CERÂMICA | 20 | m² | 1 | 70.34 | 70.34 | 84.73 | 84.73
7841 | Insumo | 0028 | AGETOP CIVIL | AZULEJISTA | Mão de Obra | h | 0.5807 | 18.51 | 10.74 | 22.3
7842 | Insumo | 0005 | AGETOP CIVIL | SERVENTE | Mão de Obra | h | 0.9494 | 11.07 | 10.5 | 13.34
7843 | Insumo | 2390 | AGETOP CIVIL | ARGAMASSA DE CIMENTO COLANTE | Material | Kg | 7.5 | 1.15 | 8.62 | 1.38
7844 | Insumo | 2690 | AGETOP CIVIL | ARGAMASSA DE REJUNTAMENTO | Material | Kg | 0.1464 | 6.32 | 0.92 | 7.62
7845 | Insumo | 2787 | AGETOP CIVIL | CERÂMICA 30X40 (DIMENSÃO APROXIMADA) - REVESTIMENTO DE PAREDE | Material | m² | 1.05 | 37.68 | 39.56 | 45.4
7846 | 41.3.0.0.1. | Código | Banco | Descrição | Tipo | Und | Quant. | Valor Unit | Total
7847 | Composição | 271608 | AGETOP CIVIL | BANCADA DE GRANITO C/ ESPELHO | 27 | m² | 1 | 432.75 | 432.75 | 521.33 | 521.33
7848 | Insumo | 0004 | AGETOP CIVIL | PEDREIRO | Mão de Obra | h | 1.5372 | 18.51 | 28.45 | 22.3
7849 | Insumo | 1215 | AGETOP CIVIL | CIMENTO PORTLAND CPII-32 | Material | Kg | 4.54 | 0.5252 | 2.38 | 0.63
7850 | Insumo | 0005 | AGETOP CIVIL | SERVENTE | Mão de Obra | h | 1.2844 | 11.07 | 14.21 | 13.34
7851 | Insumo | 0104 | AGETOP CIVIL | AREIA MÉDIA | Material | m³ | 0.0104 | 154.26 | 1.6 | 185.84
7852 | Insumo | 1421 | AGETOP CIVIL | GRANITO POLIDO PARA BANCADA 2 CM | Material | m² | 1.2 | 321.76 | 386.11 | 387.62
7853 | 42.1.0.0.1. | Código | Banco | Descrição | Tipo | Und | Quant. | Valor Unit | Total
7854 | Composição | 020202 | AGETOP CIVIL | RASPAGEM E LIMPEZA MANUAL DO TERRENO | 2 | m² | 1 | 2.21 | 2.21 | 2.66 | 2.66
7855 | Insumo | 0005 | AGETOP CIVIL | SERVENTE | Mão de Obra | h | 0.2 | 11.07 | 2.21 | 13.34
7856 | 42.2.0.0.1. | Código | Banco | Descrição | Tipo | Und | Quant. | Valor Unit | Total
7857 | Composição | 030101 | AGETOP CIVIL | TRANSPORTE DE ENTULHO EM CAMINHÃO INCLUSO A CARGA MANUAL | 3 | m³ | 1 | 36.27 | 36.27 | 43.7 | 43.7
7858 | Insumo | 0005 | AGETOP CIVIL | SERVENTE | Mão de Obra | h | 0.72 | 11.0562 | 7.96 | 13.34
7859 | Insumo | 1220 | AGETOP CIVIL | CAMINHAO BASCULANTE 6 M3 - POR HORA (O. RODOV.) (0,3HP+0,7HI) | Material | h | 0.4 | 70.78 | 28.31 | 85.27
7860 | 42.3.0.0.1. | Código | Banco | Descrição | Tipo | Und | Quant. | Valor Unit | Total
7861 | Composição | 041140 | AGETOP CIVIL | REGULARIZAÇÃO DO TERRENO SEM APILOAMENTO COM TRANSPORTE MANUAL DA TERRA ESCAVADA | 4 | m² | 1 | 2.25 | 2.25 | 2.71 | 2.71
7862 | Insumo | 0004 | AGETOP CIVIL | PEDREIRO | Mão de Obra | h | 0.0674 | 18.51 | 1.24 | 22.3
7863 | Insumo | 0005 | AGETOP CIVIL | SERVENTE | Mão de Obra | h | 0.0913 | 11.07 | 1.01 | 13.34
7864 | 42.3.0.0.2. | Código | Banco | Descrição | Tipo | Und | Quant. | Valor Unit | Total
7865 | Composição | 97083 | SINAPI | COMPACTAÇÃO MECÂNICA DE SOLO PARA EXECUÇÃO DE RADIER, PISO DE CONCRETO OU LAJE SOBRE SOLO, COM COMPACTADOR DE SOLOS A PERCUSSÃO. AF_09/2021 | FUES - FUNDAÇÕES E ESTRUTURAS | m² | 1 | 2.65 | 2.65 | 3.2 | 3.2
7866 | Composição Auxiliar | 88309 | SINAPI | PEDREIRO COM ENCARGOS COMPLEMENTARES | SEDI - SERVIÇOS DIVERSOS | H | 0.045 | 23.82 | 1.07 | 28.7
7867 | Composição Auxiliar | 88316 | SINAPI | SERVENTE COM ENCARGOS COMPLEMENTARES | SEDI - SERVIÇOS DIVERSOS | H | 0.089 | 16.12 | 1.43 | 19.42
7868 | Composição Auxiliar | 95264 | SINAPI | COMPACTADOR DE SOLOS DE PERCUSÃO (SOQUETE) COM MOTOR A GASOLINA, POTÊNCIA 3 CV - CHP DIURNO. AF_09/2016 | CHOR - CUSTOS HORÁRIOS DE MÁQUINAS E EQUIPAMENTOS | CHP | 0.025 | 5.37 | 0.13 | 6.48
7869 | Composição Auxiliar | 95265 | SINAPI | COMPACTADOR DE SOLOS DE PERCUSÃO (SOQUETE) COM MOTOR A GASOLINA, POTÊNCIA 3 CV - CHI DIURNO. AF_09/2016 | CHOR - CUSTOS HORÁRIOS DE MÁQUINAS E EQUIPAMENTOS | CHI | 0.042 | 0.69 | 0.02 | 0.84
7870 | 42.4.1.0.1. | Código | Banco | Descrição | Tipo | Und | Quant. | Valor Unit | Total
7871 | Composição | 051036 | AGETOP CIVIL | CONCRETO USINADO BOMBEÁVEL FCK=25 MPA (O.C.) | 5 | m³ | 1 | 463 | 463 | 557.76 | 557.76
7872 | Insumo | 2666 | AGETOP CIVIL | CONCRETO USINADO BOMBEÁVEL FCK=25 MPA | Material | m³ | 1.02 | 453.9298 | 463 | 546.83
7873 | 42.4.1.0.2. | Código | Banco | Descrição | Tipo | Und | Quant. | Valor Unit | Total
7874 | Composição | 052014 | AGETOP CIVIL | ACO CA-60 - 5,0 MM - (OBRAS CIVIS) | 5 | Kg | 1 | 12.8 | 12.8 | 15.42 | 15.42
7875 | Insumo | 0008 | AGETOP CIVIL | AJUDANTE | Mão de Obra | h | 0.07 | 12.5 | 0.87 | 15.06
7876 | Insumo | 0006 | AGETOP CIVIL | ARMADOR | Mão de Obra | h | 0.07 | 18.51 | 1.29 | 22.3
7877 | Insumo | 2448 | AGETOP CIVIL | AÇO CA-60 B - 5,0 MM | Material | Kg | 1.1 | 9.3093 | 10.24 | 11.21
7878 | Insumo | 0102 | AGETOP CIVIL | ARAME RECOZIDO 18 BWG | Material | Kg | 0.02 | 20.12 | 0.4 | 24.25
7879 | 42.4.1.0.3. | Código | Banco | Descrição | Tipo | Und | Quant. | Valor Unit | Total
7880 | Composição | 052005 | AGETOP CIVIL | ACO CA-50A - 10,0 MM (3/8") - (OBRAS CIVIS) | 5 | Kg | 1 | 9.84 | 9.84 | 11.85 | 11.85
7881 | Insumo | 0008 | AGETOP CIVIL | AJUDANTE | Mão de Obra | h | 0.08 | 12.5 | 1 | 15.06
7882 | Insumo | 0006 | AGETOP CIVIL | ARMADOR | Mão de Obra | h | 0.08 | 18.51 | 1.48 | 22.3
7883 | Insumo | 0102 | AGETOP CIVIL | ARAME RECOZIDO 18 BWG | Material | Kg | 0.02 | 20.12 | 0.4 | 24.25
7884 | Insumo | 2439 | AGETOP CIVIL | AÇO CA-50 10,0 MM (3/8") | Material | Kg | 1.1 | 6.33 | 6.96 | 7.63
7885 | 42.4.1.0.4. | Código | Banco | Descrição | Tipo | Und | Quant. | Valor Unit | Total
7886 | Composição | 050901 | AGETOP CIVIL | ESCAVACAO MANUAL DE VALAS (SAPATAS/BLOCOS) | 5 | m³ | 1 | 35.97 | 35.97 | 43.34 | 43.34
7887 | Insumo | 0005 | AGETOP CIVIL | SERVENTE | Mão de Obra | h | 3.2491 | 11.0731 | 35.97 | 13.34
7888 | 42.4.1.0.5. | Código | Banco | Descrição | Tipo | Und | Quant. | Valor Unit | Total
7889 | Composição | 050902 | AGETOP CIVIL | APILOAMENTO (BLOCOS/SAPATAS) | 5 | m² | 1 | 4.43 | 4.43 | 5.33 | 5.33
7890 | Insumo | 0005 | AGETOP CIVIL | SERVENTE | Mão de Obra | h | 0.4 | 11.0921 | 4.43 | 13.34
7891 | 42.4.1.0.6. | Código | Banco | Descrição | Tipo | Und | Quant. | Valor Unit | Total
7892 | Composição | 060470 | AGETOP CIVIL | LASTRO DE BRITA - (OBRAS CIVIS) | 6 | m³ | 1 | 168.13 | 168.13 | 202.56 | 202.56
7893 | Insumo | 0005 | AGETOP CIVIL | SERVENTE | Mão de Obra | h | 2 | 11.07 | 22.14 | 13.34
7894 | Insumo | 2387 | AGETOP CIVIL | BRITA Nº 0 | Material | m³ | 0.6 | 125.07 | 75.04 | 150.67
7895 | Insumo | 2386 | AGETOP CIVIL | BRITA Nº 1 | Material | m³ | 0.6 | 118.26 | 70.95 | 142.47
7896 | 42.4.1.0.7. | Código | Banco | Descrição | Tipo | Und | Quant. | Valor Unit | Total
7897 | Composição | 051060 | AGETOP CIVIL | LANÇAMENTO/APLICAÇÃO/ADENSAMENTO DE CONCRETO USINADO BOMBEADO EM FUNDAÇÃO | 5 | m³ | 1 | 33.44 | 33.44 | 40.29 | 40.29
7898 | Insumo | 0025 | AGETOP CIVIL | OFICIAL "B" | Mão de Obra | h | 0.6446 | 18.51 | 11.93 | 22.3
7899 | Insumo | 0005 | AGETOP CIVIL | SERVENTE | Mão de Obra | h | 1.9348 | 11.075 | 21.42 | 13.34
7900 | Insumo | 2149 | AGETOP CIVIL | VIBRADOR 2 HP COM MANGOTE 32MM E MANGUEIRA DE 5M ( MANUTENÇÃO E DEPRECIAÇÃO DO EQUIPAMENTO) - PREÇO DO EQUIPAMENTO NOVO DIVIDIDO POR 1.000 | Material | un | 0.0468 | 2.07 | 0.09 | 2.5
7901 | 42.4.2.0.1. | Código | Banco | Descrição | Tipo | Und | Quant. | Valor Unit | Total
7902 | Composição | 050302 | AGETOP CIVIL | ESTACA A TRADO DIAM.30 CM SEM FERRO | 5 | M | 1 | 57.83 | 57.83 | 69.62 | 69.62
7903 | Insumo | 0032 | AGETOP CIVIL | OPERADOR DE BETONEIRA | Mão de Obra | h | 0.1296 | 13.28 | 1.72 | 16
7904 | Insumo | 0004 | AGETOP CIVIL | PEDREIRO | Mão de Obra | h | 0.2828 | 18.51 | 5.23 | 22.3
7905 | Insumo | 0005 | AGETOP CIVIL | SERVENTE | Mão de Obra | h | 2.1814 | 11.07 | 24.14 | 13.34
7906 | Insumo | 2804 | AGETOP CIVIL | AREIA GROSSA | Material | m³ | 0.0634 | 146.86 | 9.31 | 176.93
7907 | Insumo | 2386 | AGETOP CIVIL | BRITA Nº 1 | Material | m³ | 0.0296 | 118.26 | 3.5 | 142.47
7908 | Insumo | 2497 | AGETOP CIVIL | BRITA Nº 2 | Material | m³ | 0.0296 | 117.49 | 3.47 | 141.54
7909 | Insumo | 1215 | AGETOP CIVIL | CIMENTO PORTLAND CPII-32 | Material | Kg | 19.9374 | 0.52473 | 10.46 | 0.63
7910 | 42.4.2.0.2. | Código | Banco | Descrição | Tipo | Und | Quant. | Valor Unit | Total
7911 | Composição | 052014 | AGETOP CIVIL | ACO CA-60 - 5,0 MM - (OBRAS CIVIS) | 5 | Kg | 1 | 12.8 | 12.8 | 15.42 | 15.42
7912 | Insumo | 0008 | AGETOP CIVIL | AJUDANTE | Mão de Obra | h | 0.07 | 12.5 | 0.87 | 15.06
7913 | Insumo | 0006 | AGETOP CIVIL | ARMADOR | Mão de Obra | h | 0.07 | 18.51 | 1.29 | 22.3
7914 | Insumo | 2448 | AGETOP CIVIL | AÇO CA-60 B - 5,0 MM | Material | Kg | 1.1 | 9.3093 | 10.24 | 11.21
7915 | Insumo | 0102 | AGETOP CIVIL | ARAME RECOZIDO 18 BWG | Material | Kg | 0.02 | 20.12 | 0.4 | 24.25
7916 | 42.4.2.0.3. | Código | Banco | Descrição | Tipo | Und | Quant. | Valor Unit | Total
7917 | Composição | 052005 | AGETOP CIVIL | ACO CA-50A - 10,0 MM (3/8") - (OBRAS CIVIS) | 5 | Kg | 1 | 9.84 | 9.84 | 11.85 | 11.85
7918 | Insumo | 0008 | AGETOP CIVIL | AJUDANTE | Mão de Obra | h | 0.08 | 12.5 | 1 | 15.06
7919 | Insumo | 0006 | AGETOP CIVIL | ARMADOR | Mão de Obra | h | 0.08 | 18.51 | 1.48 | 22.3
7920 | Insumo | 0102 | AGETOP CIVIL | ARAME RECOZIDO 18 BWG | Material | Kg | 0.02 | 20.12 | 0.4 | 24.25
7921 | Insumo | 2439 | AGETOP CIVIL | AÇO CA-50 10,0 MM (3/8") | Material | Kg | 1.1 | 6.33 | 6.96 | 7.63
7922 | 42.5.0.0.1. | Código | Banco | Descrição | Tipo | Und | Quant. | Valor Unit | Total
7923 | Composição | 100775 | SINAPI | ESTRUTURA TRELIÇADA DE COBERTURA, TIPO FINK, COM LIGAÇÕES SOLDADAS, INCLUSOS PERFIS METÁLICOS, CHAPAS METÁLICAS, MÃO DE OBRA E TRANSPORTE COM GUINDASTE - FORNECIMENTO E INSTALAÇÃO. AF_01/2020_PSA | FUES - FUNDAÇÕES E ESTRUTURAS | KG | 1 | 13.37 | 13.37 | 16.12 | 16.12
7924 | Composição Auxiliar | 100716 | SINAPI | JATEAMENTO ABRASIVO COM GRANALHA DE AÇO EM PERFIL METÁLICO EM FÁBRICA. AF_01/2020 | PINT - PINTURAS | m² | 0.0789 | 22.4 | 1.76 | 26.99
7925 | Composição Auxiliar | 100719 | SINAPI | PINTURA COM TINTA ALQUÍDICA DE FUNDO (TIPO ZARCÃO) PULVERIZADA SOBRE PERFIL METÁLICO EXECUTADO EM FÁBRICA (POR DEMÃO). AF_01/2020_PE | PINT - PINTURAS | m² | 0.0789 | 8.67 | 0.68 | 10.45
7926 | Composição Auxiliar | 88240 | SINAPI | AJUDANTE DE ESTRUTURA METÁLICA COM ENCARGOS COMPLEMENTARES | SEDI - SERVIÇOS DIVERSOS | H | 0.0008 | 14.57 | 0.01 | 17.56
7927 | Composição Auxiliar | 88278 | SINAPI | MONTADOR DE ESTRUTURA METÁLICA COM ENCARGOS COMPLEMENTARES | SEDI - SERVIÇOS DIVERSOS | H | 0.0237 | 18.77 | 0.44 | 22.62
7928 | Composição Auxiliar | 88317 | SINAPI | SOLDADOR COM ENCARGOS COMPLEMENTARES | SEDI - SERVIÇOS DIVERSOS | H | 0.005 | 24.33 | 0.12 | 29.31
7929 | Composição Auxiliar | 93287 | SINAPI | GUINDASTE HIDRÁULICO AUTOPROPELIDO, COM LANÇA TELESCÓPICA 40 M, CAPACIDADE MÁXIMA 60 T, POTÊNCIA 260 KW - CHP DIURNO. AF_03/2016 | CHOR - CUSTOS HORÁRIOS DE MÁQUINAS E EQUIPAMENTOS | CHP | 0.0007 | 270.88 | 0.18 | 326.33
7930 | Composição Auxiliar | 93288 | SINAPI | GUINDASTE HIDRÁULICO AUTOPROPELIDO, COM LANÇA TELESCÓPICA 40 M, CAPACIDADE MÁXIMA 60 T, POTÊNCIA 260 KW - CHI DIURNO. AF_03/2016 | CHOR - CUSTOS HORÁRIOS DE MÁQUINAS E EQUIPAMENTOS | CHI | 0.0005 | 136.14 | 0.06 | 164.01
7931 | Insumo | 00001332 | SINAPI | CHAPA DE ACO GROSSA, ASTM A36, E = 3/8 " (9,53 MM) 74,69 KG/M2 | Material | KG | 0.0018177 | 7.53 | 0.01 | 9.08
7932 | Insumo | 00001333 | SINAPI | CHAPA DE ACO GROSSA, ASTM A36, E = 1/2 " (12,70 MM) 99,59 KG/M2 | Material | KG | 0.0064239 | 7.42 | 0.04 | 8.94
7933 | Insumo | 00004777 | SINAPI | CANTONEIRA ACO ABAS IGUAIS (QUALQUER BITOLA), ESPESSURA ENTRE 1/8" E 1/4" | Material | KG | 0.51673 | 8.65 | 4.46 | 10.43
7934 | Insumo | 00010966 | SINAPI | PERFIL "U" DE ACO LAMINADO, "U" 152 X 15,6 | Material | KG | 0.56603 | 9.8564 | 5.57 | 11.86
7935 | Insumo | 00010997 | SINAPI | ELETRODO REVESTIDO AWS - E7018, DIAMETRO IGUAL A 4,00 MM | Material | KG | 0.0018 | 23.24 | 0.04 | 28
7936 | 42.6.0.0.1. | Código | Banco | Descrição | Tipo | Und | Quant. | Valor Unit | Total
7937 | Composição | 160100 | AGETOP CIVIL | COBERTURA COM TELHA AMERICANA RESINADA COR VERMELHA | 16 | m² | 1 | 35.49 | 35.49 | 42.77 | 42.77
7938 | Insumo | 0004 | AGETOP CIVIL | PEDREIRO | Mão de Obra | h | 0.0808 | 18.51 | 1.49 | 22.3
7939 | Insumo | 0005 | AGETOP CIVIL | SERVENTE | Mão de Obra | h | 0.166 | 11.07 | 1.83 | 13.34
7940 | Insumo | 2874 | AGETOP CIVIL | TELHA AMERICANA RESINADA COR VERMELHA | Material | un | 12 | 2.6808 | 32.17 | 3.23
7941 | 42.6.0.0.2. | Código | Banco | Descrição | Tipo | Und | Quant. | Valor Unit | Total
7942 | Composição | 160101 | AGETOP CIVIL | CUMEEIRA PARA TELHA AMERICANA RESINADA COR VERMELHA | 16 | m | 1 | 32.79 | 32.79 | 39.51 | 39.51
7943 | Insumo | 0004 | AGETOP CIVIL | PEDREIRO | Mão de Obra | h | 0.5248 | 18.51 | 9.71 | 22.3
7944 | Insumo | 1221 | AGETOP CIVIL | CAL HIDRATADA | Material | Kg | 0.324 | 0.8 | 0.25 | 0.97
7945 | Insumo | 1215 | AGETOP CIVIL | CIMENTO PORTLAND CPII-32 | Material | Kg | 0.324 | 0.52 | 0.16 | 0.63
7946 | Insumo | 2873 | AGETOP CIVIL | CUMEEIRA PARA TELHA AMERICANA RESINADA COR VERMELHA | Material | un | 3 | 5.2735 | 15.82 | 6.35
7947 | Insumo | 0005 | AGETOP CIVIL | SERVENTE | Mão de Obra | h | 0.5845 | 11.07 | 6.47 | 13.34
7948 | Insumo | 0104 | AGETOP CIVIL | AREIA MÉDIA | Material | m³ | 0.0025 | 154.26 | 0.38 | 185.84
7949 | 42.6.0.0.3. | Código | Banco | Descrição | Tipo | Und | Quant. | Valor Unit | Total
7950 | Composição | 160404 | AGETOP CIVIL | EMBOCAMENTO DE BEIRAL | 16 | M | 1 | 11.45 | 11.45 | 13.8 | 13.8
7951 | Insumo | 0004 | AGETOP CIVIL | PEDREIRO | Mão de Obra | h | 0.3616 | 18.51 | 6.69 | 22.3
7952 | Insumo | 1221 | AGETOP CIVIL | CAL HIDRATADA | Material | Kg | 0.162 | 0.8 | 0.12 | 0.97
7953 | Insumo | 1215 | AGETOP CIVIL | CIMENTO PORTLAND CPII-32 | Material | Kg | 0.162 | 0.52 | 0.08 | 0.63
7954 | Insumo | 0005 | AGETOP CIVIL | SERVENTE | Mão de Obra | h | 0.3939 | 11.07 | 4.36 | 13.34
7955 | Insumo | 0104 | AGETOP CIVIL | AREIA MÉDIA | Material | m³ | 0.0013 | 154.26 | 0.2 | 185.84
7956 | 42.6.0.0.4. | Código | Banco | Descrição | Tipo | Und | Quant. | Valor Unit | Total
7957 | Composição | 160403 | AGETOP CIVIL | EMBOCAMENTO LATERAL (OITOES) | 16 | m | 1 | 17.87 | 17.87 | 21.54 | 21.54
7958 | Insumo | 0004 | AGETOP CIVIL | PEDREIRO | Mão de Obra | h | 0.3069 | 18.51 | 5.68 | 22.3
7959 | Insumo | 0005 | AGETOP CIVIL | SERVENTE | Mão de Obra | h | 0.2963 | 11.07 | 3.28 | 13.34
7960 | Insumo | 0104 | AGETOP CIVIL | AREIA MÉDIA | Material | m³ | 0.0025 | 154.26 | 0.38 | 185.84
7961 | Insumo | 1221 | AGETOP CIVIL | CAL HIDRATADA | Material | Kg | 0.324 | 0.8 | 0.25 | 0.97
7962 | Insumo | 1215 | AGETOP CIVIL | CIMENTO PORTLAND CPII-32 | Material | Kg | 0.324 | 0.52 | 0.16 | 0.63
7963 | Insumo | 2031 | AGETOP CIVIL | TELHA COLONIAL RESINADA COR VERMELHA ( "SUPER" ) | Material | un | 3 | 2.7068 | 8.12 | 3.26
7964 | 42.6.0.0.5. | Código | Banco | Descrição | Tipo | Und | Quant. | Valor Unit | Total
7965 | Composição | 160601 | AGETOP CIVIL | CALHA DE CHAPA GALVANIZADA | 16 | m | 1 | 51.76 | 51.76 | 62.37 | 62.37
7966 | Insumo | 0020 | AGETOP CIVIL | CALHEIRO | Mão de Obra | h | 1.7 | 16.7 | 28.39 | 20.12
7967 | Insumo | 1234 | AGETOP CIVIL | CHAPA GALVANIZADA 60 CM (Nº 26) | Material | m | 1 | 23.3703 | 23.37 | 28.17
7968 | 42.7.0.0.1. | Código | Banco | Descrição | Tipo | Und | Quant. | Valor Unit | Total
7969 | Composição | 220107 | AGETOP CIVIL | LASTRO DE BRITA PARA PISO - (OBRAS CIVIS) | 22 | m³ | 1 | 166.91 | 166.91 | 201.09 | 201.09
7970 | Insumo | 0005 | AGETOP CIVIL | SERVENTE | Mão de Obra | h | 1.89 | 11.07 | 20.92 | 13.34
7971 | Insumo | 2387 | AGETOP CIVIL | BRITA Nº 0 | Material | m³ | 0.6 | 125.07 | 75.04 | 150.67
7972 | Insumo | 2386 | AGETOP CIVIL | BRITA Nº 1 | Material | m³ | 0.6 | 118.26 | 70.95 | 142.47
7973 | 42.7.0.0.2. | Código | Banco | Descrição | Tipo | Und | Quant. | Valor Unit | Total
7974 | Composição | 220059 | AGETOP CIVIL | PISO LAMINADO COM CONCRETO USINADO 20MPA E=5CM | 22 | m² | 1 | 32.7 | 32.7 | 39.37 | 39.37
7975 | Insumo | 0004 | AGETOP CIVIL | PEDREIRO | Mão de Obra | h | 0.277 | 18.51 | 5.12 | 22.3
7976 | Insumo | 0005 | AGETOP CIVIL | SERVENTE | Mão de Obra | h | 0.2863 | 11.07 | 3.16 | 13.34
7977 | Insumo | 1247 | AGETOP CIVIL | CONCRETO USINADO CONVENCIONAL FCK=20 MPA | Material | m³ | 0.051 | 409.23 | 20.87 | 493
7978 | Insumo | 2750 | AGETOP CIVIL | CORTE MECÂNICO EM PISOS (ESPES. = 3MM E H=10 A 25 MM) - (COMP. AUXILIAR)** | Material | m | 0.8571 | 0.24 | 0.2 | 0.29
7979 | Insumo | 2870 | AGETOP CIVIL | POLIMENTO DE PISO EM CONCRETO COM ALISADORA DE PISO COM HÉLICE (TIPO "BAMBOLÊ") - COMP. AUXILIAR** | Material | m² | 1 | 1.68 | 1.68 | 2.03
7980 | Insumo | 2475 | AGETOP CIVIL | SELANTE ELASTICO REF.: SIKAFLEX-1A PLUS, VEDAFLEX OU EQUIVALENTE | Material | cm3 | 16.5 | 0.1017 | 1.67 | 0.12
7981 | 42.8.0.0.1. | Código | Banco | Descrição | Tipo | Und | Quant. | Valor Unit | Total
7982 | Composição | 261609 | AGETOP CIVIL | PINTURA ESMALTE ALQUIDICO ESTRUTURA METALICA 2 DEMAOS | 26 | m² | 1 | 11.02 | 11.02 | 13.26 | 13.26
7983 | Insumo | 0008 | AGETOP CIVIL | AJUDANTE | Mão de Obra | h | 0.07 | 12.5 | 0.87 | 15.06
7984 | Insumo | 0018 | AGETOP CIVIL | PINTOR | Mão de Obra | h | 0.13 | 18.51 | 2.4 | 22.3
7985 | Insumo | 2788 | AGETOP CIVIL | COMPRESSOR DE 1,5HP-70L-140LB COM PISTOLA DE RESERVATÓRIO SUPERIOR E MANGUEIRA (MANUTENÇÃO E DEPRECIAÇÃO DO EQUIPAMENTO) - PREÇO DO EQUIPAMENTO NOVO DIVIDIDO POR 1.000 | Material | un | 0.0053 | 2.26 | 0.01 | 2.73
7986 | Insumo | 2073 | AGETOP CIVIL | DILUENTE NR 938 SUMARE/ DILUENTE NR410 RENNER OU EQUIVALENTE | Material | l | 0.03 | 21.18 | 0.63 | 25.52
7987 | Insumo | 1672 | AGETOP CIVIL | LIXA PARA FERRO Nº 100 | Material | un | 0.25 | 2.2848 | 0.57 | 2.71
7988 | Insumo | 2072 | AGETOP CIVIL | TINTA ADMIRAL ESMALTE SUMARE / REKOMAR FBR RENNER - (AMARELO/AZUL/VERDE) OU EQUIVALENTE | Material | l | 0.16 | 40.89 | 6.54 | 49.27
7989 | 43.1.1.0.1. | Código | Banco | Descrição | Tipo | Und | Quant. | Valor Unit | Total
7990 | Composição | 051036 | AGETOP CIVIL | CONCRETO USINADO BOMBEÁVEL FCK=25 MPA (O.C.) | 5 | m³ | 1 | 463 | 463 | 557.76 | 557.76
7991 | Insumo | 2666 | AGETOP CIVIL | CONCRETO USINADO BOMBEÁVEL FCK=25 MPA | Material | m³ | 1.02 | 453.9298 | 463 | 546.83
7992 | 43.1.1.0.2. | Código | Banco | Descrição | Tipo | Und | Quant. | Valor Unit | Total
7993 | Composição | 052014 | AGETOP CIVIL | ACO CA-60 - 5,0 MM - (OBRAS CIVIS) | 5 | Kg | 1 | 12.8 | 12.8 | 15.42 | 15.42
7994 | Insumo | 0008 | AGETOP CIVIL | AJUDANTE | Mão de Obra | h | 0.07 | 12.5 | 0.87 | 15.06
7995 | Insumo | 0006 | AGETOP CIVIL | ARMADOR | Mão de Obra | h | 0.07 | 18.51 | 1.29 | 22.3
7996 | Insumo | 2448 | AGETOP CIVIL | AÇO CA-60 B - 5,0 MM | Material | Kg | 1.1 | 9.3093 | 10.24 | 11.21
7997 | Insumo | 0102 | AGETOP CIVIL | ARAME RECOZIDO 18 BWG | Material | Kg | 0.02 | 20.12 | 0.4 | 24.25
7998 | 43.1.1.0.3. | Código | Banco | Descrição | Tipo | Und | Quant. | Valor Unit | Total
7999 | Composição | 052005 | AGETOP CIVIL | ACO CA-50A - 10,0 MM (3/8") - (OBRAS CIVIS) | 5 | Kg | 1 | 9.84 | 9.84 | 11.85 | 11.85
8000 | Insumo | 0008 | AGETOP CIVIL | AJUDANTE | Mão de Obra | h | 0.08 | 12.5 | 1 | 15.06
8001 | Insumo | 0006 | AGETOP CIVIL | ARMADOR | Mão de Obra | h | 0.08 | 18.51 | 1.48 | 22.3
8002 | Insumo | 0102 | AGETOP CIVIL | ARAME RECOZIDO 18 BWG | Material | Kg | 0.02 | 20.12 | 0.4 | 24.25
8003 | Insumo | 2439 | AGETOP CIVIL | AÇO CA-50 10,0 MM (3/8") | Material | Kg | 1.1 | 6.33 | 6.96 | 7.63
8004 | 43.1.1.0.4. | Código | Banco | Descrição | Tipo | Und | Quant. | Valor Unit | Total
8005 | Composição | 050901 | AGETOP CIVIL | ESCAVACAO MANUAL DE VALAS (SAPATAS/BLOCOS) | 5 | m³ | 1 | 35.97 | 35.97 | 43.34 | 43.34
8006 | Insumo | 0005 | AGETOP CIVIL | SERVENTE | Mão de Obra | h | 3.2491 | 11.0731 | 35.97 | 13.34
8007 | 43.1.1.0.5. | Código | Banco | Descrição | Tipo | Und | Quant. | Valor Unit | Total
8008 | Composição | 050902 | AGETOP CIVIL | APILOAMENTO (BLOCOS/SAPATAS) | 5 | m² | 1 | 4.43 | 4.43 | 5.33 | 5.33
8009 | Insumo | 0005 | AGETOP CIVIL | SERVENTE | Mão de Obra | h | 0.4 | 11.0921 | 4.43 | 13.34
8010 | 43.1.1.0.6. | Código | Banco | Descrição | Tipo | Und | Quant. | Valor Unit | Total
8011 | Composição | 060470 | AGETOP CIVIL | LASTRO DE BRITA - (OBRAS CIVIS) | 6 | m³ | 1 | 168.13 | 168.13 | 202.56 | 202.56
8012 | Insumo | 0005 | AGETOP CIVIL | SERVENTE | Mão de Obra | h | 2 | 11.07 | 22.14 | 13.34
8013 | Insumo | 2387 | AGETOP CIVIL | BRITA Nº 0 | Material | m³ | 0.6 | 125.07 | 75.04 | 150.67
8014 | Insumo | 2386 | AGETOP CIVIL | BRITA Nº 1 | Material | m³ | 0.6 | 118.26 | 70.95 | 142.47
8015 | 43.1.1.0.7. | Código | Banco | Descrição | Tipo | Und | Quant. | Valor Unit | Total
8016 | Composição | 051060 | AGETOP CIVIL | LANÇAMENTO/APLICAÇÃO/ADENSAMENTO DE CONCRETO USINADO BOMBEADO EM FUNDAÇÃO | 5 | m³ | 1 | 33.44 | 33.44 | 40.29 | 40.29
8017 | Insumo | 0025 | AGETOP CIVIL | OFICIAL "B" | Mão de Obra | h | 0.6446 | 18.51 | 11.93 | 22.3
8018 | Insumo | 0005 | AGETOP CIVIL | SERVENTE | Mão de Obra | h | 1.9348 | 11.075 | 21.42 | 13.34
8019 | Insumo | 2149 | AGETOP CIVIL | VIBRADOR 2 HP COM MANGOTE 32MM E MANGUEIRA DE 5M ( MANUTENÇÃO E DEPRECIAÇÃO DO EQUIPAMENTO) - PREÇO DO EQUIPAMENTO NOVO DIVIDIDO POR 1.000 | Material | un | 0.0468 | 2.07 | 0.09 | 2.5
8020 | 43.1.2.0.1. | Código | Banco | Descrição | Tipo | Und | Quant. | Valor Unit | Total
8021 | Composição | 050302 | AGETOP CIVIL | ESTACA A TRADO DIAM.30 CM SEM FERRO | 5 | M | 1 | 57.83 | 57.83 | 69.62 | 69.62
8022 | Insumo | 0032 | AGETOP CIVIL | OPERADOR DE BETONEIRA | Mão de Obra | h | 0.1296 | 13.28 | 1.72 | 16
8023 | Insumo | 0004 | AGETOP CIVIL | PEDREIRO | Mão de Obra | h | 0.2828 | 18.51 | 5.23 | 22.3
8024 | Insumo | 0005 | AGETOP CIVIL | SERVENTE | Mão de Obra | h | 2.1814 | 11.07 | 24.14 | 13.34
8025 | Insumo | 2804 | AGETOP CIVIL | AREIA GROSSA | Material | m³ | 0.0634 | 146.86 | 9.31 | 176.93
8026 | Insumo | 2386 | AGETOP CIVIL | BRITA Nº 1 | Material | m³ | 0.0296 | 118.26 | 3.5 | 142.47
8027 | Insumo | 2497 | AGETOP CIVIL | BRITA Nº 2 | Material | m³ | 0.0296 | 117.49 | 3.47 | 141.54
8028 | Insumo | 1215 | AGETOP CIVIL | CIMENTO PORTLAND CPII-32 | Material | Kg | 19.9374 | 0.52473 | 10.46 | 0.63
8029 | 43.1.2.0.2. | Código | Banco | Descrição | Tipo | Und | Quant. | Valor Unit | Total
8030 | Composição | 052014 | AGETOP CIVIL | ACO CA-60 - 5,0 MM - (OBRAS CIVIS) | 5 | Kg | 1 | 12.8 | 12.8 | 15.42 | 15.42
8031 | Insumo | 0008 | AGETOP CIVIL | AJUDANTE | Mão de Obra | h | 0.07 | 12.5 | 0.87 | 15.06
8032 | Insumo | 0006 | AGETOP CIVIL | ARMADOR | Mão de Obra | h | 0.07 | 18.51 | 1.29 | 22.3
8033 | Insumo | 2448 | AGETOP CIVIL | AÇO CA-60 B - 5,0 MM | Material | Kg | 1.1 | 9.3093 | 10.24 | 11.21
8034 | Insumo | 0102 | AGETOP CIVIL | ARAME RECOZIDO 18 BWG | Material | Kg | 0.02 | 20.12 | 0.4 | 24.25
8035 | 43.1.2.0.3. | Código | Banco | Descrição | Tipo | Und | Quant. | Valor Unit | Total
8036 | Composição | 052005 | AGETOP CIVIL | ACO CA-50A - 10,0 MM (3/8") - (OBRAS CIVIS) | 5 | Kg | 1 | 9.84 | 9.84 | 11.85 | 11.85
8037 | Insumo | 0008 | AGETOP CIVIL | AJUDANTE | Mão de Obra | h | 0.08 | 12.5 | 1 | 15.06
8038 | Insumo | 0006 | AGETOP CIVIL | ARMADOR | Mão de Obra | h | 0.08 | 18.51 | 1.48 | 22.3
8039 | Insumo | 0102 | AGETOP CIVIL | ARAME RECOZIDO 18 BWG | Material | Kg | 0.02 | 20.12 | 0.4 | 24.25
8040 | Insumo | 2439 | AGETOP CIVIL | AÇO CA-50 10,0 MM (3/8") | Material | Kg | 1.1 | 6.33 | 6.96 | 7.63
8041 | 43.2.0.0.1. | Código | Banco | Descrição | Tipo | Und | Quant. | Valor Unit | Total
8042 | Composição | 100775 | SINAPI | ESTRUTURA TRELIÇADA DE COBERTURA, TIPO FINK, COM LIGAÇÕES SOLDADAS, INCLUSOS PERFIS METÁLICOS, CHAPAS METÁLICAS, MÃO DE OBRA E TRANSPORTE COM GUINDASTE - FORNECIMENTO E INSTALAÇÃO. AF_01/2020_PSA | FUES - FUNDAÇÕES E ESTRUTURAS | KG | 1 | 13.37 | 13.37 | 16.12 | 16.12
8043 | Composição Auxiliar | 100716 | SINAPI | JATEAMENTO ABRASIVO COM GRANALHA DE AÇO EM PERFIL METÁLICO EM FÁBRICA. AF_01/2020 | PINT - PINTURAS | m² | 0.0789 | 22.4 | 1.76 | 26.99
8044 | Composição Auxiliar | 100719 | SINAPI | PINTURA COM TINTA ALQUÍDICA DE FUNDO (TIPO ZARCÃO) PULVERIZADA SOBRE PERFIL METÁLICO EXECUTADO EM FÁBRICA (POR DEMÃO). AF_01/2020_PE | PINT - PINTURAS | m² | 0.0789 | 8.67 | 0.68 | 10.45
8045 | Composição Auxiliar | 88240 | SINAPI | AJUDANTE DE ESTRUTURA METÁLICA COM ENCARGOS COMPLEMENTARES | SEDI - SERVIÇOS DIVERSOS | H | 0.0008 | 14.57 | 0.01 | 17.56
8046 | Composição Auxiliar | 88278 | SINAPI | MONTADOR DE ESTRUTURA METÁLICA COM ENCARGOS COMPLEMENTARES | SEDI - SERVIÇOS DIVERSOS | H | 0.0237 | 18.77 | 0.44 | 22.62
8047 | Composição Auxiliar | 88317 | SINAPI | SOLDADOR COM ENCARGOS COMPLEMENTARES | SEDI - SERVIÇOS DIVERSOS | H | 0.005 | 24.33 | 0.12 | 29.31
8048 | Composição Auxiliar | 93287 | SINAPI | GUINDASTE HIDRÁULICO AUTOPROPELIDO, COM LANÇA TELESCÓPICA 40 M, CAPACIDADE MÁXIMA 60 T, POTÊNCIA 260 KW - CHP DIURNO. AF_03/2016 | CHOR - CUSTOS HORÁRIOS DE MÁQUINAS E EQUIPAMENTOS | CHP | 0.0007 | 270.88 | 0.18 | 326.33
8049 | Composição Auxiliar | 93288 | SINAPI | GUINDASTE HIDRÁULICO AUTOPROPELIDO, COM LANÇA TELESCÓPICA 40 M, CAPACIDADE MÁXIMA 60 T, POTÊNCIA 260 KW - CHI DIURNO. AF_03/2016 | CHOR - CUSTOS HORÁRIOS DE MÁQUINAS E EQUIPAMENTOS | CHI | 0.0005 | 136.14 | 0.06 | 164.01
8050 | Insumo | 00001332 | SINAPI | CHAPA DE ACO GROSSA, ASTM A36, E = 3/8 " (9,53 MM) 74,69 KG/M2 | Material | KG | 0.0018177 | 7.53 | 0.01 | 9.08
8051 | Insumo | 00001333 | SINAPI | CHAPA DE ACO GROSSA, ASTM A36, E = 1/2 " (12,70 MM) 99,59 KG/M2 | Material | KG | 0.0064239 | 7.42 | 0.04 | 8.94
8052 | Insumo | 00004777 | SINAPI | CANTONEIRA ACO ABAS IGUAIS (QUALQUER BITOLA), ESPESSURA ENTRE 1/8" E 1/4" | Material | KG | 0.51673 | 8.65 | 4.46 | 10.43
8053 | Insumo | 00010966 | SINAPI | PERFIL "U" DE ACO LAMINADO, "U" 152 X 15,6 | Material | KG | 0.56603 | 9.8564 | 5.57 | 11.86
8054 | Insumo | 00010997 | SINAPI | ELETRODO REVESTIDO AWS - E7018, DIAMETRO IGUAL A 4,00 MM | Material | KG | 0.0018 | 23.24 | 0.04 | 28
8055 | 43.3.0.0.1. | Código | Banco | Descrição | Tipo | Und | Quant. | Valor Unit | Total
8056 | Composição | 160100 | AGETOP CIVIL | COBERTURA COM TELHA AMERICANA RESINADA COR VERMELHA | 16 | m² | 1 | 35.49 | 35.49 | 42.77 | 42.77
8057 | Insumo | 0004 | AGETOP CIVIL | PEDREIRO | Mão de Obra | h | 0.0808 | 18.51 | 1.49 | 22.3
8058 | Insumo | 0005 | AGETOP CIVIL | SERVENTE | Mão de Obra | h | 0.166 | 11.07 | 1.83 | 13.34
8059 | Insumo | 2874 | AGETOP CIVIL | TELHA AMERICANA RESINADA COR VERMELHA | Material | un | 12 | 2.6808 | 32.17 | 3.23
8060 | 43.3.0.0.2. | Código | Banco | Descrição | Tipo | Und | Quant. | Valor Unit | Total
8061 | Composição | 160101 | AGETOP CIVIL | CUMEEIRA PARA TELHA AMERICANA RESINADA COR VERMELHA | 16 | m | 1 | 32.79 | 32.79 | 39.51 | 39.51
8062 | Insumo | 0004 | AGETOP CIVIL | PEDREIRO | Mão de Obra | h | 0.5248 | 18.51 | 9.71 | 22.3
8063 | Insumo | 1221 | AGETOP CIVIL | CAL HIDRATADA | Material | Kg | 0.324 | 0.8 | 0.25 | 0.97
8064 | Insumo | 1215 | AGETOP CIVIL | CIMENTO PORTLAND CPII-32 | Material | Kg | 0.324 | 0.52 | 0.16 | 0.63
8065 | Insumo | 2873 | AGETOP CIVIL | CUMEEIRA PARA TELHA AMERICANA RESINADA COR VERMELHA | Material | un | 3 | 5.2735 | 15.82 | 6.35
8066 | Insumo | 0005 | AGETOP CIVIL | SERVENTE | Mão de Obra | h | 0.5845 | 11.07 | 6.47 | 13.34
8067 | Insumo | 0104 | AGETOP CIVIL | AREIA MÉDIA | Material | m³ | 0.0025 | 154.26 | 0.38 | 185.84
8068 | 43.3.0.0.3. | Código | Banco | Descrição | Tipo | Und | Quant. | Valor Unit | Total
8069 | Composição | 160404 | AGETOP CIVIL | EMBOCAMENTO DE BEIRAL | 16 | M | 1 | 11.45 | 11.45 | 13.8 | 13.8
8070 | Insumo | 0004 | AGETOP CIVIL | PEDREIRO | Mão de Obra | h | 0.3616 | 18.51 | 6.69 | 22.3
8071 | Insumo | 1221 | AGETOP CIVIL | CAL HIDRATADA | Material | Kg | 0.162 | 0.8 | 0.12 | 0.97
8072 | Insumo | 1215 | AGETOP CIVIL | CIMENTO PORTLAND CPII-32 | Material | Kg | 0.162 | 0.52 | 0.08 | 0.63
8073 | Insumo | 0005 | AGETOP CIVIL | SERVENTE | Mão de Obra | h | 0.3939 | 11.07 | 4.36 | 13.34
8074 | Insumo | 0104 | AGETOP CIVIL | AREIA MÉDIA | Material | m³ | 0.0013 | 154.26 | 0.2 | 185.84
8075 | 43.3.0.0.4. | Código | Banco | Descrição | Tipo | Und | Quant. | Valor Unit | Total
8076 | Composição | 160403 | AGETOP CIVIL | EMBOCAMENTO LATERAL (OITOES) | 16 | m | 1 | 17.87 | 17.87 | 21.54 | 21.54
8077 | Insumo | 0004 | AGETOP CIVIL | PEDREIRO | Mão de Obra | h | 0.3069 | 18.51 | 5.68 | 22.3
8078 | Insumo | 0005 | AGETOP CIVIL | SERVENTE | Mão de Obra | h | 0.2963 | 11.07 | 3.28 | 13.34
8079 | Insumo | 0104 | AGETOP CIVIL | AREIA MÉDIA | Material | m³ | 0.0025 | 154.26 | 0.38 | 185.84
8080 | Insumo | 1221 | AGETOP CIVIL | CAL HIDRATADA | Material | Kg | 0.324 | 0.8 | 0.25 | 0.97
8081 | Insumo | 1215 | AGETOP CIVIL | CIMENTO PORTLAND CPII-32 | Material | Kg | 0.324 | 0.52 | 0.16 | 0.63
8082 | Insumo | 2031 | AGETOP CIVIL | TELHA COLONIAL RESINADA COR VERMELHA ( "SUPER" ) | Material | un | 3 | 2.7068 | 8.12 | 3.26
8083 | 43.3.0.0.5. | Código | Banco | Descrição | Tipo | Und | Quant. | Valor Unit | Total
8084 | Composição | 160601 | AGETOP CIVIL | CALHA DE CHAPA GALVANIZADA | 16 | m | 1 | 51.76 | 51.76 | 62.37 | 62.37
8085 | Insumo | 0020 | AGETOP CIVIL | CALHEIRO | Mão de Obra | h | 1.7 | 16.6942 | 28.38 | 20.12
8086 | Insumo | 1234 | AGETOP CIVIL | CHAPA GALVANIZADA 60 CM (Nº 26) | Material | m | 1 | 23.38 | 23.38 | 28.17
8087 | 43.4.0.0.1. | Código | Banco | Descrição | Tipo | Und | Quant. | Valor Unit | Total
8088 | Composição | 220107 | AGETOP CIVIL | LASTRO DE BRITA PARA PISO - (OBRAS CIVIS) | 22 | m³ | 1 | 166.91 | 166.91 | 201.09 | 201.09
8089 | Insumo | 0005 | AGETOP CIVIL | SERVENTE | Mão de Obra | h | 1.89 | 11.07 | 20.92 | 13.34
8090 | Insumo | 2387 | AGETOP CIVIL | BRITA Nº 0 | Material | m³ | 0.6 | 125.07 | 75.04 | 150.67
8091 | Insumo | 2386 | AGETOP CIVIL | BRITA Nº 1 | Material | m³ | 0.6 | 118.26 | 70.95 | 142.47
8092 | 43.4.0.0.2. | Código | Banco | Descrição | Tipo | Und | Quant. | Valor Unit | Total
8093 | Composição | 220059 | AGETOP CIVIL | PISO LAMINADO COM CONCRETO USINADO 20MPA E=5CM | 22 | m² | 1 | 32.7 | 32.7 | 39.37 | 39.37
8094 | Insumo | 0004 | AGETOP CIVIL | PEDREIRO | Mão de Obra | h | 0.277 | 18.51 | 5.12 | 22.3
8095 | Insumo | 0005 | AGETOP CIVIL | SERVENTE | Mão de Obra | h | 0.2863 | 11.07 | 3.16 | 13.34
8096 | Insumo | 1247 | AGETOP CIVIL | CONCRETO USINADO CONVENCIONAL FCK=20 MPA | Material | m³ | 0.051 | 409.23 | 20.87 | 493
8097 | Insumo | 2750 | AGETOP CIVIL | CORTE MECÂNICO EM PISOS (ESPES. = 3MM E H=10 A 25 MM) - (COMP. AUXILIAR)** | Material | m | 0.8571 | 0.24 | 0.2 | 0.29
8098 | Insumo | 2870 | AGETOP CIVIL | POLIMENTO DE PISO EM CONCRETO COM ALISADORA DE PISO COM HÉLICE (TIPO "BAMBOLÊ") - COMP. AUXILIAR** | Material | m² | 1 | 1.68 | 1.68 | 2.03
8099 | Insumo | 2475 | AGETOP CIVIL | SELANTE ELASTICO REF.: SIKAFLEX-1A PLUS, VEDAFLEX OU EQUIVALENTE | Material | cm3 | 16.5 | 0.1017 | 1.67 | 0.12
8100 | 43.5.0.0.1. | Código | Banco | Descrição | Tipo | Und | Quant. | Valor Unit | Total
8101 | Composição | 261609 | AGETOP CIVIL | PINTURA ESMALTE ALQUIDICO ESTRUTURA METALICA 2 DEMAOS | 26 | m² | 1 | 11.02 | 11.02 | 13.26 | 13.26
8102 | Insumo | 0008 | AGETOP CIVIL | AJUDANTE | Mão de Obra | h | 0.07 | 12.5 | 0.87 | 15.06
8103 | Insumo | 0018 | AGETOP CIVIL | PINTOR | Mão de Obra | h | 0.13 | 18.51 | 2.4 | 22.3
8104 | Insumo | 2788 | AGETOP CIVIL | COMPRESSOR DE 1,5HP-70L-140LB COM PISTOLA DE RESERVATÓRIO SUPERIOR E MANGUEIRA (MANUTENÇÃO E DEPRECIAÇÃO DO EQUIPAMENTO) - PREÇO DO EQUIPAMENTO NOVO DIVIDIDO POR 1.000 | Material | un | 0.0053 | 2.26 | 0.01 | 2.73
8105 | Insumo | 2073 | AGETOP CIVIL | DILUENTE NR 938 SUMARE/ DILUENTE NR410 RENNER OU EQUIVALENTE | Material | l | 0.03 | 21.18 | 0.63 | 25.52
8106 | Insumo | 1672 | AGETOP CIVIL | LIXA PARA FERRO Nº 100 | Material | un | 0.25 | 2.2848 | 0.57 | 2.71
8107 | Insumo | 2072 | AGETOP CIVIL | TINTA ADMIRAL ESMALTE SUMARE / REKOMAR FBR RENNER - (AMARELO/AZUL/VERDE) OU EQUIVALENTE | Material | l | 0.16 | 40.89 | 6.54 | 49.27
8108 | 44.1.1.0.1. | Código | Banco | Descrição | Tipo | Und | Quant. | Valor Unit | Total
8109 | Composição | 041004 | AGETOP CIVIL | ESCAVACAO MECANICA | 4 | m³ | 1 | 1.46 | 1.46 | 1.76 | 1.76
8110 | Insumo | 2453 | AGETOP CIVIL | ESCAVACAO MECANICA (O. RODOV.) | Material | m³ | 1 | 1.46 | 1.46 | 1.76
8111 | 44.1.1.0.2. | Código | Banco | Descrição | Tipo | Und | Quant. | Valor Unit | Total
8112 | Composição | 041005 | AGETOP CIVIL | CARGA MECANIZADA | 4 | m³ | 1 | 1.07 | 1.07 | 1.29 | 1.29
8113 | Insumo | 2451 | AGETOP CIVIL | CARGA MECANIZADA (O. RODOV.) | Material | m³ | 1 | 1.07 | 1.07 | 1.29
8114 | 44.1.1.0.3. | Código | Banco | Descrição | Tipo | Und | Quant. | Valor Unit | Total
8115 | Composição | 041012 | AGETOP CIVIL | INDENIZAÇÃO DE JAZIDA | 4 | m³ | 1 | 4.15 | 4.15 | 5 | 5
8116 | Insumo | 2878 | AGETOP CIVIL | INDENIZAÇÃO DE JAZIDA | Material | m³ | 1 | 4.15 | 4.15 | 5
8117 | 44.1.1.0.4. | Código | Banco | Descrição | Tipo | Und | Quant. | Valor Unit | Total
8118 | Composição | 041006 | AGETOP CIVIL | TRANSPORTE DE MATERIAL ESCAVADO M3.KM | 4 | m3km | 1 | 2.03 | 2.03 | 2.45 | 2.45
8119 | Insumo | 2409 | AGETOP CIVIL | TRANSPORTE DE MATERIAL ESCAVADO EM CAMINHÃO BASCULANTE (M3XKM) (O. RODOV.) | Material | m3km | 1 | 2.03 | 2.03 | 2.45
8120 | 44.1.1.0.5. | Código | Banco | Descrição | Tipo | Und | Quant. | Valor Unit | Total
8121 | Composição | 041010 | AGETOP CIVIL | TRANSPORTE COM LÂMINA ATE 100 M - (OBRAS CIVIS) | 4 | m³ | 1 | 1.07 | 1.07 | 1.29 | 1.29
8122 | Insumo | 2458 | AGETOP CIVIL | TRANSPORTE C/ LAMINA ATE 100 M (O. RODOV.) | Material | m³ | 1 | 1.07 | 1.07 | 1.29
8123 | 44.1.1.0.6. | Código | Banco | Descrição | Tipo | Und | Quant. | Valor Unit | Total
8124 | Composição | 041008 | AGETOP CIVIL | COMPACTAÇÃO MECÂNICA COM CONTROLE DA UMIDADE (95% PN) | 4 | m³ | 1 | 3.61 | 3.61 | 4.35 | 4.35
8125 | Insumo | 2407 | AGETOP CIVIL | COMPACTACAO MECANICA COM CONTROLE DA UMIDADE (95% PN) - (O.RODOV.) | Material | m³ | 1 | 3.61 | 3.61 | 4.35
8126 | 44.1.2.0.1. | Código | Banco | Descrição | Tipo | Und | Quant. | Valor Unit | Total
8127 | Composição | 041004 | AGETOP CIVIL | ESCAVACAO MECANICA | 4 | m³ | 1 | 1.46 | 1.46 | 1.76 | 1.76
8128 | Insumo | 2453 | AGETOP CIVIL | ESCAVACAO MECANICA (O. RODOV.) | Material | m³ | 1 | 1.46 | 1.46 | 1.76
8129 | 44.1.2.0.2. | Código | Banco | Descrição | Tipo | Und | Quant. | Valor Unit | Total
8130 | Composição | 041005 | AGETOP CIVIL | CARGA MECANIZADA | 4 | m³ | 1 | 1.07 | 1.07 | 1.29 | 1.29
8131 | Insumo | 2451 | AGETOP CIVIL | CARGA MECANIZADA (O. RODOV.) | Material | m³ | 1 | 1.07 | 1.07 | 1.29
8132 | 44.1.2.0.3. | Código | Banco | Descrição | Tipo | Und | Quant. | Valor Unit | Total
8133 | Composição | 041006 | AGETOP CIVIL | TRANSPORTE DE MATERIAL ESCAVADO M3.KM | 4 | m3km | 1 | 2.03 | 2.03 | 2.45 | 2.45
8134 | Insumo | 2409 | AGETOP CIVIL | TRANSPORTE DE MATERIAL ESCAVADO EM CAMINHÃO BASCULANTE (M3XKM) (O. RODOV.) | Material | m3km | 1 | 2.03 | 2.03 | 2.45
8135 | 45.1.0.0.1. | Código | Banco | Descrição | Tipo | Und | Quant. | Valor Unit | Total
8136 | Composição | 041140 | AGETOP CIVIL | REGULARIZAÇÃO DO TERRENO SEM APILOAMENTO COM TRANSPORTE MANUAL DA TERRA ESCAVADA | 4 | m² | 1 | 2.25 | 2.25 | 2.71 | 2.71
8137 | Insumo | 0004 | AGETOP CIVIL | PEDREIRO | Mão de Obra | h | 0.0674 | 18.51 | 1.24 | 22.3
8138 | Insumo | 0005 | AGETOP CIVIL | SERVENTE | Mão de Obra | h | 0.0913 | 11.07 | 1.01 | 13.34
8139 | 45.1.0.0.2. | Código | Banco | Descrição | Tipo | Und | Quant. | Valor Unit | Total
8140 | Composição | 97083 | SINAPI | COMPACTAÇÃO MECÂNICA DE SOLO PARA EXECUÇÃO DE RADIER, PISO DE CONCRETO OU LAJE SOBRE SOLO, COM COMPACTADOR DE SOLOS A PERCUSSÃO. AF_09/2021 | FUES - FUNDAÇÕES E ESTRUTURAS | m² | 1 | 2.65 | 2.65 | 3.2 | 3.2
8141 | Composição Auxiliar | 88309 | SINAPI | PEDREIRO COM ENCARGOS COMPLEMENTARES | SEDI - SERVIÇOS DIVERSOS | H | 0.045 | 23.82 | 1.07 | 28.7
8142 | Composição Auxiliar | 88316 | SINAPI | SERVENTE COM ENCARGOS COMPLEMENTARES | SEDI - SERVIÇOS DIVERSOS | H | 0.089 | 16.12 | 1.43 | 19.42
8143 | Composição Auxiliar | 95264 | SINAPI | COMPACTADOR DE SOLOS DE PERCUSÃO (SOQUETE) COM MOTOR A GASOLINA, POTÊNCIA 3 CV - CHP DIURNO. AF_09/2016 | CHOR - CUSTOS HORÁRIOS DE MÁQUINAS E EQUIPAMENTOS | CHP | 0.025 | 5.37 | 0.13 | 6.48
8144 | Composição Auxiliar | 95265 | SINAPI | COMPACTADOR DE SOLOS DE PERCUSÃO (SOQUETE) COM MOTOR A GASOLINA, POTÊNCIA 3 CV - CHI DIURNO. AF_09/2016 | CHOR - CUSTOS HORÁRIOS DE MÁQUINAS E EQUIPAMENTOS | CHI | 0.042 | 0.69 | 0.02 | 0.84
8145 | 45.2.0.0.1. | Código | Banco | Descrição | Tipo | Und | Quant. | Valor Unit | Total
8146 | Composição | 220107 | AGETOP CIVIL | LASTRO DE BRITA PARA PISO - (OBRAS CIVIS) | 22 | m³ | 1 | 166.91 | 166.91 | 201.09 | 201.09
8147 | Insumo | 0005 | AGETOP CIVIL | SERVENTE | Mão de Obra | h | 1.89 | 11.07 | 20.92 | 13.34
8148 | Insumo | 2387 | AGETOP CIVIL | BRITA Nº 0 | Material | m³ | 0.6 | 125.07 | 75.04 | 150.67
8149 | Insumo | 2386 | AGETOP CIVIL | BRITA Nº 1 | Material | m³ | 0.6 | 118.26 | 70.95 | 142.47
8150 | 45.2.0.0.2. | Código | Banco | Descrição | Tipo | Und | Quant. | Valor Unit | Total
8151 | Composição | 220059 | AGETOP CIVIL | PISO LAMINADO COM CONCRETO USINADO 20MPA E=5CM | 22 | m² | 1 | 32.7 | 32.7 | 39.37 | 39.37
8152 | Insumo | 0004 | AGETOP CIVIL | PEDREIRO | Mão de Obra | h | 0.277 | 18.51 | 5.12 | 22.3
8153 | Insumo | 0005 | AGETOP CIVIL | SERVENTE | Mão de Obra | h | 0.2863 | 11.07 | 3.16 | 13.34
8154 | Insumo | 1247 | AGETOP CIVIL | CONCRETO USINADO CONVENCIONAL FCK=20 MPA | Material | m³ | 0.051 | 409.23 | 20.87 | 493
8155 | Insumo | 2750 | AGETOP CIVIL | CORTE MECÂNICO EM PISOS (ESPES. = 3MM E H=10 A 25 MM) - (COMP. AUXILIAR)** | Material | m | 0.8571 | 0.24 | 0.2 | 0.29
8156 | Insumo | 2870 | AGETOP CIVIL | POLIMENTO DE PISO EM CONCRETO COM ALISADORA DE PISO COM HÉLICE (TIPO "BAMBOLÊ") - COMP. AUXILIAR** | Material | m² | 1 | 1.68 | 1.68 | 2.03
8157 | Insumo | 2475 | AGETOP CIVIL | SELANTE ELASTICO REF.: SIKAFLEX-1A PLUS, VEDAFLEX OU EQUIVALENTE | Material | cm3 | 16.5 | 0.1017 | 1.67 | 0.12
8158 | 46.1.0.0.1. | Código | Banco | Descrição | Tipo | Und | Quant. | Valor Unit | Total
8159 | Composição | 98509 | SINAPI | PLANTIO DE ARBUSTO OU CERCA VIVA. AF_05/2018 | URBA - URBANIZAÇÃO | UN | 1 | 35.43 | 35.43 | 42.69 | 42.69
8160 | Composição Auxiliar | 88316 | SINAPI | SERVENTE COM ENCARGOS COMPLEMENTARES | SEDI - SERVIÇOS DIVERSOS | H | 0.1018 | 16.12 | 1.64 | 19.42
8161 | Composição Auxiliar | 88441 | SINAPI | JARDINEIRO COM ENCARGOS COMPLEMENTARES | SEDI - SERVIÇOS DIVERSOS | H | 0.0255 | 21.09 | 0.53 | 25.41
8162 | Insumo | 00000365 | SINAPI | MUDA DE ARBUSTO FOLHAGEM, SANSAO-DO-CAMPO OU EQUIVALENTE DA REGIAO, H= *50 A 70* CM | Material | UN | 1 | 33.2602 | 33.26 | 40.08
8163 | 47.1.0.0.1. | Código | Banco | Descrição | Tipo | Und | Quant. | Valor Unit | Total
8164 | Composição | 020106 | AGETOP CIVIL | REMOÇÃO MANUAL DE JANELA OU PORTAL COM TRANSPORTE ATÉ CAÇAMBA E CARGA | 2 | m² | 1 | 5.17 | 5.17 | 6.22 | 6.22
8165 | Insumo | 0004 | AGETOP CIVIL | PEDREIRO | Mão de Obra | h | 0.04 | 18.51 | 0.74 | 22.3
8166 | Insumo | 0005 | AGETOP CIVIL | SERVENTE | Mão de Obra | h | 0.4 | 11.0921 | 4.43 | 13.34
8167 | 47.1.0.0.2. | Código | Banco | Descrição | Tipo | Und | Quant. | Valor Unit | Total
8168 | Composição | 020118 | AGETOP CIVIL | DEMOLIÇÃO MANUAL ALVENARIA TIJOLO SEM REAPROVEITAMENTO COM TRANSPORTE ATE CAÇAMBA E CARGA | 2 | m³ | 1 | 32.31 | 32.31 | 38.92 | 38.92
8169 | Insumo | 0004 | AGETOP CIVIL | PEDREIRO | Mão de Obra | h | 0.25 | 18.51 | 4.62 | 22.3
8170 | Insumo | 0005 | AGETOP CIVIL | SERVENTE | Mão de Obra | h | 2.5 | 11.0779 | 27.69 | 13.34
8171 | 47.1.0.0.3. | Código | Banco | Descrição | Tipo | Und | Quant. | Valor Unit | Total
8172 | Composição | 97631 | SINAPI | DEMOLIÇÃO DE ARGAMASSAS, DE FORMA MANUAL, SEM REAPROVEITAMENTO. AF_12/2017 | SERP - SERVIÇOS PRELIMINARES | m² | 1 | 2.58 | 2.58 | 3.11 | 3.11
8173 | Composição Auxiliar | 88309 | SINAPI | PEDREIRO COM ENCARGOS COMPLEMENTARES | SEDI - SERVIÇOS DIVERSOS | H | 0.0374 | 23.82 | 0.89 | 28.7
8174 | Composição Auxiliar | 88316 | SINAPI | SERVENTE COM ENCARGOS COMPLEMENTARES | SEDI - SERVIÇOS DIVERSOS | H | 0.1053 | 16.12 | 1.69 | 19.42
8175 | 47.2.0.0.1. | Código | Banco | Descrição | Tipo | Und | Quant. | Valor Unit | Total
8176 | Composição | 030101 | AGETOP CIVIL | TRANSPORTE DE ENTULHO EM CAMINHÃO INCLUSO A CARGA MANUAL | 3 | m³ | 1 | 36.27 | 36.27 | 43.7 | 43.7
8177 | Insumo | 0005 | AGETOP CIVIL | SERVENTE | Mão de Obra | h | 0.72 | 11.0562 | 7.96 | 13.34
8178 | Insumo | 1220 | AGETOP CIVIL | CAMINHAO BASCULANTE 6 M3 - POR HORA (O. RODOV.) (0,3HP+0,7HI) | Material | h | 0.4 | 70.78 | 28.31 | 85.27
8179 | 47.4.0.0.1. | Código | Banco | Descrição | Tipo | Und | Quant. | Valor Unit | Total
8180 | Composição | 200150 | AGETOP CIVIL | CHAPISCO ROLADO - (1COLA:10CI:30 ARML) | 20 | m² | 1 | 4.13 | 4.13 | 4.96 | 4.96
8181 | Insumo | 0018 | AGETOP CIVIL | PINTOR | Mão de Obra | h | 0.0554 | 18.51 | 1.02 | 22.3
8182 | Insumo | 0104 | AGETOP CIVIL | AREIA MÉDIA | Material | m³ | 0.003 | 154.26 | 0.46 | 185.84
8183 | Insumo | 1215 | AGETOP CIVIL | CIMENTO PORTLAND CPII-32 | Material | Kg | 1.2167 | 0.5408 | 0.65 | 0.63
8184 | Insumo | 2360 | AGETOP CIVIL | COLA BRANCA (1L = 1,2 KG) | Material | Kg | 0.086 | 23.35 | 2 | 28.14
8185 | 47.4.0.0.2. | Código | Banco | Descrição | Tipo | Und | Quant. | Valor Unit | Total
8186 | Composição | 200403 | AGETOP CIVIL | REBOCO (1 CALH:4 ARFC+100kgCI/M3) | 20 | m² | 1 | 14.94 | 14.94 | 17.97 | 17.97
8187 | Insumo | 0004 | AGETOP CIVIL | PEDREIRO | Mão de Obra | h | 0.4389 | 18.51 | 8.12 | 22.3
8188 | Insumo | 1221 | AGETOP CIVIL | CAL HIDRATADA | Material | Kg | 0.9555 | 0.832 | 0.79 | 0.97
8189 | Insumo | 1215 | AGETOP CIVIL | CIMENTO PORTLAND CPII-32 | Material | Kg | 0.525 | 0.52 | 0.27 | 0.63
8190 | Insumo | 0005 | AGETOP CIVIL | SERVENTE | Mão de Obra | h | 0.4 | 11.07 | 4.42 | 13.34
8191 | Insumo | 2502 | AGETOP CIVIL | AREIA FINA | Material | m³ | 0.0083 | 161.61 | 1.34 | 194.69
8192 | 47.4.0.0.3. | Código | Banco | Descrição | Tipo | Und | Quant. | Valor Unit | Total
8193 | Composição | 201410 | AGETOP CIVIL | MOLDURA TIPO "U" INVERTIDO EM ARGAMASSA COM 2CM DE ESPESSURA TIPO PINGADEIRA EM MURO/PLATIBANDA ( A PARTE VERTICAL DESCE 2,5CM) | 20 | m² | 1 | 56.81 | 56.81 | 68.43 | 68.43
8194 | Insumo | 0004 | AGETOP CIVIL | PEDREIRO | Mão de Obra | h | 1.323 | 18.51 | 24.48 | 22.3
8195 | Insumo | 0005 | AGETOP CIVIL | SERVENTE | Mão de Obra | h | 1.293 | 11.07 | 14.31 | 13.34
8196 | Insumo | 0104 | AGETOP CIVIL | AREIA MÉDIA | Material | m³ | 0.053 | 154.26 | 8.17 | 185.84
8197 | Insumo | 1221 | AGETOP CIVIL | CAL HIDRATADA | Material | Kg | 7.9615 | 0.80914 | 6.44 | 0.97
8198 | Insumo | 1215 | AGETOP CIVIL | CIMENTO PORTLAND CPII-32 | Material | Kg | 6.562 | 0.52 | 3.41 | 0.63
8199 | 48.1.0.0.1. | Código | Banco | Descrição | Tipo | Und | Quant. | Valor Unit | Total
8200 | Composição | 271417 | AGETOP CIVIL | CANALETA CONCRETO DESEMPENADO 5 CM PADRÃO GOINFRA (MEIA CANA) | 27 | m | 1 | 45.24 | 45.24 | 54.49 | 54.49
8201 | Insumo | 0004 | AGETOP CIVIL | PEDREIRO | Mão de Obra | h | 0.6 | 18.51 | 11.1 | 22.3
8202 | Insumo | 1215 | AGETOP CIVIL | CIMENTO PORTLAND CPII-32 | Material | Kg | 12.1595 | 0.5252 | 6.38 | 0.63
8203 | Insumo | 0005 | AGETOP CIVIL | SERVENTE | Mão de Obra | h | 1.6855 | 11.07 | 18.65 | 13.34
8204 | Insumo | 2804 | AGETOP CIVIL | AREIA GROSSA | Material | m³ | 0.0275 | 146.86 | 4.03 | 176.93
8205 | Insumo | 2497 | AGETOP CIVIL | BRITA Nº 2 | Material | m³ | 0.015 | 117.49 | 1.76 | 141.54
8206 | Insumo | 2386 | AGETOP CIVIL | BRITA Nº 1 | Material | m³ | 0.015 | 118.26 | 1.77 | 142.47
8207 | Insumo | 2023 | AGETOP CIVIL | TABUA PARA FORMA (30CM) | Material | m | 0.1307 | 11.87 | 1.55 | 14.3
8208 | 48.1.0.0.2. | Código | Banco | Descrição | Tipo | Und | Quant. | Valor Unit | Total
8209 | Composição | 180324 | AGETOP CIVIL | GRELHA PADRÃO GOINFRA DE FERRO CHATO COM BERÇO ( ESPAÇAMENTO ENTRE EIXOS = 2 CM) | 18 | m² | 1 | 469.24 | 469.24 | 565.24 | 565.24
8210 | Insumo | 0004 | AGETOP CIVIL | PEDREIRO | Mão de Obra | h | 2.5 | 18.51 | 46.27 | 22.3
8211 | Insumo | 1215 | AGETOP CIVIL | CIMENTO PORTLAND CPII-32 | Material | Kg | 3.42 | 0.52 | 1.77 | 0.63
8212 | Insumo | 1264 | AGETOP CIVIL | DISCO DE DESBASTE 7/8" PARA CONCRETO/FERRO (1/4" X 7") | Material | un | 0.0595 | 12.5 | 0.74 | 15.06
8213 | Insumo | 2910 | AGETOP CIVIL | FABRICAÇÃO / MONTAGEM | Material | un | 1 | 116.74 | 116.74 | 140.64
8214 | Insumo | 0005 | AGETOP CIVIL | SERVENTE | Mão de Obra | h | 1 | 11.07 | 11.07 | 13.34
8215 | Insumo | 0104 | AGETOP CIVIL | AREIA MÉDIA | Material | m³ | 0.0097 | 154.26 | 1.49 | 185.84
8216 | Insumo | 1334 | AGETOP CIVIL | DISCO DE CORTE DIAM. 5/8"- 10" | Material | un | 0.2284 | 9.03 | 2.06 | 10.88
8217 | Insumo | 1672 | AGETOP CIVIL | LIXA PARA FERRO Nº 100 | Material | un | 0.2976 | 2.24 | 0.66 | 2.71
8218 | Insumo | 2417 | AGETOP CIVIL | MASSA PLASTICA | Material | Kg | 0.2381 | 27.94 | 6.65 | 33.66
8219 | Insumo | 2423 | AGETOP CIVIL | FERRO CANTONEIRA 1/8" X 3/4" | Material | Kg | 7.508 | 7.8 | 58.56 | 9.4
8220 | Insumo | 2217 | AGETOP CIVIL | CHAPA DE AÇO DOBRADA Nº 11 (3,00 MM) | Material | Kg | 21.458 | 7.1198 | 152.77 | 8.57
8221 | Insumo | 2246 | AGETOP CIVIL | ELETRODO 2.5 OK | Material | Kg | 0.178 | 23.16 | 4.12 | 27.91
8222 | Insumo | 2470 | AGETOP CIVIL | FERRO CANTONEIRA 1/8" X 7/8" | Material | Kg | 7.917 | 8.38 | 66.34 | 10.1
8223 | 48.2.0.0.1. | Código | Banco | Descrição | Tipo | Und | Quant. | Valor Unit | Total
8224 | Composição | 261602 | AGETOP CIVIL | PINTURA TINTA ESMALTE PARA ESQUADRIAS DE FERRO C FUNDO ANTICORROSIVO | 26 | m² | 1 | 21.76 | 21.76 | 26.18 | 26.18
8225 | Insumo | 0008 | AGETOP CIVIL | AJUDANTE | Mão de Obra | h | 0.2735 | 12.5 | 3.41 | 15.06
8226 | Insumo | 1970 | AGETOP CIVIL | DILUENTE AGUARRÁS | Material | l | 0.0715 | 16.9 | 1.2 | 20.37
8227 | Insumo | 0018 | AGETOP CIVIL | PINTOR | Mão de Obra | h | 0.4822 | 18.5717 | 8.95 | 22.3
8228 | Insumo | 2788 | AGETOP CIVIL | COMPRESSOR DE 1,5HP-70L-140LB COM PISTOLA DE RESERVATÓRIO SUPERIOR E MANGUEIRA (MANUTENÇÃO E DEPRECIAÇÃO DO EQUIPAMENTO) - PREÇO DO EQUIPAMENTO NOVO DIVIDIDO POR 1.000 | Material | un | 0.0053 | 2.26 | 0.01 | 2.73
8229 | Insumo | 1672 | AGETOP CIVIL | LIXA PARA FERRO Nº 100 | Material | un | 0.18 | 2.24 | 0.4 | 2.71
8230 | Insumo | 2055 | AGETOP CIVIL | TINTA ESMALTE | Material | l | 0.109 | 28.73 | 3.13 | 34.62
8231 | Insumo | 2212 | AGETOP CIVIL | ZARCAO/CROMATO DE ZINCO | Material | l | 0.1286 | 36.26 | 4.66 | 43.69
8232 | 49.1.0.0.1. | Código | Banco | Descrição | Tipo | Und | Quant. | Valor Unit | Total
8233 | Composição | 040101 | AGETOP CIVIL | ESCAVACAO MANUAL DE VALAS < 1 MTS. (OBRAS CIVIS) | 4 | m³ | 1 | 28.41 | 28.41 | 34.23 | 34.23
8234 | Insumo | 0005 | AGETOP CIVIL | SERVENTE | Mão de Obra | h | 2.566 | 11.074 | 28.41 | 13.34
8235 | 49.1.0.0.2. | Código | Banco | Descrição | Tipo | Und | Quant. | Valor Unit | Total
8236 | Composição | 040902 | AGETOP CIVIL | REATERRO COM APILOAMENTO | 4 | m³ | 1 | 18.82 | 18.82 | 22.67 | 22.67
8237 | Insumo | 0005 | AGETOP CIVIL | SERVENTE | Mão de Obra | h | 1.7 | 11.0758 | 18.82 | 13.34
8238 | 49.2.1.0.1. | Código | Banco | Descrição | Tipo | Und | Quant. | Valor Unit | Total
8239 | Composição | 091007 | AGETOP CIVIL | CENTRAL DE GÁS PADRÃO GOINFRA/2019 COMPLETA, EXCLUSO AS INSTALAÇÕES MECÂNICAS (1+1 CILINDRO P-45) | 9 | Un | 1 | 6639.82 | 6639.82 | 7998.61 | 7998.61
8240 | Insumo | 0008 | AGETOP CIVIL | AJUDANTE | Mão de Obra | h | 19.1715 | 12.5 | 239.64 | 15.06
8241 | Insumo | 0004 | AGETOP CIVIL | PEDREIRO | Mão de Obra | h | 19.0618 | 18.51 | 352.83 | 22.3
8242 | Insumo | 2437 | AGETOP CIVIL | AÇO CA-50 - 6,3 MM (1/4") | Material | Kg | 25.3 | 6.93 | 175.32 | 8.35
8243 | Insumo | 1973 | AGETOP CIVIL | ADITIVO IMPERMEABILIZANTE DE PEGA NORMAL PARA ARGAMASSA E CONCRETO REF.: SIKA 1 / VEDACIT (D=1,00) OU EQUIVALENTE | Material | Kg | 1.9312 | 6.38 | 12.32 | 7.69
8244 | Insumo | 1221 | AGETOP CIVIL | CAL HIDRATADA | Material | Kg | 61.0244 | 0.8 | 48.81 | 0.97
8245 | Insumo | 2481 | AGETOP CIVIL | CHAPA DE AÇO 1/4" | Material | Kg | 3.6319 | 8 | 29.05 | 9.64
8246 | Insumo | 1215 | AGETOP CIVIL | CIMENTO PORTLAND CPII-32 | Material | Kg | 921.2944 | 0.52542 | 484.06 | 0.63
8247 | Insumo | 1264 | AGETOP CIVIL | DISCO DE DESBASTE 7/8" PARA CONCRETO/FERRO (1/4" X 7") | Material | un | 0.0052 | 12.5 | 0.06 | 15.06
8248 | Insumo | 2885 | AGETOP CIVIL | FABRICAÇÃO / MONTAGEM | Material | un | 1 | 241.9 | 241.9 | 291.42
8249 | Insumo | 0006 | AGETOP CIVIL | ARMADOR | Mão de Obra | h | 13.2 | 18.51 | 244.33 | 22.3
8250 | Insumo | 0005 | AGETOP CIVIL | SERVENTE | Mão de Obra | h | 74.2656 | 11.07 | 822.12 | 13.34
8251 | Insumo | 2387 | AGETOP CIVIL | BRITA Nº 0 | Material | m³ | 0.0171 | 125.07 | 2.13 | 150.67
8252 | Insumo | 1970 | AGETOP CIVIL | DILUENTE AGUARRÁS | Material | l | 0.3906 | 16.9 | 6.6 | 20.37
8253 | Insumo | 2380 | AGETOP CIVIL | ESCORA ROLIÇA (TIPO EUCALIPTO) | Material | m | 32.504 | 2.86 | 92.96 | 3.45
8254 | Insumo | 0025 | AGETOP CIVIL | OFICIAL "B" | Mão de Obra | h | 2.3165 | 18.51 | 42.87 | 22.3
8255 | Insumo | 0018 | AGETOP CIVIL | PINTOR | Mão de Obra | h | 7.4134 | 18.51 | 137.22 | 22.3
8256 | Insumo | 2448 | AGETOP CIVIL | AÇO CA-60 B - 5,0 MM | Material | Kg | 52.8 | 9.3 | 491.04 | 11.21
8257 | Insumo | 0102 | AGETOP CIVIL | ARAME RECOZIDO 18 BWG | Material | Kg | 3.42 | 20.12 | 68.81 | 24.25
8258 | Insumo | 2804 | AGETOP CIVIL | AREIA GROSSA | Material | m³ | 1.471 | 146.86 | 216.03 | 176.93
8259 | Insumo | 0104 | AGETOP CIVIL | AREIA MÉDIA | Material | m³ | 0.741 | 154.26 | 114.3 | 185.84
8260 | Insumo | 2497 | AGETOP CIVIL | BRITA Nº 2 | Material | m³ | 0.3748 | 117.49 | 44.03 | 141.54
8261 | Insumo | 1696 | AGETOP CIVIL | COMPENSADO RESINADO COLA FENÓLICA 12 MM 2,20X1,10 M | Material | m² | 6.9884 | 30.09 | 210.28 | 36.25
8262 | Insumo | 2788 | AGETOP CIVIL | COMPRESSOR DE 1,5HP-70L-140LB COM PISTOLA DE RESERVATÓRIO SUPERIOR E MANGUEIRA (MANUTENÇÃO E DEPRECIAÇÃO DO EQUIPAMENTO) - PREÇO DO EQUIPAMENTO NOVO DIVIDIDO POR 1.000 | Material | un | 0.029 | 2.26 | 0.06 | 2.73
8263 | Insumo | 1334 | AGETOP CIVIL | DISCO DE CORTE DIAM. 5/8"- 10" | Material | un | 2.9938 | 9.03 | 27.03 | 10.88
8264 | Insumo | 2529 | AGETOP CIVIL | FECHO FIO REDONDO 4" ZINCADO C/PARAFUSO REF.: SOPRANO OU EQUIVALENTE | Material | un | 2 | 3.56 | 7.12 | 4.29
8265 | Insumo | 1672 | AGETOP CIVIL | LIXA PARA FERRO Nº 100 | Material | un | 1.0088 | 2.24 | 2.25 | 2.71
8266 | Insumo | 2417 | AGETOP CIVIL | MASSA PLASTICA | Material | Kg | 0.6498 | 27.94 | 18.15 | 33.66
8267 | Insumo | 1674 | AGETOP CIVIL | LIXA PARA PAREDE Nº 100 | Material | un | 1.8381 | 0.94 | 1.72 | 1.14
8268 | Insumo | 0010 | AGETOP CIVIL | CARPINTEIRO | Mão de Obra | h | 22.8428 | 18.51 | 422.82 | 22.3
8269 | Insumo | 0032 | AGETOP CIVIL | OPERADOR DE BETONEIRA | Mão de Obra | h | 2.3563 | 13.28 | 31.29 | 16
8270 | Insumo | 2438 | AGETOP CIVIL | AÇO CA-50 - 8,0 MM (5/16") | Material | Kg | 13.2 | 6.54 | 86.32 | 7.88
8271 | Insumo | 2439 | AGETOP CIVIL | AÇO CA-50 10,0 MM (3/8") | Material | Kg | 96.8 | 6.33 | 612.74 | 7.63
8272 | Insumo | 2386 | AGETOP CIVIL | BRITA Nº 1 | Material | m³ | 1.3971 | 118.26 | 165.22 | 142.47
8273 | Insumo | 2256 | AGETOP CIVIL | CADEADO SIMPLES EM LATÃO Nº 30 | Material | un | 1 | 21.2 | 21.2 | 25.55
8274 | Insumo | 1263 | AGETOP CIVIL | DESMOLDANTE PARA CONCRETO | Material | l | 2.478 | 7.35 | 18.21 | 8.86
8275 | Insumo | 2246 | AGETOP CIVIL | ELETRODO 2.5 OK | Material | Kg | 0.185 | 23.16 | 4.28 | 27.91
8276 | Insumo | 2726 | AGETOP CIVIL | FERRO CHATO 3/16" X 3/4" | Material | Kg | 12.4602 | 9.25 | 115.25 | 11.15
8277 | Insumo | 1863 | AGETOP CIVIL | PREGO 18x30 | Material | Kg | 0.3198 | 20.87 | 6.67 | 25.15
8278 | Insumo | 1967 | AGETOP CIVIL | RIPAO DE MADEIRA 15 CM | Material | m | 0.1964 | 6.84 | 1.34 | 8.25
8279 | Insumo | 2149 | AGETOP CIVIL | VIBRADOR 2 HP COM MANGOTE 32MM E MANGUEIRA DE 5M ( MANUTENÇÃO E DEPRECIAÇÃO DO EQUIPAMENTO) - PREÇO DO EQUIPAMENTO NOVO DIVIDIDO POR 1.000 | Material | un | 0.0692 | 2.07 | 0.14 | 2.5
8280 | Insumo | 1861 | AGETOP CIVIL | PREGO 18x24 | Material | Kg | 4.063 | 20.66 | 83.94 | 24.9
8281 | Insumo | 2055 | AGETOP CIVIL | TINTA ESMALTE | Material | l | 0.5955 | 28.73 | 17.1 | 34.62
8282 | Insumo | 1968 | AGETOP CIVIL | SARRAFO DE MADEIRA 10 CM | Material | m | 18.9367 | 6.93 | 131.23 | 8.35
8283 | Insumo | 2294 | AGETOP CIVIL | SELADOR ACRILICO | Material | l | 2.2057 | 7.52 | 16.58 | 9.06
8284 | Insumo | 2528 | AGETOP CIVIL | TELA PORTUGUESA 3X3CM FIO 12 | Material | m² | 1.7304 | 50.63 | 87.61 | 61
8285 | Insumo | 2048 | AGETOP CIVIL | TINTA TEXTURIZADA | Material | Kg | 18.9802 | 4.49 | 85.22 | 5.41
8286 | Insumo | 2376 | AGETOP CIVIL | TUBO INDUSTRIAL 2" CHAPA 13 (2,25 MM) | Material | Kg | 32.5793 | 8.98 | 292.56 | 10.82
8287 | Insumo | 2023 | AGETOP CIVIL | TABUA PARA FORMA (30CM) | Material | m | 21.6053 | 11.87 | 256.45 | 14.3
8288 | Insumo | 2710 | AGETOP CIVIL | TIJOLO FURADO 9X14X29 CM 6 FUROS | Material | un | 35.926 | 0.7 | 25.14 | 0.85
8289 | Insumo | 2212 | AGETOP CIVIL | ZARCAO/CROMATO DE ZINCO | Material | l | 0.7025 | 36.26 | 25.47 | 43.69
8290 | 49.2.1.0.2. | Código | Banco | Descrição | Tipo | Und | Quant. | Valor Unit | Total
8291 | Composição | 091024 | AGETOP CIVIL | UNIÃO DE FERRO MALEÁVEL GALVANIZADO 3/4", ASSENTO BRONZE , CLASSE 150, ROSCA NPT - NBR 6925 | 9 | un | 1 | 40.05 | 40.05 | 48.24 | 48.24
8292 | Insumo | 0008 | AGETOP CIVIL | AJUDANTE | Mão de Obra | h | 0.16 | 12.5 | 2 | 15.06
8293 | Insumo | 0011 | AGETOP CIVIL | ENCANADOR | Mão de Obra | h | 0.16 | 18.51 | 2.96 | 22.3
8294 | Insumo | H720 | AGETOP CIVIL | UNIÃO DE FERRO MALEÁVEL GALVANIZADO 3/4", ASSENTO BRONZE , CLASSE 150, ROSCA NPT - NBR 6925 | Material | un | 1 | 35.09 | 35.09 | 42.28
8295 | 49.2.1.0.5. | Código | Banco | Descrição | Tipo | Und | Quant. | Valor Unit | Total
8296 | Composição | 091021 | AGETOP CIVIL | LUVA REDUÇÃO DE FERRO MALEÁVEL GALVANIZADO 3/4" X 1/2", CLASSE 150, ROSCA NPT - NBR 6925 | 9 | Un | 1 | 11.49 | 11.49 | 13.83 | 13.83
8297 | Insumo | 0008 | AGETOP CIVIL | AJUDANTE | Mão de Obra | h | 0.16 | 12.5 | 2 | 15.06
8298 | Insumo | 0011 | AGETOP CIVIL | ENCANADOR | Mão de Obra | h | 0.16 | 18.51 | 2.96 | 22.3
8299 | Insumo | H655 | AGETOP CIVIL | LUVA REDUÇÃO DE FERRO MALEÁVEL GALVANIZADO 3/4" X 1/2", CLASSE 150, ROSCA NPT - NBR 6925 | Material | un | 1 | 6.53 | 6.53 | 7.87
8300 | 49.2.1.0.6. | Código | Banco | Descrição | Tipo | Und | Quant. | Valor Unit | Total
8301 | Composição | 92692 | SINAPI | NIPLE, EM FERRO GALVANIZADO, CONEXÃO ROSQUEADA, DN 15 (1/2"), INSTALADO EM RAMAIS E SUB-RAMAIS DE GÁS - FORNECIMENTO E INSTALAÇÃO. AF_10/2020 | INHI - INSTALAÇÕES HIDROS SANITÁRIAS | UN | 1 | 12.25 | 12.25 | 14.77 | 14.77
8302 | Composição Auxiliar | 88248 | SINAPI | AUXILIAR DE ENCANADOR OU BOMBEIRO HIDRÁULICO COM ENCARGOS COMPLEMENTARES | SEDI - SERVIÇOS DIVERSOS | H | 0.173 | 16.63 | 2.87 | 20.04
8303 | Composição Auxiliar | 88267 | SINAPI | ENCANADOR OU BOMBEIRO HIDRÁULICO COM ENCARGOS COMPLEMENTARES | SEDI - SERVIÇOS DIVERSOS | H | 0.173 | 23.19 | 4.01 | 27.94
8304 | Insumo | 00003148 | SINAPI | FITA VEDA ROSCA EM ROLOS DE 18 MM X 50 M (L X C) | Material | UN | 0.008 | 12.24 | 0.09 | 14.75
8305 | Insumo | 00004177 | SINAPI | NIPLE DE FERRO GALVANIZADO, COM ROSCA BSP, DE 1/2" | Material | UN | 1 | 5.22 | 5.22 | 6.3
8306 | Insumo | 00007307 | SINAPI | FUNDO ANTICORROSIVO PARA METAIS FERROSOS (ZARCAO) | Material | L | 0.002 | 31.74 | 0.06 | 38.24
8307 | 49.2.1.0.7. | Código | Banco | Descrição | Tipo | Und | Quant. | Valor Unit | Total
8308 | Composição | 091031 | AGETOP CIVIL | NIPLE DUPLO DE FERRO MALEÁVEL GALVANIZADO 3/4" CLASSE 300 ROSCA NPT - NBR 6925 | 9 | Un | 1 | 11.16 | 11.16 | 13.42 | 13.42
8309 | Insumo | 0008 | AGETOP CIVIL | AJUDANTE | Mão de Obra | h | 0.16 | 12.5 | 2 | 15.06
8310 | Insumo | 0011 | AGETOP CIVIL | ENCANADOR | Mão de Obra | h | 0.16 | 18.51 | 2.96 | 22.3
8311 | Insumo | H689 | AGETOP CIVIL | FITA VEDAROSCA 18 MM | Material | m | 0.5985 | 0.38 | 0.22 | 0.46
8312 | Insumo | H650 | AGETOP CIVIL | NIPLE DUPLO DE FERRO MALEÁVEL GALVANIZADO 3/4" CLASSE 300 ROSCA NPT - NBR 6925 | Material | un | 1 | 5.9838 | 5.98 | 7.19
8313 | 49.2.1.0.10. | Código | Banco | Descrição | Tipo | Und | Quant. | Valor Unit | Total
8314 | Composição | 92688 | SINAPI | TUBO DE AÇO GALVANIZADO COM COSTURA, CLASSE MÉDIA, CONEXÃO ROSQUEADA, DN 20 (3/4"), INSTALADO EM RAMAIS E SUB-RAMAIS DE GÁS - FORNECIMENTO E INSTALAÇÃO. AF_10/2020 | INHI - INSTALAÇÕES HIDROS SANITÁRIAS | M | 1 | 31.85 | 31.85 | 38.38 | 38.38
8315 | Composição Auxiliar | 88248 | SINAPI | AUXILIAR DE ENCANADOR OU BOMBEIRO HIDRÁULICO COM ENCARGOS COMPLEMENTARES | SEDI - SERVIÇOS DIVERSOS | H | 0.297 | 16.63 | 4.93 | 20.04
8316 | Composição Auxiliar | 88267 | SINAPI | ENCANADOR OU BOMBEIRO HIDRÁULICO COM ENCARGOS COMPLEMENTARES | SEDI - SERVIÇOS DIVERSOS | H | 0.297 | 23.19 | 6.88 | 27.94
8317 | Insumo | 00007700 | SINAPI | TUBO ACO GALVANIZADO COM COSTURA, CLASSE MEDIA, DN 3/4", E = *2,65* MM, PESO *1,58* KG/M (NBR 5580) | Material | M | 1.039 | 19.29 | 20.04 | 23.24
8318 | 49.2.1.0.11. | Código | Banco | Descrição | Tipo | Und | Quant. | Valor Unit | Total
8319 | Composição | 92701 | SINAPI | JOELHO 90 GRAUS, EM FERRO GALVANIZADO, CONEXÃO ROSQUEADA, DN 20 (3/4"), INSTALADO EM RAMAIS E SUB-RAMAIS DE GÁS - FORNECIMENTO E INSTALAÇÃO. AF_10/2020 | INHI - INSTALAÇÕES HIDROS SANITÁRIAS | UN | 1 | 27.54 | 27.54 | 33.19 | 33.19
8320 | Composição Auxiliar | 88248 | SINAPI | AUXILIAR DE ENCANADOR OU BOMBEIRO HIDRÁULICO COM ENCARGOS COMPLEMENTARES | SEDI - SERVIÇOS DIVERSOS | H | 0.445 | 16.63 | 7.4 | 20.04
8321 | Composição Auxiliar | 88267 | SINAPI | ENCANADOR OU BOMBEIRO HIDRÁULICO COM ENCARGOS COMPLEMENTARES | SEDI - SERVIÇOS DIVERSOS | H | 0.445 | 23.19 | 10.31 | 27.94
8322 | Insumo | 00003148 | SINAPI | FITA VEDA ROSCA EM ROLOS DE 18 MM X 50 M (L X C) | Material | UN | 0.011 | 12.24 | 0.13 | 14.75
8323 | Insumo | 00003456 | SINAPI | COTOVELO 90 GRAUS DE FERRO GALVANIZADO, COM ROSCA BSP, DE 3/4" | Material | UN | 1 | 9.61 | 9.61 | 11.58
8324 | Insumo | 00007307 | SINAPI | FUNDO ANTICORROSIVO PARA METAIS FERROSOS (ZARCAO) | Material | L | 0.003 | 31.74 | 0.09 | 38.24
8325 | 49.2.1.0.13. | Código | Banco | Descrição | Tipo | Und | Quant. | Valor Unit | Total
8326 | Composição | 091025 | AGETOP CIVIL | VÁLVULA DE ESFERA TRIPARTIDA 3/4", PASSAGEM PLENA, ROSCA NPT, CLASSE 300 - NORMA ASME B16.34 | 9 | Un | 1 | 128.85 | 128.85 | 155.23 | 155.23
8327 | Insumo | 0008 | AGETOP CIVIL | AJUDANTE | Mão de Obra | h | 0.432 | 12.5 | 5.4 | 15.06
8328 | Insumo | 0011 | AGETOP CIVIL | ENCANADOR | Mão de Obra | h | 0.432 | 18.51 | 7.99 | 22.3
8329 | Insumo | H653 | AGETOP CIVIL | VÁLVULA DE ESFERA TRIPARTIDA 3/4", PASSAGEM PLENA, ROSCA NPT, CLASSE 300 - NORMA ASME B16.34 | Material | un | 1 | 115.46 | 115.46 | 139.1
8330 | 49.2.1.0.14. | Código | Banco | Descrição | Tipo | Und | Quant. | Valor Unit | Total
8331 | Composição | 091020 | AGETOP CIVIL | TE DE FERRO MALEÁVEL GALVANIZADO 3/4" CLASSE 150 ROSCA NPT NBR 6925 | 9 | un | 1 | 24.6 | 24.6 | 29.64 | 29.64
8332 | Insumo | 0008 | AGETOP CIVIL | AJUDANTE | Mão de Obra | h | 0.368 | 12.5 | 4.6 | 15.06
8333 | Insumo | 0011 | AGETOP CIVIL | ENCANADOR | Mão de Obra | h | 0.368 | 18.51 | 6.81 | 22.3
8334 | Insumo | H718 | AGETOP CIVIL | TE DE FERRO MALEÁVEL GALVANIZADO 3/4" CLASSE 150 ROSCA NPT NBR 6925 | Material | un | 1 | 13.19 | 13.19 | 15.9
8335 | 49.2.1.0.17. | Código | Banco | Descrição | Tipo | Und | Quant. | Valor Unit | Total
8336 | Composição | 091029 | AGETOP CIVIL | VÁLVULA DE RETENÇÃO EM LATÃO 7/16" NS (I) X 1/2" NPT (E) | 9 | Un | 1 | 24.01 | 24.01 | 28.92 | 28.92
8337 | Insumo | 0008 | AGETOP CIVIL | AJUDANTE | Mão de Obra | h | 0.16 | 12.5 | 2 | 15.06
8338 | Insumo | 0011 | AGETOP CIVIL | ENCANADOR | Mão de Obra | h | 0.16 | 18.51 | 2.96 | 22.3
8339 | Insumo | H689 | AGETOP CIVIL | FITA VEDAROSCA 18 MM | Material | m | 0.1995 | 0.38 | 0.07 | 0.46
8340 | Insumo | H651 | AGETOP CIVIL | VÁLVULA DE RETENÇÃO EM LATÃO 7/16" NS (I) X 1/2" NPT (E) | Material | un | 1 | 18.98 | 18.98 | 22.87
8341 | 49.2.1.0.19. | Código | Banco | Descrição | Tipo | Und | Quant. | Valor Unit | Total
8342 | Composição | 085003 | AGETOP CIVIL | EXTINTOR PO QUIMICO SECO (6 KG) - CAPACIDADE EXTINTORA 20 BC | 8 | Un | 1 | 166.15 | 166.15 | 200.16 | 200.16
8343 | Insumo | 0004 | AGETOP CIVIL | PEDREIRO | Mão de Obra | h | 0.45 | 18.51 | 8.32 | 22.3
8344 | Insumo | 0005 | AGETOP CIVIL | SERVENTE | Mão de Obra | h | 0.45 | 11.07 | 4.98 | 13.34
8345 | Insumo | 2221 | AGETOP CIVIL | PARAFUSO COM BUCHA S-8 | Material | un | 2 | 0.5858 | 1.17 | 0.7
8346 | Insumo | 3772 | AGETOP CIVIL | EXTINTOR DE PÓ QUIMICO SECO-6 KG CAPACIDADE EXTINTORA 20 BC COM PRESILHA/SETA/SUPORTE | Material | un | 1 | 151.68 | 151.68 | 182.73
8347 | 49.2.1.0.22. | Código | Banco | Descrição | Tipo | Und | Quant. | Valor Unit | Total
8348 | Composição | 070371 | AGETOP CIVIL | BRACADEIRA METALICA TIPO "D" DIAM. 3/4" | 7 | Un | 1 | 1.5 | 1.5 | 1.82 | 1.82
8349 | Insumo | 0008 | AGETOP CIVIL | AJUDANTE | Mão de Obra | h | 0.01 | 12.5 | 0.12 | 15.06
8350 | Insumo | 0012 | AGETOP CIVIL | ELETRICISTA | Mão de Obra | h | 0.01 | 18.51 | 0.18 | 22.3
8351 | Insumo | 3065 | AGETOP CIVIL | BRACADEIRA METALICA TIPO "D" DIÂMETRO 3/4" | Material | un | 1 | 1.2 | 1.2 | 1.45
8352 | 49.2.1.0.23. | Código | Banco | Descrição | Tipo | Und | Quant. | Valor Unit | Total
8353 | Composição | 071863 | AGETOP CIVIL | PARAFUSO P/BUCHA S-10 | 7 | Un | 1 | 1.34 | 1.34 | 1.62 | 1.62
8354 | Insumo | 0008 | AGETOP CIVIL | AJUDANTE | Mão de Obra | h | 0.0283 | 12.5 | 0.35 | 15.06
8355 | Insumo | 0012 | AGETOP CIVIL | ELETRICISTA | Mão de Obra | h | 0.0283 | 18.51 | 0.52 | 22.3
8356 | Insumo | 3390 | AGETOP CIVIL | PARAFUSO P/BUCHA S-10 | Material | un | 1 | 0.47 | 0.47 | 0.57
8357 | 49.2.1.0.24. | Código | Banco | Descrição | Tipo | Und | Quant. | Valor Unit | Total
8358 | Composição | 070393 | AGETOP CIVIL | BUCHA DE NYLON S-10 | 7 | Un | 1 | 0.98 | 0.98 | 1.18 | 1.18
8359 | Insumo | 0008 | AGETOP CIVIL | AJUDANTE | Mão de Obra | h | 0.02 | 12.5 | 0.25 | 15.06
8360 | Insumo | 0012 | AGETOP CIVIL | ELETRICISTA | Mão de Obra | h | 0.02 | 18.51 | 0.37 | 22.3
8361 | Insumo | 3067 | AGETOP CIVIL | BUCHA DE NYLON S-10 | Material | un | 1 | 0.36 | 0.36 | 0.44
8362 | 49.2.1.0.25. | Código | Banco | Descrição | Tipo | Und | Quant. | Valor Unit | Total
8363 | Composição | 091041 | AGETOP CIVIL | CHICOTE "PIGTAIL" FLEXÍVEL PARA P-45 DE MANGUEIRA NITRÍLICA COM COMPRIMENTO DE 500 MM E ROSCA DAS CONEXÕES DE 7/8" R.E. X 7/16"NS OU M20 X 7/16" NS - NBR 13419 | 9 | Un | 1 | 30.06 | 30.06 | 36.2 | 36.2
8364 | Insumo | 0008 | AGETOP CIVIL | AJUDANTE | Mão de Obra | h | 0.28 | 12.5 | 3.5 | 15.06
8365 | Insumo | 0011 | AGETOP CIVIL | ENCANADOR | Mão de Obra | h | 0.28 | 18.51 | 5.18 | 22.3
8366 | Insumo | H689 | AGETOP CIVIL | FITA VEDAROSCA 18 MM | Material | m | 0.5586 | 0.38 | 0.21 | 0.46
8367 | Insumo | H661 | AGETOP CIVIL | MANGUEIRA CHICOTE "PIG TAIL" FLEXÍVEL PARA P-45 DE MANGUEIRA NITRÍLICA COM COMPRIMENTO DE 500 MM E ROSCA DAS CONEXÕES DE 7/8" R.E. X 7/16"NS OU M20 X 7/16" NS - NBR 13419 | Material | un | 1 | 21.1701 | 21.17 | 25.5
8368 | 49.2.1.0.26. | Código | Banco | Descrição | Tipo | Und | Quant. | Valor Unit | Total
8369 | Composição | 091045 | AGETOP CIVIL | SUPORTE "L" , EM FERRO CHATO 1/8" X 1" PINTADO (42CM) PARA TUBO DE AÇO GALVANIZADO 3/4" - INCLUSO ABRAÇADEIRA TIPO "U" 3/4"/PARAFUSOS/PORCAS/ARRUELAS, BEM COMO A FIXAÇÃO NA PAREDE COM BUCHAS/PARAFUSOS. | 9 | Un | 1 | 14.54 | 14.54 | 17.48 | 17.48
8370 | Insumo | 0008 | AGETOP CIVIL | AJUDANTE | Mão de Obra | h | 0.2566 | 12.5 | 3.2 | 15.06
8371 | Insumo | 0025 | AGETOP CIVIL | OFICIAL "B" | Mão de Obra | h | 0.25 | 18.51 | 4.62 | 22.3
8372 | Insumo | 0018 | AGETOP CIVIL | PINTOR | Mão de Obra | h | 0.0116 | 18.51 | 0.21 | 22.3
8373 | Insumo | 1970 | AGETOP CIVIL | DILUENTE AGUARRÁS | Material | l | 0.0017 | 16.9 | 0.02 | 20.37
8374 | Insumo | 1334 | AGETOP CIVIL | DISCO DE CORTE DIAM. 5/8"- 10" | Material | un | 0.0127 | 9.03 | 0.11 | 10.88
8375 | Insumo | 1264 | AGETOP CIVIL | DISCO DE DESBASTE 7/8" PARA CONCRETO/FERRO (1/4" X 7") | Material | un | 0.0014 | 12.5 | 0.01 | 15.06
8376 | Insumo | 2887 | AGETOP CIVIL | FABRICAÇÃO / MONTAGEM | Material | un | 1 | 1.14 | 1.14 | 1.38
8377 | Insumo | 2766 | AGETOP CIVIL | FERRO CHATO 1/8"X1" | Material | Kg | 0.292 | 9.28 | 2.7 | 11.18
8378 | Insumo | 1672 | AGETOP CIVIL | LIXA PARA FERRO Nº 100 | Material | un | 0.0114 | 2.24 | 0.02 | 2.71
8379 | Insumo | 2055 | AGETOP CIVIL | TINTA ESMALTE | Material | l | 0.0026 | 28.73 | 0.07 | 34.62
8380 | Insumo | 2212 | AGETOP CIVIL | ZARCAO/CROMATO DE ZINCO | Material | l | 0.0031 | 36.26 | 0.11 | 43.69
8381 | Insumo | 3813 | AGETOP CIVIL | ARRUELA LISA D=1/4" | Material | un | 2 | 0.07 | 0.14 | 0.09
8382 | Insumo | 3055 | AGETOP CIVIL | BRACADEIRA METALICA TIPO "U" DIÂMETRO 3/4" | Material | un | 1 | 0.53 | 0.53 | 0.65
8383 | Insumo | 3071 | AGETOP CIVIL | BUCHA DE NYLON S-8 | Material | un | 2 | 0.21 | 0.42 | 0.26
8384 | Insumo | 3394 | AGETOP CIVIL | PARAFUSO P/BUCHA S-8 | Material | un | 2 | 0.21 | 0.42 | 0.26
8385 | Insumo | 3823 | AGETOP CIVIL | PARAFUSOS SEXTAVADO D=1/4" X 5/8" | Material | un | 2 | 0.29246 | 0.58 | 0.28
8386 | Insumo | 3816 | AGETOP CIVIL | PORCA SEXTAVADA D = 1/4" | Material | un | 2 | 0.12 | 0.24 | 0.15
8387 | 50.1.0.0.1. | Código | Banco | Descrição | Tipo | Und | Quant. | Valor Unit | Total
8388 | Composição | 020121 | AGETOP CIVIL | DEMOLIÇÃO MANUAL EM CONCRETO SIMPLES COM TRANSPORTE ATÉ CAÇAMBA E CARGA | 2 | m³ | 1 | 134.41 | 134.41 | 161.92 | 161.92
8389 | Insumo | 0004 | AGETOP CIVIL | PEDREIRO | Mão de Obra | h | 1.04 | 18.51 | 19.25 | 22.3
8390 | Insumo | 0005 | AGETOP CIVIL | SERVENTE | Mão de Obra | h | 10.4 | 11.0739 | 115.16 | 13.34
8391 | 50.1.0.0.2. | Código | Banco | Descrição | Tipo | Und | Quant. | Valor Unit | Total
8392 | Composição | 020143 | AGETOP CIVIL | DEMOLIÇÃO MANUAL MEIO FIO SEM REAPROVEITAMENTO COM TRANSPORTE ATÉ CAÇAMBA E CARGA | 2 | m | 1 | 5.17 | 5.17 | 6.22 | 6.22
8393 | Insumo | 0004 | AGETOP CIVIL | PEDREIRO | Mão de Obra | h | 0.04 | 18.51 | 0.74 | 22.3
8394 | Insumo | 0005 | AGETOP CIVIL | SERVENTE | Mão de Obra | h | 0.4 | 11.0921 | 4.43 | 13.34
8395 | 50.1.0.0.3. | Código | Banco | Descrição | Tipo | Und | Quant. | Valor Unit | Total
8396 | Composição | 020118 | AGETOP CIVIL | DEMOLIÇÃO MANUAL ALVENARIA TIJOLO SEM REAPROVEITAMENTO COM TRANSPORTE ATE CAÇAMBA E CARGA | 2 | m³ | 1 | 32.31 | 32.31 | 38.92 | 38.92
8397 | Insumo | 0004 | AGETOP CIVIL | PEDREIRO | Mão de Obra | h | 0.25 | 18.51 | 4.62 | 22.3
8398 | Insumo | 0005 | AGETOP CIVIL | SERVENTE | Mão de Obra | h | 2.5 | 11.0779 | 27.69 | 13.34
8399 | 50.1.0.0.4. | Código | Banco | Descrição | Tipo | Und | Quant. | Valor Unit | Total
8400 | Composição | 020202 | AGETOP CIVIL | RASPAGEM E LIMPEZA MANUAL DO TERRENO | 2 | m² | 1 | 2.21 | 2.21 | 2.66 | 2.66
8401 | Insumo | 0005 | AGETOP CIVIL | SERVENTE | Mão de Obra | h | 0.2 | 11.07 | 2.21 | 13.34
8402 | 50.2.0.0.1. | Código | Banco | Descrição | Tipo | Und | Quant. | Valor Unit | Total
8403 | Composição | 030101 | AGETOP CIVIL | TRANSPORTE DE ENTULHO EM CAMINHÃO INCLUSO A CARGA MANUAL | 3 | m³ | 1 | 36.27 | 36.27 | 43.7 | 43.7
8404 | Insumo | 0005 | AGETOP CIVIL | SERVENTE | Mão de Obra | h | 0.72 | 11.0562 | 7.96 | 13.34
8405 | Insumo | 1220 | AGETOP CIVIL | CAMINHAO BASCULANTE 6 M3 - POR HORA (O. RODOV.) (0,3HP+0,7HI) | Material | h | 0.4 | 70.78 | 28.31 | 85.27
8406 | 50.3.0.0.1. | Código | Banco | Descrição | Tipo | Und | Quant. | Valor Unit | Total
8407 | Composição | 041140 | AGETOP CIVIL | REGULARIZAÇÃO DO TERRENO SEM APILOAMENTO COM TRANSPORTE MANUAL DA TERRA ESCAVADA | 4 | m² | 1 | 2.25 | 2.25 | 2.71 | 2.71
8408 | Insumo | 0004 | AGETOP CIVIL | PEDREIRO | Mão de Obra | h | 0.0674 | 18.51 | 1.24 | 22.3
8409 | Insumo | 0005 | AGETOP CIVIL | SERVENTE | Mão de Obra | h | 0.0913 | 11.07 | 1.01 | 13.34
8410 | 50.3.0.0.2. | Código | Banco | Descrição | Tipo | Und | Quant. | Valor Unit | Total
8411 | Composição | 97083 | SINAPI | COMPACTAÇÃO MECÂNICA DE SOLO PARA EXECUÇÃO DE RADIER, PISO DE CONCRETO OU LAJE SOBRE SOLO, COM COMPACTADOR DE SOLOS A PERCUSSÃO. AF_09/2021 | FUES - FUNDAÇÕES E ESTRUTURAS | m² | 1 | 2.65 | 2.65 | 3.2 | 3.2
8412 | Composição Auxiliar | 88309 | SINAPI | PEDREIRO COM ENCARGOS COMPLEMENTARES | SEDI - SERVIÇOS DIVERSOS | H | 0.045 | 23.82 | 1.07 | 28.7
8413 | Composição Auxiliar | 88316 | SINAPI | SERVENTE COM ENCARGOS COMPLEMENTARES | SEDI - SERVIÇOS DIVERSOS | H | 0.089 | 16.12 | 1.43 | 19.42
8414 | Composição Auxiliar | 95264 | SINAPI | COMPACTADOR DE SOLOS DE PERCUSÃO (SOQUETE) COM MOTOR A GASOLINA, POTÊNCIA 3 CV - CHP DIURNO. AF_09/2016 | CHOR - CUSTOS HORÁRIOS DE MÁQUINAS E EQUIPAMENTOS | CHP | 0.025 | 5.37 | 0.13 | 6.48
8415 | Composição Auxiliar | 95265 | SINAPI | COMPACTADOR DE SOLOS DE PERCUSÃO (SOQUETE) COM MOTOR A GASOLINA, POTÊNCIA 3 CV - CHI DIURNO. AF_09/2016 | CHOR - CUSTOS HORÁRIOS DE MÁQUINAS E EQUIPAMENTOS | CHI | 0.042 | 0.69 | 0.02 | 0.84
8416 | 50.4.0.0.1. | Código | Banco | Descrição | Tipo | Und | Quant. | Valor Unit | Total
8417 | Composição | 100160 | AGETOP CIVIL | ALVENARIA DE TIJOLO FURADO 1/2 VEZ 14X29X9 - 6 FUROS - ARG. (1CALH:4ARML+100KG DE CI/M3) | 10 | m² | 1 | 43.71 | 43.71 | 52.65 | 52.65
8418 | Insumo | 0004 | AGETOP CIVIL | PEDREIRO | Mão de Obra | h | 0.7366 | 18.51 | 13.63 | 22.3
8419 | Insumo | 1221 | AGETOP CIVIL | CAL HIDRATADA | Material | Kg | 2.003 | 0.8 | 1.6 | 0.97
8420 | Insumo | 1215 | AGETOP CIVIL | CIMENTO PORTLAND CPII-32 | Material | Kg | 1.2 | 0.52 | 0.62 | 0.63
8421 | Insumo | 0005 | AGETOP CIVIL | SERVENTE | Mão de Obra | h | 0.8621 | 11.07 | 9.54 | 13.34
8422 | Insumo | 0104 | AGETOP CIVIL | AREIA MÉDIA | Material | m³ | 0.0134 | 154.26 | 2.06 | 185.84
8423 | Insumo | 2710 | AGETOP CIVIL | TIJOLO FURADO 9X14X29 CM 6 FUROS | Material | un | 23 | 0.707 | 16.26 | 0.85
8424 | 50.5.0.0.1. | Código | Banco | Descrição | Tipo | Und | Quant. | Valor Unit | Total
8425 | Composição | 200150 | AGETOP CIVIL | CHAPISCO ROLADO - (1COLA:10CI:30 ARML) | 20 | m² | 1 | 4.13 | 4.13 | 4.96 | 4.96
8426 | Insumo | 0018 | AGETOP CIVIL | PINTOR | Mão de Obra | h | 0.0554 | 18.51 | 1.02 | 22.3
8427 | Insumo | 0104 | AGETOP CIVIL | AREIA MÉDIA | Material | m³ | 0.003 | 154.26 | 0.46 | 185.84
8428 | Insumo | 1215 | AGETOP CIVIL | CIMENTO PORTLAND CPII-32 | Material | Kg | 1.2167 | 0.5408 | 0.65 | 0.63
8429 | Insumo | 2360 | AGETOP CIVIL | COLA BRANCA (1L = 1,2 KG) | Material | Kg | 0.086 | 23.35 | 2 | 28.14
8430 | 50.5.0.0.2. | Código | Banco | Descrição | Tipo | Und | Quant. | Valor Unit | Total
8431 | Composição | 200403 | AGETOP CIVIL | REBOCO (1 CALH:4 ARFC+100kgCI/M3) | 20 | m² | 1 | 14.94 | 14.94 | 17.97 | 17.97
8432 | Insumo | 0004 | AGETOP CIVIL | PEDREIRO | Mão de Obra | h | 0.4389 | 18.51 | 8.12 | 22.3
8433 | Insumo | 1221 | AGETOP CIVIL | CAL HIDRATADA | Material | Kg | 0.9555 | 0.832 | 0.79 | 0.97
8434 | Insumo | 1215 | AGETOP CIVIL | CIMENTO PORTLAND CPII-32 | Material | Kg | 0.525 | 0.52 | 0.27 | 0.63
8435 | Insumo | 0005 | AGETOP CIVIL | SERVENTE | Mão de Obra | h | 0.4 | 11.07 | 4.42 | 13.34
8436 | Insumo | 2502 | AGETOP CIVIL | AREIA FINA | Material | m³ | 0.0083 | 161.61 | 1.34 | 194.69
8437 | 50.6.0.0.1. | Código | Banco | Descrição | Tipo | Und | Quant. | Valor Unit | Total
8438 | Composição | 220107 | AGETOP CIVIL | LASTRO DE BRITA PARA PISO - (OBRAS CIVIS) | 22 | m³ | 1 | 166.91 | 166.91 | 201.09 | 201.09
8439 | Insumo | 0005 | AGETOP CIVIL | SERVENTE | Mão de Obra | h | 1.89 | 11.07 | 20.92 | 13.34
8440 | Insumo | 2387 | AGETOP CIVIL | BRITA Nº 0 | Material | m³ | 0.6 | 125.07 | 75.04 | 150.67
8441 | Insumo | 2386 | AGETOP CIVIL | BRITA Nº 1 | Material | m³ | 0.6 | 118.26 | 70.95 | 142.47
8442 | 50.6.0.0.2. | Código | Banco | Descrição | Tipo | Und | Quant. | Valor Unit | Total
8443 | Composição | 220059 | AGETOP CIVIL | PISO LAMINADO COM CONCRETO USINADO 20MPA E=5CM | 22 | m² | 1 | 32.7 | 32.7 | 39.37 | 39.37
8444 | Insumo | 0004 | AGETOP CIVIL | PEDREIRO | Mão de Obra | h | 0.277 | 18.51 | 5.12 | 22.3
8445 | Insumo | 0005 | AGETOP CIVIL | SERVENTE | Mão de Obra | h | 0.2863 | 11.07 | 3.16 | 13.34
8446 | Insumo | 1247 | AGETOP CIVIL | CONCRETO USINADO CONVENCIONAL FCK=20 MPA | Material | m³ | 0.051 | 409.23 | 20.87 | 493
8447 | Insumo | 2750 | AGETOP CIVIL | CORTE MECÂNICO EM PISOS (ESPES. = 3MM E H=10 A 25 MM) - (COMP. AUXILIAR)** | Material | m | 0.8571 | 0.24 | 0.2 | 0.29
8448 | Insumo | 2870 | AGETOP CIVIL | POLIMENTO DE PISO EM CONCRETO COM ALISADORA DE PISO COM HÉLICE (TIPO "BAMBOLÊ") - COMP. AUXILIAR** | Material | m² | 1 | 1.8747 | 1.87 | 2.03
8449 | Insumo | 2475 | AGETOP CIVIL | SELANTE ELASTICO REF.: SIKAFLEX-1A PLUS, VEDAFLEX OU EQUIVALENTE | Material | cm3 | 16.5 | 0.09 | 1.48 | 0.12
8450 | 50.6.0.0.3. | Código | Banco | Descrição | Tipo | Und | Quant. | Valor Unit | Total
8451 | Composição | 221126 | AGETOP CIVIL | PISO DE LADRILHO HIDRÁULICO COLORIDO MODELO TÁTIL ( ALERTA OU DIRECIONAL) SEM LASTRO | 22 | m² | 1 | 125.84 | 125.84 | 151.57 | 151.57
8452 | Insumo | 0004 | AGETOP CIVIL | PEDREIRO | Mão de Obra | h | 0.6083 | 18.51 | 11.25 | 22.3
8453 | Insumo | 0005 | AGETOP CIVIL | SERVENTE | Mão de Obra | h | 0.8544 | 11.07 | 9.45 | 13.34
8454 | Insumo | 2390 | AGETOP CIVIL | ARGAMASSA DE CIMENTO COLANTE | Material | Kg | 4.5 | 1.156 | 5.2 | 1.38
8455 | Insumo | 1215 | AGETOP CIVIL | CIMENTO PORTLAND CPII-32 | Material | Kg | 1.3 | 0.52 | 0.67 | 0.63
8456 | Insumo | 2799 | AGETOP CIVIL | PISO DE LADRILHO HIDRÁULICO COLORIDO MODELO TÁTIL ( ALERTA OU DIRECIONAL) | Material | m² | 1.05 | 94.55 | 99.27 | 113.91
8457 | 50.7.0.0.1. | Código | Banco | Descrição | Tipo | Und | Quant. | Valor Unit | Total
8458 | Composição | 271713 | AGETOP CIVIL | MEIO FIO PD. GOINFRA EM CONC. PRÉ MOLD. RETO/CURVO (9v12X30X100CM), FC28=30MPA COM ARGAM.(1CI:3ARMLC) P/ARREMATE DO REJUNT. - INCLUSO ESCAV./APILOAM./REATERRO E CONC.FC28= 10MPA P/ ASSENTAM. E CHUMBAMENTO | 27 | M | 1 | 31.67 | 31.67 | 38.12 | 38.12
8459 | Insumo | 0004 | AGETOP CIVIL | PEDREIRO | Mão de Obra | h | 0.229 | 18.51 | 4.23 | 22.3
8460 | Insumo | 1215 | AGETOP CIVIL | CIMENTO PORTLAND CPII-32 | Material | Kg | 13.2749 | 0.52669 | 6.99 | 0.63
8461 | Insumo | 1264 | AGETOP CIVIL | DISCO DE DESBASTE 7/8" PARA CONCRETO/FERRO (1/4" X 7") | Material | un | 0.0001 | 12.5 | 0 | 15.06
8462 | Insumo | 0005 | AGETOP CIVIL | SERVENTE | Mão de Obra | h | 0.6423 | 11.07 | 7.11 | 13.34
8463 | Insumo | 2387 | AGETOP CIVIL | BRITA Nº 0 | Material | m³ | 0.0376 | 125.07 | 4.7 | 150.67
8464 | Insumo | 2804 | AGETOP CIVIL | AREIA GROSSA | Material | m³ | 0.0368 | 146.86 | 5.4 | 176.93
8465 | Insumo | 2370 | AGETOP CIVIL | CHAPA PERFILADA Nº 14 | Material | Kg | 0.0107 | 7.81 | 0.08 | 9.42
8466 | Insumo | 1334 | AGETOP CIVIL | DISCO DE CORTE DIAM. 5/8"- 10" | Material | un | 0.0002 | 9.03 | 0 | 10.88
8467 | Insumo | 1672 | AGETOP CIVIL | LIXA PARA FERRO Nº 100 | Material | un | 0.0003 | 2.24 | 0 | 2.71
8468 | Insumo | 2417 | AGETOP CIVIL | MASSA PLASTICA | Material | Kg | 0.0001 | 27.94 | 0 | 33.66
8469 | Insumo | 2399 | AGETOP CIVIL | MESA VIBRATÓRIA DE 2X1M, MOTOR DE 1,5CV 2 POLOS COM 3.500 RPM, COM REGULAGEM DA VIBRAÇÃO. (MANUTENÇÃO E DEPRECIAÇÃO DO EQUIPAMENTO) - PREÇO DO EQUIPAMENTO NOVO DIVIDIDO POR 1000 | Material | un | 0.0024 | 11.28 | 0.02 | 13.59
8470 | Insumo | 0032 | AGETOP CIVIL | OPERADOR DE BETONEIRA | Mão de Obra | h | 0.2316 | 13.28 | 3.07 | 16
8471 | Insumo | 2246 | AGETOP CIVIL | ELETRODO 2.5 OK | Material | Kg | 0.0001 | 23.16 | 0 | 27.91
8472 | Insumo | 2962 | AGETOP CIVIL | FABRICAÇÃO / MONTAGEM | Material | un | 1 | 0.04 | 0.04 | 0.06
8473 | Insumo | 2421 | AGETOP CIVIL | TUBO INDUSTRIAL 1.1/2" CHAPA 13 (2,25 MM) | Material | Kg | 0.0042 | 8.73 | 0.03 | 10.52
8474 | 51.1.0.0.1. | Código | Banco | Descrição | Tipo | Und | Quant. | Valor Unit | Total
8475 | Composição | 020202 | AGETOP CIVIL | RASPAGEM E LIMPEZA MANUAL DO TERRENO | 2 | m² | 1 | 2.21 | 2.21 | 2.66 | 2.66
8476 | Insumo | 0005 | AGETOP CIVIL | SERVENTE | Mão de Obra | h | 0.2 | 11.07 | 2.21 | 13.34
8477 | 51.2.0.0.1. | Código | Banco | Descrição | Tipo | Und | Quant. | Valor Unit | Total
8478 | Composição | 030101 | AGETOP CIVIL | TRANSPORTE DE ENTULHO EM CAMINHÃO INCLUSO A CARGA MANUAL | 3 | m³ | 1 | 36.27 | 36.27 | 43.7 | 43.7
8479 | Insumo | 0005 | AGETOP CIVIL | SERVENTE | Mão de Obra | h | 0.72 | 11.0562 | 7.96 | 13.34
8480 | Insumo | 1220 | AGETOP CIVIL | CAMINHAO BASCULANTE 6 M3 - POR HORA (O. RODOV.) (0,3HP+0,7HI) | Material | h | 0.4 | 70.78 | 28.31 | 85.27
8481 | 51.3.0.0.1. | Código | Banco | Descrição | Tipo | Und | Quant. | Valor Unit | Total
8482 | Composição | 041140 | AGETOP CIVIL | REGULARIZAÇÃO DO TERRENO SEM APILOAMENTO COM TRANSPORTE MANUAL DA TERRA ESCAVADA | 4 | m² | 1 | 2.25 | 2.25 | 2.71 | 2.71
8483 | Insumo | 0004 | AGETOP CIVIL | PEDREIRO | Mão de Obra | h | 0.0674 | 18.51 | 1.24 | 22.3
8484 | Insumo | 0005 | AGETOP CIVIL | SERVENTE | Mão de Obra | h | 0.0913 | 11.07 | 1.01 | 13.34
8485 | 51.3.0.0.2. | Código | Banco | Descrição | Tipo | Und | Quant. | Valor Unit | Total
8486 | Composição | 97083 | SINAPI | COMPACTAÇÃO MECÂNICA DE SOLO PARA EXECUÇÃO DE RADIER, PISO DE CONCRETO OU LAJE SOBRE SOLO, COM COMPACTADOR DE SOLOS A PERCUSSÃO. AF_09/2021 | FUES - FUNDAÇÕES E ESTRUTURAS | m² | 1 | 2.65 | 2.65 | 3.2 | 3.2
8487 | Composição Auxiliar | 88309 | SINAPI | PEDREIRO COM ENCARGOS COMPLEMENTARES | SEDI - SERVIÇOS DIVERSOS | H | 0.045 | 23.82 | 1.07 | 28.7
8488 | Composição Auxiliar | 88316 | SINAPI | SERVENTE COM ENCARGOS COMPLEMENTARES | SEDI - SERVIÇOS DIVERSOS | H | 0.089 | 16.12 | 1.43 | 19.42
8489 | Composição Auxiliar | 95264 | SINAPI | COMPACTADOR DE SOLOS DE PERCUSÃO (SOQUETE) COM MOTOR A GASOLINA, POTÊNCIA 3 CV - CHP DIURNO. AF_09/2016 | CHOR - CUSTOS HORÁRIOS DE MÁQUINAS E EQUIPAMENTOS | CHP | 0.025 | 5.37 | 0.13 | 6.48
8490 | Composição Auxiliar | 95265 | SINAPI | COMPACTADOR DE SOLOS DE PERCUSÃO (SOQUETE) COM MOTOR A GASOLINA, POTÊNCIA 3 CV - CHI DIURNO. AF_09/2016 | CHOR - CUSTOS HORÁRIOS DE MÁQUINAS E EQUIPAMENTOS | CHI | 0.042 | 0.69 | 0.02 | 0.84
8491 | 53.1.0.0.1. | Código | Banco | Descrição | Tipo | Und | Quant. | Valor Unit | Total
8492 | Composição | 020118 | AGETOP CIVIL | DEMOLIÇÃO MANUAL ALVENARIA TIJOLO SEM REAPROVEITAMENTO COM TRANSPORTE ATE CAÇAMBA E CARGA | 2 | m³ | 1 | 32.31 | 32.31 | 38.92 | 38.92
8493 | Insumo | 0004 | AGETOP CIVIL | PEDREIRO | Mão de Obra | h | 0.25 | 18.51 | 4.62 | 22.3
8494 | Insumo | 0005 | AGETOP CIVIL | SERVENTE | Mão de Obra | h | 2.5 | 11.0779 | 27.69 | 13.34
8495 | 53.2.0.0.1. | Código | Banco | Descrição | Tipo | Und | Quant. | Valor Unit | Total
8496 | Composição | 030101 | AGETOP CIVIL | TRANSPORTE DE ENTULHO EM CAMINHÃO INCLUSO A CARGA MANUAL | 3 | m³ | 1 | 36.27 | 36.27 | 43.7 | 43.7
8497 | Insumo | 0005 | AGETOP CIVIL | SERVENTE | Mão de Obra | h | 0.72 | 11.0562 | 7.96 | 13.34
8498 | Insumo | 1220 | AGETOP CIVIL | CAMINHAO BASCULANTE 6 M3 - POR HORA (O. RODOV.) (0,3HP+0,7HI) | Material | h | 0.4 | 70.78 | 28.31 | 85.27
8499 | 54.1.0.0.1. | Código | Banco | Descrição | Tipo | Und | Quant. | Valor Unit | Total
8500 | Composição | 020600 | AGETOP CIVIL | TAPUME EM CHAPA COMPENSADA RESINADA 6MM COM PORTÕES E FERRAGENS - PADRÃO GOINFRA | 2 | m² | 1 | 63.24 | 63.24 | 76.09 | 76.09
8501 | Insumo | 1215 | AGETOP CIVIL | CIMENTO PORTLAND CPII-32 | Material | Kg | 0.1196 | 0.52 | 0.06 | 0.63
8502 | Insumo | 0005 | AGETOP CIVIL | SERVENTE | Mão de Obra | h | 0.4855 | 11.07 | 5.37 | 13.34
8503 | Insumo | 2516 | AGETOP CIVIL | CORRENTE EM AÇO GALVANIZADO COM ELO CURTO DIAMETRO 4 MM | Material | m | 0.0085 | 10.2 | 0.08 | 12.29
8504 | Insumo | 2818 | AGETOP CIVIL | DOBRADIÇA TIPO FERRADURA NÚMERO 2 | Material | un | 0.0286 | 21.23 | 0.6 | 25.58
8505 | Insumo | 2804 | AGETOP CIVIL | AREIA GROSSA | Material | m³ | 0.0004 | 146.86 | 0.05 | 176.93
8506 | Insumo | 2493 | AGETOP CIVIL | ARRUELA PARA PARAFUSO 3/8" | Material | un | 0.1713 | 0.16 | 0.02 | 0.2
8507 | Insumo | 1695 | AGETOP CIVIL | COMPENSADO RESINADO COLA FENÓLICA 6 MM 2,20X1,10 M | Material | m² | 1 | 22.12 | 22.12 | 26.65
8508 | Insumo | 1858 | AGETOP CIVIL | PONTALETE 3x3" | Material | m | 1.466 | 7.07 | 10.36 | 8.52
8509 | Insumo | 0010 | AGETOP CIVIL | CARPINTEIRO | Mão de Obra | h | 0.495 | 18.51 | 9.16 | 22.3
8510 | Insumo | 2386 | AGETOP CIVIL | BRITA Nº 1 | Material | m³ | 0.0007 | 118.26 | 0.08 | 142.47
8511 | Insumo | 2256 | AGETOP CIVIL | CADEADO SIMPLES EM LATÃO Nº 30 | Material | un | 0.0095 | 21.2 | 0.2 | 25.55
8512 | Insumo | 2491 | AGETOP CIVIL | PARAFUSO DIAM.3/8" - 10 CM | Material | un | 0.1713 | 0.99 | 0.16 | 1.2
8513 | Insumo | 2492 | AGETOP CIVIL | PORCA P/PARAFUSO 3/8" | Material | un | 0.1713 | 0.19 | 0.03 | 0.24
8514 | Insumo | 1863 | AGETOP CIVIL | PREGO 18x30 | Material | Kg | 0.0174 | 20.87 | 0.36 | 25.15
8515 | Insumo | 1964 | AGETOP CIVIL | RIPA DE MADEIRA 5x1 | Material | m | 1.0597 | 2.8263 | 2.99 | 3.29
8516 | Insumo | 1860 | AGETOP CIVIL | PREGO 15x15 | Material | Kg | 0.0218 | 20.06 | 0.43 | 24.17
8517 | Insumo | 1968 | AGETOP CIVIL | SARRAFO DE MADEIRA 10 CM | Material | m | 0.2141 | 6.93 | 1.48 | 8.35
8518 | Insumo | 2023 | AGETOP CIVIL | TABUA PARA FORMA (30CM) | Material | m | 0.6597 | 11.87 | 7.83 | 14.3
8519 | Insumo | 2132 | AGETOP CIVIL | VIGOTA DE MADEIRA 6x16 | Material | m | 0.0461 | 40.45 | 1.86 | 48.73
8520 | 55.1.0.0.1. | Código | Banco | Descrição | Tipo | Und | Quant. | Valor Unit | Total
8521 | Composição | 020121 | AGETOP CIVIL | DEMOLIÇÃO MANUAL EM CONCRETO SIMPLES COM TRANSPORTE ATÉ CAÇAMBA E CARGA | 2 | m³ | 1 | 134.41 | 134.41 | 161.92 | 161.92
8522 | Insumo | 0004 | AGETOP CIVIL | PEDREIRO | Mão de Obra | h | 1.04 | 18.51 | 19.25 | 22.3
8523 | Insumo | 0005 | AGETOP CIVIL | SERVENTE | Mão de Obra | h | 10.4 | 11.0739 | 115.16 | 13.34
8524 | 55.1.0.0.2. | Código | Banco | Descrição | Tipo | Und | Quant. | Valor Unit | Total
8525 | Composição | 97638 | SINAPI | REMOÇÃO DE CHAPAS E PERFIS DE DRYWALL, DE FORMA MANUAL, SEM REAPROVEITAMENTO. AF_12/2017 | SERP - SERVIÇOS PRELIMINARES | m² | 1 | 5.96 | 5.96 | 7.2 | 7.2
8526 | Composição Auxiliar | 88278 | SINAPI | MONTADOR DE ESTRUTURA METÁLICA COM ENCARGOS COMPLEMENTARES | SEDI - SERVIÇOS DIVERSOS | H | 0.1186 | 18.77 | 2.22 | 22.62
8527 | Composição Auxiliar | 88316 | SINAPI | SERVENTE COM ENCARGOS COMPLEMENTARES | SEDI - SERVIÇOS DIVERSOS | H | 0.2329 | 16.0797 | 3.74 | 19.42
8528 | 55.1.0.0.3. | Código | Banco | Descrição | Tipo | Und | Quant. | Valor Unit | Total
8529 | Composição | 97640 | SINAPI | REMOÇÃO DE FORROS DE DRYWALL, PVC E FIBROMINERAL, DE FORMA MANUAL, SEM REAPROVEITAMENTO. AF_12/2017 | SERP - SERVIÇOS PRELIMINARES | m² | 1 | 1.28 | 1.28 | 1.56 | 1.56
8530 | Composição Auxiliar | 88278 | SINAPI | MONTADOR DE ESTRUTURA METÁLICA COM ENCARGOS COMPLEMENTARES | SEDI - SERVIÇOS DIVERSOS | H | 0.0258 | 18.77 | 0.48 | 22.62
8531 | Composição Auxiliar | 88316 | SINAPI | SERVENTE COM ENCARGOS COMPLEMENTARES | SEDI - SERVIÇOS DIVERSOS | H | 0.0507 | 15.9588 | 0.8 | 19.42
8532 | 55.1.0.0.4. | Código | Banco | Descrição | Tipo | Und | Quant. | Valor Unit | Total
8533 | Composição | 020106 | AGETOP CIVIL | REMOÇÃO MANUAL DE JANELA OU PORTAL COM TRANSPORTE ATÉ CAÇAMBA E CARGA | 2 | m² | 1 | 5.17 | 5.17 | 6.22 | 6.22
8534 | Insumo | 0004 | AGETOP CIVIL | PEDREIRO | Mão de Obra | h | 0.04 | 18.51 | 0.74 | 22.3
8535 | Insumo | 0005 | AGETOP CIVIL | SERVENTE | Mão de Obra | h | 0.4 | 11.0921 | 4.43 | 13.34
8536 | 55.2.0.0.1. | Código | Banco | Descrição | Tipo | Und | Quant. | Valor Unit | Total
8537 | Composição | 030101 | AGETOP CIVIL | TRANSPORTE DE ENTULHO EM CAMINHÃO INCLUSO A CARGA MANUAL | 3 | m³ | 1 | 36.27 | 36.27 | 43.7 | 43.7
8538 | Insumo | 0005 | AGETOP CIVIL | SERVENTE | Mão de Obra | h | 0.72 | 11.0562 | 7.96 | 13.34
8539 | Insumo | 1220 | AGETOP CIVIL | CAMINHAO BASCULANTE 6 M3 - POR HORA (O. RODOV.) (0,3HP+0,7HI) | Material | h | 0.4 | 70.78 | 28.31 | 85.27
8540 | 55.4.0.0.1. | Código | Banco | Descrição | Tipo | Und | Quant. | Valor Unit | Total
8541 | Composição | 270621 | AGETOP CIVIL | ALAMBRADO EM TUBO INDUSTRIAL 2"#2,28 E TELA MALHA 4" FIO 12 (QUADRA ESPORTE EXISTENTE) SEM PINTURA | 27 | m² | 1 | 105.94 | 105.94 | 127.54 | 127.54
8542 | Insumo | 0004 | AGETOP CIVIL | PEDREIRO | Mão de Obra | h | 0.0656 | 18.51 | 1.21 | 22.3
8543 | Insumo | 0105 | AGETOP CIVIL | ARAME GALVANIZADO Nº 14 BWG | Material | Kg | 0.11 | 19.57 | 2.15 | 23.58
8544 | Insumo | 1215 | AGETOP CIVIL | CIMENTO PORTLAND CPII-32 | Material | Kg | 4.9422 | 0.54105 | 2.67 | 0.63
8545 | Insumo | 1264 | AGETOP CIVIL | DISCO DE DESBASTE 7/8" PARA CONCRETO/FERRO (1/4" X 7") | Material | un | 0.0037 | 12.5 | 0.04 | 15.06
8546 | Insumo | 0006 | AGETOP CIVIL | ARMADOR | Mão de Obra | h | 0.0411 | 18.51 | 0.76 | 22.3
8547 | Insumo | 0005 | AGETOP CIVIL | SERVENTE | Mão de Obra | h | 0.1763 | 11.07 | 1.95 | 13.34
8548 | Insumo | 2502 | AGETOP CIVIL | AREIA FINA | Material | m³ | 0.0005 | 161.61 | 0.08 | 194.69
8549 | Insumo | 2387 | AGETOP CIVIL | BRITA Nº 0 | Material | m³ | 0.006 | 125.07 | 0.75 | 150.67
8550 | Insumo | 2448 | AGETOP CIVIL | AÇO CA-60 B - 5,0 MM | Material | Kg | 0.183 | 9.3 | 1.7 | 11.21
8551 | Insumo | 2426 | AGETOP CIVIL | ARAME GALVANIZADO Nº 12 BWG | Material | Kg | 0.0145 | 17.43 | 0.25 | 21
8552 | Insumo | 0102 | AGETOP CIVIL | ARAME RECOZIDO 18 BWG | Material | Kg | 0.0144 | 20.12 | 0.28 | 24.25
8553 | Insumo | 0104 | AGETOP CIVIL | AREIA MÉDIA | Material | m³ | 0.0087 | 154.26 | 1.34 | 185.84
8554 | Insumo | 1334 | AGETOP CIVIL | DISCO DE CORTE DIAM. 5/8"- 10" | Material | un | 0.0064 | 9.03 | 0.05 | 10.88
8555 | Insumo | 2945 | AGETOP CIVIL | FABRICAÇÃO / MONTAGEM | Material | un | 1 | 25.55 | 25.55 | 30.79
8556 | Insumo | 2417 | AGETOP CIVIL | MASSA PLASTICA | Material | Kg | 0.0037 | 27.94 | 0.1 | 33.66
8557 | Insumo | 0032 | AGETOP CIVIL | OPERADOR DE BETONEIRA | Mão de Obra | h | 0.0044 | 13.28 | 0.05 | 16
8558 | Insumo | 2439 | AGETOP CIVIL | AÇO CA-50 10,0 MM (3/8") | Material | Kg | 0.645 | 6.33 | 4.08 | 7.63
8559 | Insumo | 2386 | AGETOP CIVIL | BRITA Nº 1 | Material | m³ | 0.006 | 118.26 | 0.7 | 142.47
8560 | Insumo | 2246 | AGETOP CIVIL | ELETRODO 2.5 OK | Material | Kg | 0.0047 | 23.16 | 0.1 | 27.91
8561 | Insumo | 1863 | AGETOP CIVIL | PREGO 18x30 | Material | Kg | 0.0048 | 20.87 | 0.1 | 25.15
8562 | Insumo | 2058 | AGETOP CIVIL | TELA DE ARAME MALHA 4" FIO 12 | Material | m² | 1.05 | 20.08 | 21.08 | 24.19
8563 | Insumo | 2376 | AGETOP CIVIL | TUBO INDUSTRIAL 2" CHAPA 13 (2,25 MM) | Material | Kg | 4.4637 | 8.98 | 40.08 | 10.82
8564 | Insumo | 2023 | AGETOP CIVIL | TABUA PARA FORMA (30CM) | Material | m | 0.0733 | 11.87 | 0.87 | 14.3
8565 | 55.5.0.0.1. | Código | Banco | Descrição | Tipo | Und | Quant. | Valor Unit | Total
8566 | Composição | 200150 | AGETOP CIVIL | CHAPISCO ROLADO - (1COLA:10CI:30 ARML) | 20 | m² | 1 | 4.13 | 4.13 | 4.96 | 4.96
8567 | Insumo | 0018 | AGETOP CIVIL | PINTOR | Mão de Obra | h | 0.0554 | 18.51 | 1.02 | 22.3
8568 | Insumo | 0104 | AGETOP CIVIL | AREIA MÉDIA | Material | m³ | 0.003 | 154.26 | 0.46 | 185.84
8569 | Insumo | 1215 | AGETOP CIVIL | CIMENTO PORTLAND CPII-32 | Material | Kg | 1.2167 | 0.5408 | 0.65 | 0.63
8570 | Insumo | 2360 | AGETOP CIVIL | COLA BRANCA (1L = 1,2 KG) | Material | Kg | 0.086 | 23.35 | 2 | 28.14
8571 | 55.5.0.0.2. | Código | Banco | Descrição | Tipo | Und | Quant. | Valor Unit | Total
8572 | Composição | 200403 | AGETOP CIVIL | REBOCO (1 CALH:4 ARFC+100kgCI/M3) | 20 | m² | 1 | 14.94 | 14.94 | 17.97 | 17.97
8573 | Insumo | 0004 | AGETOP CIVIL | PEDREIRO | Mão de Obra | h | 0.4389 | 18.51 | 8.12 | 22.3
8574 | Insumo | 1221 | AGETOP CIVIL | CAL HIDRATADA | Material | Kg | 0.9555 | 0.832 | 0.79 | 0.97
8575 | Insumo | 1215 | AGETOP CIVIL | CIMENTO PORTLAND CPII-32 | Material | Kg | 0.525 | 0.52 | 0.27 | 0.63
8576 | Insumo | 0005 | AGETOP CIVIL | SERVENTE | Mão de Obra | h | 0.4 | 11.07 | 4.42 | 13.34
8577 | Insumo | 2502 | AGETOP CIVIL | AREIA FINA | Material | m³ | 0.0083 | 161.61 | 1.34 | 194.69
8578 | 55.6.0.0.1. | Código | Banco | Descrição | Tipo | Und | Quant. | Valor Unit | Total
8579 | Composição | 220107 | AGETOP CIVIL | LASTRO DE BRITA PARA PISO - (OBRAS CIVIS) | 22 | m³ | 1 | 166.91 | 166.91 | 201.09 | 201.09
8580 | Insumo | 0005 | AGETOP CIVIL | SERVENTE | Mão de Obra | h | 1.89 | 11.07 | 20.92 | 13.34
8581 | Insumo | 2387 | AGETOP CIVIL | BRITA Nº 0 | Material | m³ | 0.6 | 125.07 | 75.04 | 150.67
8582 | Insumo | 2386 | AGETOP CIVIL | BRITA Nº 1 | Material | m³ | 0.6 | 118.26 | 70.95 | 142.47
8583 | 55.6.0.0.3. | Código | Banco | Descrição | Tipo | Und | Quant. | Valor Unit | Total
8584 | Composição | 220061 | AGETOP CIVIL | PISO LAMINADO COM CONCRETO USINADO 20MPA E=7 CM | 22 | m² | 1 | 42.92 | 42.92 | 51.68 | 51.68
8585 | Insumo | 0004 | AGETOP CIVIL | PEDREIRO | Mão de Obra | h | 0.277 | 18.51 | 5.12 | 22.3
8586 | Insumo | 0005 | AGETOP CIVIL | SERVENTE | Mão de Obra | h | 0.4008 | 11.07 | 4.43 | 13.34
8587 | Insumo | 1247 | AGETOP CIVIL | CONCRETO USINADO CONVENCIONAL FCK=20 MPA | Material | m³ | 0.0714 | 409.23 | 29.21 | 493
8588 | Insumo | 2750 | AGETOP CIVIL | CORTE MECÂNICO EM PISOS (ESPES. = 3MM E H=10 A 25 MM) - (COMP. AUXILIAR)** | Material | m | 0.8571 | 0.24 | 0.2 | 0.29
8589 | Insumo | 2870 | AGETOP CIVIL | POLIMENTO DE PISO EM CONCRETO COM ALISADORA DE PISO COM HÉLICE (TIPO "BAMBOLÊ") - COMP. AUXILIAR** | Material | m² | 1 | 1.68 | 1.68 | 2.03
8590 | Insumo | 2475 | AGETOP CIVIL | SELANTE ELASTICO REF.: SIKAFLEX-1A PLUS, VEDAFLEX OU EQUIVALENTE | Material | cm3 | 22.5 | 0.1017 | 2.28 | 0.12
8591 | 55.7.0.0.1. | Código | Banco | Descrição | Tipo | Und | Quant. | Valor Unit | Total
8592 | Composição | 102494 | SINAPI | PINTURA DE PISO COM TINTA EPÓXI, APLICAÇÃO MANUAL, 2 DEMÃOS, INCLUSO PRIMER EPÓXI. AF_05/2021 | PINT - PINTURAS | m² | 1 | 49.37 | 49.37 | 59.49 | 59.49
8593 | Composição Auxiliar | 88310 | SINAPI | PINTOR COM ENCARGOS COMPLEMENTARES | SEDI - SERVIÇOS DIVERSOS | H | 0.275 | 24.81 | 6.82 | 29.9
8594 | Composição Auxiliar | 88316 | SINAPI | SERVENTE COM ENCARGOS COMPLEMENTARES | SEDI - SERVIÇOS DIVERSOS | H | 0.115 | 16.12 | 1.85 | 19.42
8595 | Insumo | 00005330 | SINAPI | DILUENTE EPOXI | Material | L | 0.064 | 41.79 | 2.67 | 50.35
8596 | Insumo | 00007304 | SINAPI | TINTA EPOXI BASE AGUA PREMIUM, BRANCA | Material | L | 0.322 | 60.7404 | 19.55 | 73.14
8597 | Insumo | 00012815 | SINAPI | FITA CREPE ROLO DE 25 MM X 50 M | Material | UN | 0.01 | 6.35 | 0.06 | 7.65
8598 | Insumo | 00044072 | SINAPI | PRIMER EPOXI / EPOXIDICO | Material | L | 0.2016 | 91.41 | 18.42 | 110.12
8599 | 55.7.0.0.2. | Código | Banco | Descrição | Tipo | Und | Quant. | Valor Unit | Total
8600 | Composição | 102506 | SINAPI | PINTURA DE DEMARCAÇÃO DE QUADRA POLIESPORTIVA COM TINTA EPÓXI, E = 5 CM, APLICAÇÃO MANUAL. AF_05/2021 | PINT - PINTURAS | M | 1 | 8.88 | 8.88 | 10.7 | 10.7
8601 | Composição Auxiliar | 88310 | SINAPI | PINTOR COM ENCARGOS COMPLEMENTARES | SEDI - SERVIÇOS DIVERSOS | H | 0.239 | 24.81 | 5.92 | 29.9
8602 | Composição Auxiliar | 88316 | SINAPI | SERVENTE COM ENCARGOS COMPLEMENTARES | SEDI - SERVIÇOS DIVERSOS | H | 0.1 | 16.2812 | 1.62 | 19.42
8603 | Insumo | 00005330 | SINAPI | DILUENTE EPOXI | Material | L | 0.003 | 41.79 | 0.12 | 50.35
8604 | Insumo | 00007304 | SINAPI | TINTA EPOXI BASE AGUA PREMIUM, BRANCA | Material | L | 0.016 | 60.71 | 0.97 | 73.14
8605 | Insumo | 00012815 | SINAPI | FITA CREPE ROLO DE 25 MM X 50 M | Material | UN | 0.04 | 6.35 | 0.25 | 7.65
8606 | 55.7.0.0.3. | Código | Banco | Descrição | Tipo | Und | Quant. | Valor Unit | Total
8607 | Composição | 261000 | AGETOP CIVIL | PINTURA LATEX ACRILICA 2 DEMAOS C/SELADOR | 26 | m² | 1 | 11.07 | 11.07 | 13.32 | 13.32
8608 | Insumo | 0008 | AGETOP CIVIL | AJUDANTE | Mão de Obra | h | 0.0822 | 12.5 | 1.02 | 15.06
8609 | Insumo | 0018 | AGETOP CIVIL | PINTOR | Mão de Obra | h | 0.3021 | 18.547 | 5.6 | 22.3
8610 | Insumo | 1674 | AGETOP CIVIL | LIXA PARA PAREDE Nº 100 | Material | un | 0.1 | 0.94 | 0.09 | 1.14
8611 | Insumo | 2294 | AGETOP CIVIL | SELADOR ACRILICO | Material | l | 0.12 | 7.52 | 0.9 | 9.06
8612 | Insumo | 2051 | AGETOP CIVIL | TINTA LATEX ACRILICA - SEMI BRILHO | Material | l | 0.16 | 21.65 | 3.46 | 26.09
8613 | 55.7.0.0.4. | Código | Banco | Descrição | Tipo | Und | Quant. | Valor Unit | Total
8614 | Composição | 261602 | AGETOP CIVIL | PINTURA TINTA ESMALTE PARA ESQUADRIAS DE FERRO C FUNDO ANTICORROSIVO | 26 | m² | 1 | 21.76 | 21.76 | 26.18 | 26.18
8615 | Insumo | 0008 | AGETOP CIVIL | AJUDANTE | Mão de Obra | h | 0.2735 | 12.5 | 3.41 | 15.06
8616 | Insumo | 1970 | AGETOP CIVIL | DILUENTE AGUARRÁS | Material | l | 0.0715 | 16.9 | 1.2 | 20.37
8617 | Insumo | 0018 | AGETOP CIVIL | PINTOR | Mão de Obra | h | 0.4822 | 18.5717 | 8.95 | 22.3
8618 | Insumo | 2788 | AGETOP CIVIL | COMPRESSOR DE 1,5HP-70L-140LB COM PISTOLA DE RESERVATÓRIO SUPERIOR E MANGUEIRA (MANUTENÇÃO E DEPRECIAÇÃO DO EQUIPAMENTO) - PREÇO DO EQUIPAMENTO NOVO DIVIDIDO POR 1.000 | Material | un | 0.0053 | 2.26 | 0.01 | 2.73
8619 | Insumo | 1672 | AGETOP CIVIL | LIXA PARA FERRO Nº 100 | Material | un | 0.18 | 2.24 | 0.4 | 2.71
8620 | Insumo | 2055 | AGETOP CIVIL | TINTA ESMALTE | Material | l | 0.109 | 28.73 | 3.13 | 34.62
8621 | Insumo | 2212 | AGETOP CIVIL | ZARCAO/CROMATO DE ZINCO | Material | l | 0.1286 | 36.26 | 4.66 | 43.69
8622 | 55.7.0.0.5. | Código | Banco | Descrição | Tipo | Und | Quant. | Valor Unit | Total
8623 | Composição | 261503 | AGETOP CIVIL | PINTURA ESMALTE 2 DEMÃOS PARA ESQUADRIAS DE FERRO (SEM FUNDO ANTICORROSIVO) | 26 | m² | 1 | 14.49 | 14.49 | 17.43 | 17.43
8624 | Insumo | 0008 | AGETOP CIVIL | AJUDANTE | Mão de Obra | h | 0.1407 | 12.5 | 1.75 | 15.06
8625 | Insumo | 1970 | AGETOP CIVIL | DILUENTE AGUARRÁS | Material | l | 0.0329 | 16.9 | 0.55 | 20.37
8626 | Insumo | 0018 | AGETOP CIVIL | PINTOR | Mão de Obra | h | 0.4822 | 18.5717 | 8.95 | 22.3
8627 | Insumo | 2788 | AGETOP CIVIL | COMPRESSOR DE 1,5HP-70L-140LB COM PISTOLA DE RESERVATÓRIO SUPERIOR E MANGUEIRA (MANUTENÇÃO E DEPRECIAÇÃO DO EQUIPAMENTO) - PREÇO DO EQUIPAMENTO NOVO DIVIDIDO POR 1.000 | Material | un | 0.0053 | 2.26 | 0.01 | 2.73
8628 | Insumo | 1672 | AGETOP CIVIL | LIXA PARA FERRO Nº 100 | Material | un | 0.04 | 2.24 | 0.08 | 2.71
8629 | Insumo | 2055 | AGETOP CIVIL | TINTA ESMALTE | Material | l | 0.1097 | 28.73 | 3.15 | 34.62
8630 | 55.7.0.0.6. | Código | Banco | Descrição | Tipo | Und | Quant. | Valor Unit | Total
8631 | Composição | 261609 | AGETOP CIVIL | PINTURA ESMALTE ALQUIDICO ESTRUTURA METALICA 2 DEMAOS | 26 | m² | 1 | 11.02 | 11.02 | 13.26 | 13.26
8632 | Insumo | 0008 | AGETOP CIVIL | AJUDANTE | Mão de Obra | h | 0.07 | 12.5 | 0.87 | 15.06
8633 | Insumo | 0018 | AGETOP CIVIL | PINTOR | Mão de Obra | h | 0.13 | 18.51 | 2.4 | 22.3
8634 | Insumo | 2788 | AGETOP CIVIL | COMPRESSOR DE 1,5HP-70L-140LB COM PISTOLA DE RESERVATÓRIO SUPERIOR E MANGUEIRA (MANUTENÇÃO E DEPRECIAÇÃO DO EQUIPAMENTO) - PREÇO DO EQUIPAMENTO NOVO DIVIDIDO POR 1.000 | Material | un | 0.0053 | 2.26 | 0.01 | 2.73
8635 | Insumo | 2073 | AGETOP CIVIL | DILUENTE NR 938 SUMARE/ DILUENTE NR410 RENNER OU EQUIVALENTE | Material | l | 0.03 | 21.18 | 0.63 | 25.52
8636 | Insumo | 1672 | AGETOP CIVIL | LIXA PARA FERRO Nº 100 | Material | un | 0.25 | 2.2848 | 0.57 | 2.71
8637 | Insumo | 2072 | AGETOP CIVIL | TINTA ADMIRAL ESMALTE SUMARE / REKOMAR FBR RENNER - (AMARELO/AZUL/VERDE) OU EQUIVALENTE | Material | l | 0.16 | 40.89 | 6.54 | 49.27
8638 | 55.8.0.0.1. | Código | Banco | Descrição | Tipo | Und | Quant. | Valor Unit | Total
8639 | Composição | 270891 | AGETOP CIVIL | SUPORTE EM TUBO INDUSTRIAL REMOVÍVEL PARA TABELA DE BASQUETE - 2 UNID.(ASSENT./PINTADOS) | 27 | CJ | 1 | 4476.07 | 4476.07 | 5392.07 | 5392.07
8640 | Insumo | 0008 | AGETOP CIVIL | AJUDANTE | Mão de Obra | h | 6.6283 | 12.5 | 82.85 | 15.06
8641 | Insumo | 0006 | AGETOP CIVIL | ARMADOR | Mão de Obra | h | 1.722 | 18.51 | 31.87 | 22.3
8642 | Insumo | 0032 | AGETOP CIVIL | OPERADOR DE BETONEIRA | Mão de Obra | h | 1.9069 | 13.28 | 25.32 | 16
8643 | Insumo | 0004 | AGETOP CIVIL | PEDREIRO | Mão de Obra | h | 7.6624 | 18.51 | 141.83 | 22.3
8644 | Insumo | 0018 | AGETOP CIVIL | PINTOR | Mão de Obra | h | 8.6502 | 18.51 | 160.11 | 22.3
8645 | Insumo | 0005 | AGETOP CIVIL | SERVENTE | Mão de Obra | h | 7.6624 | 11.07 | 84.82 | 13.34
8646 | Insumo | 2437 | AGETOP CIVIL | AÇO CA-50 - 6,3 MM (1/4") | Material | Kg | 9.24 | 6.93 | 64.03 | 8.35
8647 | Insumo | 2448 | AGETOP CIVIL | AÇO CA-60 B - 5,0 MM | Material | Kg | 16.5 | 9.3 | 153.45 | 11.21
8648 | Insumo | 0102 | AGETOP CIVIL | ARAME RECOZIDO 18 BWG | Material | Kg | 0.468 | 20.12 | 9.41 | 24.25
8649 | Insumo | 2804 | AGETOP CIVIL | AREIA GROSSA | Material | m³ | 0.9988 | 146.86 | 146.68 | 176.93
8650 | Insumo | 2386 | AGETOP CIVIL | BRITA Nº 1 | Material | m³ | 0.2415 | 118.26 | 28.55 | 142.47
8651 | Insumo | 2497 | AGETOP CIVIL | BRITA Nº 2 | Material | m³ | 0.6762 | 117.49 | 79.44 | 141.54
8652 | Insumo | 1176 | AGETOP CIVIL | BUCHA DE NYLON COM PARAFUSO 10 CM - S16 | Material | un | 32 | 3.66 | 117.12 | 4.41
8653 | Insumo | 2720 | AGETOP CIVIL | CANTONEIRA 2" X 2" CH. 5/16" | Material | Kg | 4.8 | 8.54 | 40.99 | 10.29
8654 | Insumo | 1215 | AGETOP CIVIL | CIMENTO PORTLAND CPII-32 | Material | Kg | 302.2 | 0.52626 | 159.03 | 0.63
8655 | Insumo | 2788 | AGETOP CIVIL | COMPRESSOR DE 1,5HP-70L-140LB COM PISTOLA DE RESERVATÓRIO SUPERIOR E MANGUEIRA (MANUTENÇÃO E DEPRECIAÇÃO DO EQUIPAMENTO) - PREÇO DO EQUIPAMENTO NOVO DIVIDIDO POR 1.000 | Material | un | 0.0951 | 2.26 | 0.21 | 2.73
8656 | Insumo | 1970 | AGETOP CIVIL | DILUENTE AGUARRÁS | Material | l | 1.2826 | 16.9 | 21.67 | 20.37
8657 | Insumo | 1334 | AGETOP CIVIL | DISCO DE CORTE DIAM. 5/8"- 10" | Material | un | 3.9134 | 9.03 | 35.33 | 10.88
8658 | Insumo | 1264 | AGETOP CIVIL | DISCO DE DESBASTE 7/8" PARA CONCRETO/FERRO (1/4" X 7") | Material | un | 0.5 | 12.5 | 6.25 | 15.06
8659 | Insumo | 2246 | AGETOP CIVIL | ELETRODO 2.5 OK | Material | Kg | 0.4747 | 23.16 | 10.99 | 27.91
8660 | Insumo | 2950 | AGETOP CIVIL | FABRICAÇÃO / MONTAGEM | Material | un | 1 | 899.33 | 899.33 | 1083.4
8661 | Insumo | 1672 | AGETOP CIVIL | LIXA PARA FERRO Nº 100 | Material | un | 3.229 | 2.24 | 7.23 | 2.71
8662 | Insumo | 2417 | AGETOP CIVIL | MASSA PLASTICA | Material | Kg | 0.47 | 27.94 | 13.13 | 33.66
8663 | Insumo | 2055 | AGETOP CIVIL | TINTA ESMALTE | Material | l | 1.9554 | 28.73 | 56.17 | 34.62
8664 | Insumo | 2421 | AGETOP CIVIL | TUBO INDUSTRIAL 1.1/2" CHAPA 13 (2,25 MM) | Material | Kg | 142.208 | 8.73 | 1241.47 | 10.52
8665 | Insumo | 2532 | AGETOP CIVIL | TUBO INDUSTRIAL REDONDO 2.1/2" CHAPA 13 (2,25 MM) | Material | Kg | 84.0724 | 9.22 | 775.14 | 11.11
8666 | Insumo | 2212 | AGETOP CIVIL | ZARCAO/CROMATO DE ZINCO | Material | l | 2.307 | 36.26 | 83.65 | 43.69
8667 | 55.8.0.0.2. | Código | Banco | Descrição | Tipo | Und | Quant. | Valor Unit | Total
8668 | Composição | 271102 | AGETOP CIVIL | TABELA PARA BASQUETE ESTRUTURA METÁLICA MADEIRA DE LEI (ASSENT./PINTADAS) ARO METÁLICO - 2 UNID. | 27 | CJ | 1 | 1646.69 | 1646.69 | 1983.66 | 1983.66
8669 | Insumo | 0008 | AGETOP CIVIL | AJUDANTE | Mão de Obra | h | 2.7815 | 12.5 | 34.76 | 15.06
8670 | Insumo | 0010 | AGETOP CIVIL | CARPINTEIRO | Mão de Obra | h | 2 | 18.51 | 37.02 | 22.3
8671 | Insumo | 0018 | AGETOP CIVIL | PINTOR | Mão de Obra | h | 4.9039 | 18.51 | 90.77 | 22.3
8672 | Insumo | 2721 | AGETOP CIVIL | AÇO CA 25A D=20 MM | Material | Kg | 9.0808 | 6.85 | 62.2 | 8.26
8673 | Insumo | 2436 | AGETOP CIVIL | AÇO CA-25 - 6,3 MM (1/4") - BARRA LISA A-36 | Material | Kg | 0.7114 | 7.63 | 5.42 | 9.2
8674 | Insumo | 2466 | AGETOP CIVIL | CANTONEIRA 1.1/2" X 1.1/2" CH. 3/16" | Material | Kg | 33 | 9.3546 | 308.7 | 11.26
8675 | Insumo | 2722 | AGETOP CIVIL | CHAPA DE AÇO DOBRADA Nº 10 (3,35 MM) | Material | Kg | 5.8528 | 6.94 | 40.61 | 8.37
8676 | Insumo | 2788 | AGETOP CIVIL | COMPRESSOR DE 1,5HP-70L-140LB COM PISTOLA DE RESERVATÓRIO SUPERIOR E MANGUEIRA (MANUTENÇÃO E DEPRECIAÇÃO DO EQUIPAMENTO) - PREÇO DO EQUIPAMENTO NOVO DIVIDIDO POR 1.000 | Material | un | 0.054 | 2.26 | 0.12 | 2.73
8677 | Insumo | 1970 | AGETOP CIVIL | DILUENTE AGUARRÁS | Material | l | 0.7272 | 16.9 | 12.28 | 20.37
8678 | Insumo | 1334 | AGETOP CIVIL | DISCO DE CORTE DIAM. 5/8"- 10" | Material | un | 0.8648 | 9.03 | 7.8 | 10.88
8679 | Insumo | 1264 | AGETOP CIVIL | DISCO DE DESBASTE 7/8" PARA CONCRETO/FERRO (1/4" X 7") | Material | un | 0.1 | 12.5 | 1.25 | 15.06
8680 | Insumo | 2246 | AGETOP CIVIL | ELETRODO 2.5 OK | Material | Kg | 0.0613 | 23.16 | 1.41 | 27.91
8681 | Insumo | 2956 | AGETOP CIVIL | FABRICAÇÃO / MONTAGEM | Material | un | 1 | 175.46 | 175.46 | 211.38
8682 | Insumo | 2699 | AGETOP CIVIL | FUNDO BRANCO FOSCO | Material | l | 1.241 | 11.19 | 13.88 | 13.49
8683 | Insumo | 1672 | AGETOP CIVIL | LIXA PARA FERRO Nº 100 | Material | un | 0.0936 | 2.24 | 0.2 | 2.71
8684 | Insumo | 2384 | AGETOP CIVIL | LIXA PARA MADEIRA Nº 240 | Material | un | 1.737 | 1.58 | 2.74 | 1.91
8685 | Insumo | 1704 | AGETOP CIVIL | MADEIRA DE LEI PARA TELHADO (ANGELIM VERMELHO) | Material | m³ | 0.2153 | 3745.68 | 806.44 | 4512.33
8686 | Insumo | 2417 | AGETOP CIVIL | MASSA PLASTICA | Material | Kg | 0.4 | 27.94 | 11.17 | 33.66
8687 | Insumo | 2055 | AGETOP CIVIL | TINTA ESMALTE | Material | l | 1.1153 | 28.73 | 32.04 | 34.62
8688 | Insumo | 2212 | AGETOP CIVIL | ZARCAO/CROMATO DE ZINCO | Material | l | 0.0669 | 36.26 | 2.42 | 43.69
8689 | 55.8.0.0.3. | Código | Banco | Descrição | Tipo | Und | Quant. | Valor Unit | Total
8690 | Composição | 271103 | AGETOP CIVIL | CONJUNTO PARA VOLEIBOL EM FERRO GALVANIZADO COM PINTURA (2 SUPORTES) | 27 | CJ | 1 | 1474.61 | 1474.61 | 1776.32 | 1776.32
8691 | Insumo | 0008 | AGETOP CIVIL | AJUDANTE | Mão de Obra | h | 0.402 | 12.5 | 5.02 | 15.06
8692 | Insumo | 0032 | AGETOP CIVIL | OPERADOR DE BETONEIRA | Mão de Obra | h | 0.22 | 13.28 | 2.92 | 16
8693 | Insumo | 0004 | AGETOP CIVIL | PEDREIRO | Mão de Obra | h | 0.8109 | 18.51 | 15 | 22.3
8694 | Insumo | 0018 | AGETOP CIVIL | PINTOR | Mão de Obra | h | 1.0632 | 18.51 | 19.67 | 22.3
8695 | Insumo | 0005 | AGETOP CIVIL | SERVENTE | Mão de Obra | h | 0.8109 | 11.07 | 8.97 | 13.34
8696 | Insumo | 2804 | AGETOP CIVIL | AREIA GROSSA | Material | m³ | 0.112 | 146.86 | 16.44 | 176.93
8697 | Insumo | 2386 | AGETOP CIVIL | BRITA Nº 1 | Material | m³ | 0.0251 | 118.26 | 2.96 | 142.47
8698 | Insumo | 2497 | AGETOP CIVIL | BRITA Nº 2 | Material | m³ | 0.0752 | 117.49 | 8.83 | 141.54
8699 | Insumo | 2509 | AGETOP CIVIL | CABO DE ACO D=6,35 MM (CORDOALHA) | Material | m | 7.1407 | 6.95 | 49.62 | 8.38
8700 | Insumo | 1215 | AGETOP CIVIL | CIMENTO PORTLAND CPII-32 | Material | Kg | 32.16 | 0.52981 | 17.03 | 0.63
8701 | Insumo | 2788 | AGETOP CIVIL | COMPRESSOR DE 1,5HP-70L-140LB COM PISTOLA DE RESERVATÓRIO SUPERIOR E MANGUEIRA (MANUTENÇÃO E DEPRECIAÇÃO DO EQUIPAMENTO) - PREÇO DO EQUIPAMENTO NOVO DIVIDIDO POR 1.000 | Material | un | 0.0118 | 2.26 | 0.02 | 2.73
8702 | Insumo | 1970 | AGETOP CIVIL | DILUENTE AGUARRÁS | Material | l | 0.1051 | 16.9 | 1.77 | 20.37
8703 | Insumo | 2073 | AGETOP CIVIL | DILUENTE NR 938 SUMARE/ DILUENTE NR410 RENNER OU EQUIVALENTE | Material | l | 0.0081 | 21.18 | 0.17 | 25.52
8704 | Insumo | 1334 | AGETOP CIVIL | DISCO DE CORTE DIAM. 5/8"- 10" | Material | un | 0.4511 | 9.03 | 4.07 | 10.88
8705 | Insumo | 1264 | AGETOP CIVIL | DISCO DE DESBASTE 7/8" PARA CONCRETO/FERRO (1/4" X 7") | Material | un | 0.0666 | 12.5 | 0.83 | 15.06
8706 | Insumo | 2246 | AGETOP CIVIL | ELETRODO 2.5 OK | Material | Kg | 0.1035 | 23.16 | 2.39 | 27.91
8707 | Insumo | 2957 | AGETOP CIVIL | FABRICAÇÃO / MONTAGEM | Material | un | 1 | 388.94 | 388.94 | 468.55
8708 | Insumo | 2723 | AGETOP CIVIL | GRAMPO PARA CABO DE AÇO 1/4" | Material | un | 4 | 0.89 | 3.56 | 1.08
8709 | Insumo | 1672 | AGETOP CIVIL | LIXA PARA FERRO Nº 100 | Material | un | 0.2646 | 2.24 | 0.59 | 2.71
8710 | Insumo | 2417 | AGETOP CIVIL | MASSA PLASTICA | Material | Kg | 0.4 | 27.94 | 11.17 | 33.66
8711 | Insumo | 2467 | AGETOP CIVIL | PRIMER SUPER-GALVITE | Material | l | 0.0814 | 39.17 | 3.18 | 47.19
8712 | Insumo | 2055 | AGETOP CIVIL | TINTA ESMALTE | Material | l | 0.1602 | 28.73 | 4.6 | 34.62
8713 | Insumo | 2212 | AGETOP CIVIL | ZARCAO/CROMATO DE ZINCO | Material | l | 0.189 | 36.26 | 6.85 | 43.69
8714 | Insumo | H682 | AGETOP CIVIL | TUBO FERRO GALVANIZADO 2" | Material | m | 1.7776 | 70.45 | 125.23 | 84.87
8715 | Insumo | H683 | AGETOP CIVIL | TUBO FERRO GALVANIZADO 3" | Material | m | 4.5824 | 135.23 | 619.67 | 162.91
8716 | Insumo | H669 | AGETOP CIVIL | TUBO FERRO GALVANIZADO 4" | Material | m | 0.945 | 164.14 | 155.11 | 197.74
8717 | 55.8.0.0.4. | Código | Banco | Descrição | Tipo | Und | Quant. | Valor Unit | Total
8718 | Composição | 271101 | AGETOP CIVIL | TRAVES FERRO GALVANIZADO PARA FUTEBOL DE SALÃO PINTADAS - 3,00 x 2,00M - 2 UNID. | 27 | CJ | 1 | 4590.7 | 4590.7 | 5530.26 | 5530.26
8719 | Insumo | 0008 | AGETOP CIVIL | AJUDANTE | Mão de Obra | h | 1.8841 | 12.5 | 23.55 | 15.06
8720 | Insumo | 0018 | AGETOP CIVIL | PINTOR | Mão de Obra | h | 4.9828 | 18.51 | 92.23 | 22.3
8721 | Insumo | 2436 | AGETOP CIVIL | AÇO CA-25 - 6,3 MM (1/4") - BARRA LISA A-36 | Material | Kg | 2.084 | 7.63 | 15.9 | 9.2
8722 | Insumo | 2788 | AGETOP CIVIL | COMPRESSOR DE 1,5HP-70L-140LB COM PISTOLA DE RESERVATÓRIO SUPERIOR E MANGUEIRA (MANUTENÇÃO E DEPRECIAÇÃO DO EQUIPAMENTO) - PREÇO DO EQUIPAMENTO NOVO DIVIDIDO POR 1.000 | Material | un | 0.0551 | 2.26 | 0.12 | 2.73
8723 | Insumo | 1970 | AGETOP CIVIL | DILUENTE AGUARRÁS | Material | l | 0.4926 | 16.9 | 8.32 | 20.37
8724 | Insumo | 2073 | AGETOP CIVIL | DILUENTE NR 938 SUMARE/ DILUENTE NR410 RENNER OU EQUIVALENTE | Material | l | 0.0379 | 21.18 | 0.8 | 25.52
8725 | Insumo | 1334 | AGETOP CIVIL | DISCO DE CORTE DIAM. 5/8"- 10" | Material | un | 1.4348 | 9.03 | 12.95 | 10.88
8726 | Insumo | 1264 | AGETOP CIVIL | DISCO DE DESBASTE 7/8" PARA CONCRETO/FERRO (1/4" X 7") | Material | un | 0.285 | 12.5 | 3.56 | 15.06
8727 | Insumo | 2246 | AGETOP CIVIL | ELETRODO 2.5 OK | Material | Kg | 0.2856 | 23.16 | 6.61 | 27.91
8728 | Insumo | 2955 | AGETOP CIVIL | FABRICAÇÃO / MONTAGEM | Material | un | 1 | 1256.28 | 1256.28 | 1513.42
8729 | Insumo | 1672 | AGETOP CIVIL | LIXA PARA FERRO Nº 100 | Material | un | 1.24 | 2.24 | 2.77 | 2.71
8730 | Insumo | 2417 | AGETOP CIVIL | MASSA PLASTICA | Material | Kg | 0.4 | 27.94 | 11.17 | 33.66
8731 | Insumo | 2467 | AGETOP CIVIL | PRIMER SUPER-GALVITE | Material | l | 0.3817 | 39.17 | 14.95 | 47.19
8732 | Insumo | 2055 | AGETOP CIVIL | TINTA ESMALTE | Material | l | 0.7509 | 28.73 | 21.57 | 34.62
8733 | Insumo | 2212 | AGETOP CIVIL | ZARCAO/CROMATO DE ZINCO | Material | l | 0.8859 | 36.26 | 32.12 | 43.69
8734 | Insumo | H690 | AGETOP CIVIL | TUBO FERRO GALVANIZADO 1.1/2" | Material | m | 20.2808 | 55.8143 | 1131.95 | 67.23
8735 | Insumo | H683 | AGETOP CIVIL | TUBO FERRO GALVANIZADO 3" | Material | m | 14.4632 | 135.23 | 1955.85 | 162.91
8736 | 56.1.0.0.1. | Código | Banco | Descrição | Tipo | Und | Quant. | Valor Unit | Total
8737 | Composição | 020139 | AGETOP CIVIL | DEMOLIÇÃO MANUAL DE BANCADA COM TRANSPORTE ATÉ CAÇAMBA E CARGA | 2 | m² | 1 | 3.23 | 3.23 | 3.88 | 3.88
8738 | Insumo | 0004 | AGETOP CIVIL | PEDREIRO | Mão de Obra | h | 0.025 | 18.51 | 0.46 | 22.3
8739 | Insumo | 0005 | AGETOP CIVIL | SERVENTE | Mão de Obra | h | 0.25 | 11.1069 | 2.77 | 13.34
8740 | 56.1.0.0.2. | Código | Banco | Descrição | Tipo | Und | Quant. | Valor Unit | Total
8741 | Composição | 020140 | AGETOP CIVIL | REMOÇÃO MANUAL DE METAL SANITÁRIO (VÁLVULAS/SIFÃO/REGISTROS/TORNEIRAS/OUTROS) COM TRANSPORTE ATÉ CAÇAMBA E CARGA | 2 | Un | 1 | 3.8 | 3.8 | 4.57 | 4.57
8742 | Insumo | 0005 | AGETOP CIVIL | SERVENTE | Mão de Obra | h | 0.2942 | 11.1069 | 3.26 | 13.34
8743 | Insumo | 0011 | AGETOP CIVIL | ENCANADOR | Mão de Obra | h | 0.0294 | 18.51 | 0.54 | 22.3
8744 | 56.1.0.0.3. | Código | Banco | Descrição | Tipo | Und | Quant. | Valor Unit | Total
8745 | Composição | 97638 | SINAPI | REMOÇÃO DE CHAPAS E PERFIS DE DRYWALL, DE FORMA MANUAL, SEM REAPROVEITAMENTO. AF_12/2017 | SERP - SERVIÇOS PRELIMINARES | m² | 1 | 5.96 | 5.96 | 7.2 | 7.2
8746 | Composição Auxiliar | 88278 | SINAPI | MONTADOR DE ESTRUTURA METÁLICA COM ENCARGOS COMPLEMENTARES | SEDI - SERVIÇOS DIVERSOS | H | 0.1186 | 18.77 | 2.22 | 22.62
8747 | Composição Auxiliar | 88316 | SINAPI | SERVENTE COM ENCARGOS COMPLEMENTARES | SEDI - SERVIÇOS DIVERSOS | H | 0.2329 | 16.0797 | 3.74 | 19.42
8748 | 56.1.0.0.4. | Código | Banco | Descrição | Tipo | Und | Quant. | Valor Unit | Total
8749 | Composição | 020106 | AGETOP CIVIL | REMOÇÃO MANUAL DE JANELA OU PORTAL COM TRANSPORTE ATÉ CAÇAMBA E CARGA | 2 | m² | 1 | 5.17 | 5.17 | 6.22 | 6.22
8750 | Insumo | 0004 | AGETOP CIVIL | PEDREIRO | Mão de Obra | h | 0.04 | 18.51 | 0.74 | 22.3
8751 | Insumo | 0005 | AGETOP CIVIL | SERVENTE | Mão de Obra | h | 0.4 | 11.0921 | 4.43 | 13.34
8752 | 56.1.0.0.5. | Código | Banco | Descrição | Tipo | Und | Quant. | Valor Unit | Total
8753 | Composição | 020121 | AGETOP CIVIL | DEMOLIÇÃO MANUAL EM CONCRETO SIMPLES COM TRANSPORTE ATÉ CAÇAMBA E CARGA | 2 | m³ | 1 | 134.41 | 134.41 | 161.92 | 161.92
8754 | Insumo | 0004 | AGETOP CIVIL | PEDREIRO | Mão de Obra | h | 1.04 | 18.51 | 19.25 | 22.3
8755 | Insumo | 0005 | AGETOP CIVIL | SERVENTE | Mão de Obra | h | 10.4 | 11.0739 | 115.16 | 13.34
8756 | 56.1.0.0.6. | Código | Banco | Descrição | Tipo | Und | Quant. | Valor Unit | Total
8757 | Composição | 260104 | AGETOP CIVIL | REMOCAO DE PINTURA ANTIGA A LATEX | 26 | m² | 1 | 4.43 | 4.43 | 5.33 | 5.33
8758 | Insumo | 0005 | AGETOP CIVIL | SERVENTE | Mão de Obra | h | 0.4 | 11.0921 | 4.43 | 13.34
8759 | 56.2.0.0.1. | Código | Banco | Descrição | Tipo | Und | Quant. | Valor Unit | Total
8760 | Composição | 030101 | AGETOP CIVIL | TRANSPORTE DE ENTULHO EM CAMINHÃO INCLUSO A CARGA MANUAL | 3 | m³ | 1 | 36.27 | 36.27 | 43.7 | 43.7
8761 | Insumo | 0005 | AGETOP CIVIL | SERVENTE | Mão de Obra | h | 0.72 | 11.0562 | 7.96 | 13.34
8762 | Insumo | 1220 | AGETOP CIVIL | CAMINHAO BASCULANTE 6 M3 - POR HORA (O. RODOV.) (0,3HP+0,7HI) | Material | h | 0.4 | 70.78 | 28.31 | 85.27
8763 | 56.3.0.0.1. | Código | Banco | Descrição | Tipo | Und | Quant. | Valor Unit | Total
8764 | Composição | 220101 | AGETOP CIVIL | LASTRO DE CONCRETO REGULARIZADO IMPERMEABILIZADO 1:3:6 ESP=5CM (BASE) | 22 | m² | 1 | 31.62 | 31.62 | 38.1 | 38.1
8765 | Insumo | 0004 | AGETOP CIVIL | PEDREIRO | Mão de Obra | h | 0.1722 | 18.51 | 3.18 | 22.3
8766 | Insumo | 1973 | AGETOP CIVIL | ADITIVO IMPERMEABILIZANTE DE PEGA NORMAL PARA ARGAMASSA E CONCRETO REF.: SIKA 1 / VEDACIT (D=1,00) OU EQUIVALENTE | Material | Kg | 1 | 6.38 | 6.38 | 7.69
8767 | Insumo | 1215 | AGETOP CIVIL | CIMENTO PORTLAND CPII-32 | Material | Kg | 11 | 0.52416 | 5.76 | 0.63
8768 | Insumo | 0005 | AGETOP CIVIL | SERVENTE | Mão de Obra | h | 0.4079 | 11.07 | 4.51 | 13.34
8769 | Insumo | 2804 | AGETOP CIVIL | AREIA GROSSA | Material | m³ | 0.035 | 146.86 | 5.14 | 176.93
8770 | Insumo | 2497 | AGETOP CIVIL | BRITA Nº 2 | Material | m³ | 0.022 | 117.49 | 2.58 | 141.54
8771 | Insumo | 0032 | AGETOP CIVIL | OPERADOR DE BETONEIRA | Mão de Obra | h | 0.1109 | 13.28 | 1.47 | 16
8772 | Insumo | 2386 | AGETOP CIVIL | BRITA Nº 1 | Material | m³ | 0.022 | 118.26 | 2.6 | 142.47
8773 | 56.4.0.0.1. | Código | Banco | Descrição | Tipo | Und | Quant. | Valor Unit | Total
8774 | Composição | 261300 | AGETOP CIVIL | EMASSAMENTO COM MASSA PVA DUAS DEMAOS | 26 | m² | 1 | 9.86 | 9.86 | 11.88 | 11.88
8775 | Insumo | 0008 | AGETOP CIVIL | AJUDANTE | Mão de Obra | h | 0.2 | 12.5 | 2.5 | 15.06
8776 | Insumo | 0018 | AGETOP CIVIL | PINTOR | Mão de Obra | h | 0.3 | 18.51 | 5.55 | 22.3
8777 | Insumo | 1674 | AGETOP CIVIL | LIXA PARA PAREDE Nº 100 | Material | un | 0.15 | 0.94 | 0.14 | 1.14
8778 | Insumo | 1706 | AGETOP CIVIL | MASSA CORRIDA PVA | Material | Kg | 0.7 | 2.39 | 1.67 | 2.88
8779 | 56.4.0.0.2. | Código | Banco | Descrição | Tipo | Und | Quant. | Valor Unit | Total
8780 | Composição | 261307 | AGETOP CIVIL | PINTURA PVA LATEX 2 DEMAOS SEM SELADOR | 26 | m² | 1 | 7.9 | 7.9 | 9.51 | 9.51
8781 | Insumo | 0008 | AGETOP CIVIL | AJUDANTE | Mão de Obra | h | 0.0822 | 12.5 | 1.02 | 15.06
8782 | Insumo | 0018 | AGETOP CIVIL | PINTOR | Mão de Obra | h | 0.2 | 18.5717 | 3.71 | 22.3
8783 | Insumo | 1674 | AGETOP CIVIL | LIXA PARA PAREDE Nº 100 | Material | un | 0.1 | 0.94 | 0.09 | 1.14
8784 | Insumo | 2052 | AGETOP CIVIL | TINTA PVA LATEX | Material | l | 0.17 | 18.12 | 3.08 | 21.84
8785 | 56.4.0.0.3. | Código | Banco | Descrição | Tipo | Und | Quant. | Valor Unit | Total
8786 | Composição | 261550 | AGETOP CIVIL | PINTURA TINTA ESMALTE SINTETICO PARA PAREDES - 2 DEMÃOS C/SELADOR | 26 | m² | 1 | 13.56 | 13.56 | 16.32 | 16.32
8787 | Insumo | 0008 | AGETOP CIVIL | AJUDANTE | Mão de Obra | h | 0.0822 | 12.5 | 1.02 | 15.06
8788 | Insumo | 0018 | AGETOP CIVIL | PINTOR | Mão de Obra | h | 0.3463 | 18.5408 | 6.42 | 22.3
8789 | Insumo | 1970 | AGETOP CIVIL | DILUENTE AGUARRÁS | Material | l | 0.032 | 16.9 | 0.54 | 20.37
8790 | Insumo | 1674 | AGETOP CIVIL | LIXA PARA PAREDE Nº 100 | Material | un | 0.1 | 0.94 | 0.09 | 1.14
8791 | Insumo | 2294 | AGETOP CIVIL | SELADOR ACRILICO | Material | l | 0.12 | 7.52 | 0.9 | 9.06
8792 | Insumo | 2055 | AGETOP CIVIL | TINTA ESMALTE | Material | l | 0.16 | 28.73 | 4.59 | 34.62
8793 | 56.4.0.0.4. | Código | Banco | Descrição | Tipo | Und | Quant. | Valor Unit | Total
8794 | Composição | 261001 | AGETOP CIVIL | PINTURA LATEX ACRILICO 2 DEMAOS | 26 | m² | 1 | 10.13 | 10.13 | 12.2 | 12.2
8795 | Insumo | 0008 | AGETOP CIVIL | AJUDANTE | Mão de Obra | h | 0.0822 | 12.5 | 1.02 | 15.06
8796 | Insumo | 0018 | AGETOP CIVIL | PINTOR | Mão de Obra | h | 0.3 | 18.547 | 5.56 | 22.3
8797 | Insumo | 1674 | AGETOP CIVIL | LIXA PARA PAREDE Nº 100 | Material | un | 0.1 | 0.94 | 0.09 | 1.14
8798 | Insumo | 2051 | AGETOP CIVIL | TINTA LATEX ACRILICA - SEMI BRILHO | Material | l | 0.16 | 21.65 | 3.46 | 26.09
8799 | 56.4.0.0.5. | Código | Banco | Descrição | Tipo | Und | Quant. | Valor Unit | Total
8800 | Composição | 261000 | AGETOP CIVIL | PINTURA LATEX ACRILICA 2 DEMAOS C/SELADOR | 26 | m² | 1 | 11.07 | 11.07 | 13.32 | 13.32
8801 | Insumo | 0008 | AGETOP CIVIL | AJUDANTE | Mão de Obra | h | 0.0822 | 12.5 | 1.02 | 15.06
8802 | Insumo | 0018 | AGETOP CIVIL | PINTOR | Mão de Obra | h | 0.3021 | 18.547 | 5.6 | 22.3
8803 | Insumo | 1674 | AGETOP CIVIL | LIXA PARA PAREDE Nº 100 | Material | un | 0.1 | 0.94 | 0.09 | 1.14
8804 | Insumo | 2294 | AGETOP CIVIL | SELADOR ACRILICO | Material | l | 0.12 | 7.52 | 0.9 | 9.06
8805 | Insumo | 2051 | AGETOP CIVIL | TINTA LATEX ACRILICA - SEMI BRILHO | Material | l | 0.16 | 21.65 | 3.46 | 26.09
8806 | 56.4.0.0.6. | Código | Banco | Descrição | Tipo | Und | Quant. | Valor Unit | Total
8807 | Composição | 261503 | AGETOP CIVIL | PINTURA ESMALTE 2 DEMÃOS PARA ESQUADRIAS DE FERRO (SEM FUNDO ANTICORROSIVO) | 26 | m² | 1 | 14.49 | 14.49 | 17.43 | 17.43
8808 | Insumo | 0008 | AGETOP CIVIL | AJUDANTE | Mão de Obra | h | 0.1407 | 12.6875 | 1.78 | 15.06
8809 | Insumo | 1970 | AGETOP CIVIL | DILUENTE AGUARRÁS | Material | l | 0.0329 | 16.9 | 0.55 | 20.37
8810 | Insumo | 0018 | AGETOP CIVIL | PINTOR | Mão de Obra | h | 0.4822 | 18.51 | 8.92 | 22.3
8811 | Insumo | 2788 | AGETOP CIVIL | COMPRESSOR DE 1,5HP-70L-140LB COM PISTOLA DE RESERVATÓRIO SUPERIOR E MANGUEIRA (MANUTENÇÃO E DEPRECIAÇÃO DO EQUIPAMENTO) - PREÇO DO EQUIPAMENTO NOVO DIVIDIDO POR 1.000 | Material | un | 0.0053 | 2.26 | 0.01 | 2.73
8812 | Insumo | 1672 | AGETOP CIVIL | LIXA PARA FERRO Nº 100 | Material | un | 0.04 | 2.24 | 0.08 | 2.71
8813 | Insumo | 2055 | AGETOP CIVIL | TINTA ESMALTE | Material | l | 0.1097 | 28.73 | 3.15 | 34.62
8814 | 57.1.0.0.1. | Código | Banco | Descrição | Tipo | Und | Quant. | Valor Unit | Total
8815 | Composição | 261000 | AGETOP CIVIL | PINTURA LATEX ACRILICA 2 DEMAOS C/SELADOR | 26 | m² | 1 | 11.07 | 11.07 | 13.32 | 13.32
8816 | Insumo | 0008 | AGETOP CIVIL | AJUDANTE | Mão de Obra | h | 0.0822 | 12.5 | 1.02 | 15.06
8817 | Insumo | 0018 | AGETOP CIVIL | PINTOR | Mão de Obra | h | 0.3021 | 18.547 | 5.6 | 22.3
8818 | Insumo | 1674 | AGETOP CIVIL | LIXA PARA PAREDE Nº 100 | Material | un | 0.1 | 0.94 | 0.09 | 1.14
8819 | Insumo | 2294 | AGETOP CIVIL | SELADOR ACRILICO | Material | l | 0.12 | 7.52 | 0.9 | 9.06
8820 | Insumo | 2051 | AGETOP CIVIL | TINTA LATEX ACRILICA - SEMI BRILHO | Material | l | 0.16 | 21.65 | 3.46 | 26.09
8821 | 57.1.0.0.2. | Código | Banco | Descrição | Tipo | Und | Quant. | Valor Unit | Total
8822 | Composição | 261620 | AGETOP CIVIL | LETREIRO MÉDIO A GRANDE PORTE EM PAREDE FEITO A PINCEL | 26 | m² | 1 | 112.49 | 112.49 | 135.51 | 135.51
8823 | Insumo | 0018 | AGETOP CIVIL | PINTOR | Mão de Obra | h | 5.9722 | 18.5133 | 110.56 | 22.3
8824 | Insumo | 2051 | AGETOP CIVIL | TINTA LATEX ACRILICA - SEMI BRILHO | Material | l | 0.0896 | 21.65 | 1.93 | 26.09
8825 | 57.1.0.0.3. | Código | Banco | Descrição | Tipo | Und | Quant. | Valor Unit | Total
8826 | Composição | 260902 | AGETOP CIVIL | PINTURA C/VERNIZ ACRILICO-02 DEMAOS | 26 | m² | 1 | 10.33 | 10.33 | 12.43 | 12.43
8827 | Insumo | 0008 | AGETOP CIVIL | AJUDANTE | Mão de Obra | h | 0.1254 | 12.5 | 1.56 | 15.06
8828 | Insumo | 0018 | AGETOP CIVIL | PINTOR | Mão de Obra | h | 0.15 | 18.51 | 2.77 | 22.3
8829 | Insumo | 1970 | AGETOP CIVIL | DILUENTE AGUARRÁS | Material | l | 0.033 | 17.745 | 0.58 | 20.37
8830 | Insumo | 1674 | AGETOP CIVIL | LIXA PARA PAREDE Nº 100 | Material | un | 0.25 | 0.94 | 0.23 | 1.14
8831 | Insumo | 2237 | AGETOP CIVIL | VERNIZ ACRILICO | Material | l | 0.22 | 23.62 | 5.19 | 28.46
8832 | 57.1.0.0.4. | Código | Banco | Descrição | Tipo | Und | Quant. | Valor Unit | Total
8833 | Composição | 260204 | AGETOP CIVIL | CAIAÇAO 2 DEMAOS EM POSTE/ VIGAS E MEIO FIO(OC) | 26 | m² | 1 | 3.19 | 3.19 | 3.84 | 3.84
8834 | Insumo | 0008 | AGETOP CIVIL | AJUDANTE | Mão de Obra | h | 0.01 | 12.5 | 0.12 | 15.06
8835 | Insumo | 0018 | AGETOP CIVIL | PINTOR | Mão de Obra | h | 0.14 | 18.51 | 2.59 | 22.3
8836 | Insumo | 1233 | AGETOP CIVIL | CAL PARA PINTURA | Material | Kg | 0.293 | 1.6463 | 0.48 | 1.97
8837 | 57.1.0.0.5. | Código | Banco | Descrição | Tipo | Und | Quant. | Valor Unit | Total
8838 | Composição | 261703 | AGETOP CIVIL | PINTURA TINTA POLIESPORTIVA - 2 DEMÃOS (PISOS E CIMENTADOS) | 26 | m² | 1 | 10.64 | 10.64 | 12.82 | 12.82
8839 | Insumo | 0008 | AGETOP CIVIL | AJUDANTE | Mão de Obra | h | 0.0822 | 12.5 | 1.02 | 15.06
8840 | Insumo | 0018 | AGETOP CIVIL | PINTOR | Mão de Obra | h | 0.3463 | 18.51 | 6.41 | 22.3
8841 | Insumo | 1227 | AGETOP CIVIL | TINTA PARA PISO (POLIESPORTIVA) | Material | l | 0.24 | 13.39 | 3.21 | 16.14
8842 | 57.1.0.0.6. | Código | Banco | Descrição | Tipo | Und | Quant. | Valor Unit | Total
8843 | Composição | 261503 | AGETOP CIVIL | PINTURA ESMALTE 2 DEMÃOS PARA ESQUADRIAS DE FERRO (SEM FUNDO ANTICORROSIVO) | 26 | m² | 1 | 14.49 | 14.49 | 17.43 | 17.43
8844 | Insumo | 0008 | AGETOP CIVIL | AJUDANTE | Mão de Obra | h | 0.1407 | 12.5 | 1.75 | 15.06
8845 | Insumo | 1970 | AGETOP CIVIL | DILUENTE AGUARRÁS | Material | l | 0.0329 | 16.9 | 0.55 | 20.37
8846 | Insumo | 0018 | AGETOP CIVIL | PINTOR | Mão de Obra | h | 0.4822 | 18.5717 | 8.95 | 22.3
8847 | Insumo | 2788 | AGETOP CIVIL | COMPRESSOR DE 1,5HP-70L-140LB COM PISTOLA DE RESERVATÓRIO SUPERIOR E MANGUEIRA (MANUTENÇÃO E DEPRECIAÇÃO DO EQUIPAMENTO) - PREÇO DO EQUIPAMENTO NOVO DIVIDIDO POR 1.000 | Material | un | 0.0053 | 2.26 | 0.01 | 2.73
8848 | Insumo | 1672 | AGETOP CIVIL | LIXA PARA FERRO Nº 100 | Material | un | 0.04 | 2.24 | 0.08 | 2.71
8849 | Insumo | 2055 | AGETOP CIVIL | TINTA ESMALTE | Material | l | 0.1097 | 28.73 | 3.15 | 34.62
8850 | 58.1.0.0.1. | Código | Banco | Descrição | Tipo | Und | Quant. | Valor Unit | Total
8851 | Composição | 020118 | AGETOP CIVIL | DEMOLIÇÃO MANUAL ALVENARIA TIJOLO SEM REAPROVEITAMENTO COM TRANSPORTE ATE CAÇAMBA E CARGA | 2 | m³ | 1 | 32.31 | 32.31 | 38.92 | 38.92
8852 | Insumo | 0004 | AGETOP CIVIL | PEDREIRO | Mão de Obra | h | 0.25 | 18.51 | 4.62 | 22.3
8853 | Insumo | 0005 | AGETOP CIVIL | SERVENTE | Mão de Obra | h | 2.5 | 11.0779 | 27.69 | 13.34
8854 | 58.1.0.0.2. | Código | Banco | Descrição | Tipo | Und | Quant. | Valor Unit | Total
8855 | Composição | 020106 | AGETOP CIVIL | REMOÇÃO MANUAL DE JANELA OU PORTAL COM TRANSPORTE ATÉ CAÇAMBA E CARGA | 2 | m² | 1 | 5.17 | 5.17 | 6.22 | 6.22
8856 | Insumo | 0004 | AGETOP CIVIL | PEDREIRO | Mão de Obra | h | 0.04 | 18.51 | 0.74 | 22.3
8857 | Insumo | 0005 | AGETOP CIVIL | SERVENTE | Mão de Obra | h | 0.4 | 11.0921 | 4.43 | 13.34
8858 | 58.2.0.0.1. | Código | Banco | Descrição | Tipo | Und | Quant. | Valor Unit | Total
8859 | Composição | 030101 | AGETOP CIVIL | TRANSPORTE DE ENTULHO EM CAMINHÃO INCLUSO A CARGA MANUAL | 3 | m³ | 1 | 36.27 | 36.27 | 43.7 | 43.7
8860 | Insumo | 0005 | AGETOP CIVIL | SERVENTE | Mão de Obra | h | 0.72 | 11.0562 | 7.96 | 13.34
8861 | Insumo | 1220 | AGETOP CIVIL | CAMINHAO BASCULANTE 6 M3 - POR HORA (O. RODOV.) (0,3HP+0,7HI) | Material | h | 0.4 | 70.78 | 28.31 | 85.27
8862 | 59.1.0.0.1. | Código | Banco | Descrição | Tipo | Und | Quant. | Valor Unit | Total
8863 | Composição | 270802 | AGETOP CIVIL | MASTROS PARA BANDEIRAS EM FERRO GALVANIZADO (ASSENTADOS/PINTADOS) - 3 UNIDADES | 27 | CJ | 1 | 1947.76 | 1947.76 | 2346.33 | 2346.33
8864 | Insumo | 0008 | AGETOP CIVIL | AJUDANTE | Mão de Obra | h | 0.6345 | 12.5 | 7.93 | 15.06
8865 | Insumo | 0004 | AGETOP CIVIL | PEDREIRO | Mão de Obra | h | 1.5559 | 18.51 | 28.79 | 22.3
8866 | Insumo | 0018 | AGETOP CIVIL | PINTOR | Mão de Obra | h | 1.6781 | 18.51 | 31.06 | 22.3
8867 | Insumo | 0005 | AGETOP CIVIL | SERVENTE | Mão de Obra | h | 1.5559 | 11.07 | 17.22 | 13.34
8868 | Insumo | 2804 | AGETOP CIVIL | AREIA GROSSA | Material | m³ | 0.0934 | 146.86 | 13.71 | 176.93
8869 | Insumo | 2387 | AGETOP CIVIL | BRITA Nº 0 | Material | m³ | 0.0579 | 125.07 | 7.24 | 150.67
8870 | Insumo | 2386 | AGETOP CIVIL | BRITA Nº 1 | Material | m³ | 0.0579 | 118.26 | 6.84 | 142.47
8871 | Insumo | 1215 | AGETOP CIVIL | CIMENTO PORTLAND CPII-32 | Material | Kg | 26.4 | 0.5278 | 13.93 | 0.63
8872 | Insumo | 2788 | AGETOP CIVIL | COMPRESSOR DE 1,5HP-70L-140LB COM PISTOLA DE RESERVATÓRIO SUPERIOR E MANGUEIRA (MANUTENÇÃO E DEPRECIAÇÃO DO EQUIPAMENTO) - PREÇO DO EQUIPAMENTO NOVO DIVIDIDO POR 1.000 | Material | un | 0.0186 | 2.26 | 0.04 | 2.73
8873 | Insumo | 1970 | AGETOP CIVIL | DILUENTE AGUARRÁS | Material | l | 0.1659 | 16.9 | 2.8 | 20.37
8874 | Insumo | 2073 | AGETOP CIVIL | DILUENTE NR 938 SUMARE/ DILUENTE NR410 RENNER OU EQUIVALENTE | Material | l | 0.0128 | 21.18 | 0.27 | 25.52
8875 | Insumo | 1334 | AGETOP CIVIL | DISCO DE CORTE DIAM. 5/8"- 10" | Material | un | 0.0728 | 9.03 | 0.65 | 10.88
8876 | Insumo | 1264 | AGETOP CIVIL | DISCO DE DESBASTE 7/8" PARA CONCRETO/FERRO (1/4" X 7") | Material | un | 0.05 | 12.5 | 0.62 | 15.06
8877 | Insumo | 2246 | AGETOP CIVIL | ELETRODO 2.5 OK | Material | Kg | 0.024 | 23.16 | 0.55 | 27.91
8878 | Insumo | 2947 | AGETOP CIVIL | FABRICAÇÃO / MONTAGEM | Material | un | 1 | 512.81 | 512.81 | 617.78
8879 | Insumo | 1672 | AGETOP CIVIL | LIXA PARA FERRO Nº 100 | Material | un | 0.4176 | 2.24 | 0.93 | 2.71
8880 | Insumo | 2417 | AGETOP CIVIL | MASSA PLASTICA | Material | Kg | 0.4 | 27.94 | 11.17 | 33.66
8881 | Insumo | 2467 | AGETOP CIVIL | PRIMER SUPER-GALVITE | Material | l | 0.1285 | 39.17 | 5.03 | 47.19
8882 | Insumo | 2055 | AGETOP CIVIL | TINTA ESMALTE | Material | l | 0.2529 | 28.73 | 7.26 | 34.62
8883 | Insumo | 2212 | AGETOP CIVIL | ZARCAO/CROMATO DE ZINCO | Material | l | 0.2984 | 36.26 | 10.81 | 43.69
8884 | Insumo | H682 | AGETOP CIVIL | TUBO FERRO GALVANIZADO 2" | Material | m | 18 | 70.45 | 1268.1 | 84.87
8885 | 60.1.0.0.1. | Código | Banco | Descrição | Tipo | Und | Quant. | Valor Unit | Total
8886 | Composição | 271307 | AGETOP CIVIL | BANCO CONCRETO POLIDO BASE EM ALVENARIA TIJOLO APARENTE PINTADA - PADRÃO GOINFRA | 27 | M | 1 | 306.43 | 306.43 | 369.02 | 369.02
8887 | Insumo | 0008 | AGETOP CIVIL | AJUDANTE | Mão de Obra | h | 1.1353 | 12.5 | 14.19 | 15.06
8888 | Insumo | 0004 | AGETOP CIVIL | PEDREIRO | Mão de Obra | h | 0.9355 | 18.51 | 17.31 | 22.3
8889 | Insumo | 1221 | AGETOP CIVIL | CAL HIDRATADA | Material | Kg | 1.272 | 0.8 | 1.01 | 0.97
8890 | Insumo | 1215 | AGETOP CIVIL | CIMENTO PORTLAND CPII-32 | Material | Kg | 36.6639 | 0.53423 | 19.58 | 0.63
8891 | Insumo | 0006 | AGETOP CIVIL | ARMADOR | Mão de Obra | h | 0.72 | 18.51 | 13.32 | 22.3
8892 | Insumo | 0005 | AGETOP CIVIL | SERVENTE | Mão de Obra | h | 4.1382 | 11.07 | 45.8 | 13.34
8893 | Insumo | 0025 | AGETOP CIVIL | OFICIAL "B" | Mão de Obra | h | 0.1837 | 18.51 | 3.4 | 22.3
8894 | Insumo | 0018 | AGETOP CIVIL | PINTOR | Mão de Obra | h | 0.0193 | 18.51 | 0.35 | 22.3
8895 | Insumo | 2448 | AGETOP CIVIL | AÇO CA-60 B - 5,0 MM | Material | Kg | 2.9333 | 9.3 | 27.27 | 11.21
8896 | Insumo | 2426 | AGETOP CIVIL | ARAME GALVANIZADO Nº 12 BWG | Material | Kg | 0.0147 | 17.43 | 0.25 | 21
8897 | Insumo | 0102 | AGETOP CIVIL | ARAME RECOZIDO 18 BWG | Material | Kg | 0.1867 | 20.12 | 3.75 | 24.25
8898 | Insumo | 2804 | AGETOP CIVIL | AREIA GROSSA | Material | m³ | 0.0953 | 146.86 | 13.99 | 176.93
8899 | Insumo | 0104 | AGETOP CIVIL | AREIA MÉDIA | Material | m³ | 0.0106 | 154.26 | 1.63 | 185.84
8900 | Insumo | 2497 | AGETOP CIVIL | BRITA Nº 2 | Material | m³ | 0.0769 | 117.49 | 9.03 | 141.54
8901 | Insumo | 1858 | AGETOP CIVIL | PONTALETE 3x3" | Material | m | 0.758 | 7.07 | 5.35 | 8.52
8902 | Insumo | 0010 | AGETOP CIVIL | CARPINTEIRO | Mão de Obra | h | 0.3408 | 18.51 | 6.3 | 22.3
8903 | Insumo | 0032 | AGETOP CIVIL | OPERADOR DE BETONEIRA | Mão de Obra | h | 0.0507 | 13.28 | 0.67 | 16
8904 | Insumo | 2438 | AGETOP CIVIL | AÇO CA-50 - 8,0 MM (5/16") | Material | Kg | 7.3333 | 6.54 | 47.95 | 7.88
8905 | Insumo | 2386 | AGETOP CIVIL | BRITA Nº 1 | Material | m³ | 0.0282 | 118.26 | 3.33 | 142.47
8906 | Insumo | 1896 | AGETOP CIVIL | POLIMENTO DE PISO GRANITINA/CONCRETO/ASSOALHO (COM POLITRIZ) - COMP. AUXILIAR** | Material | m² | 0.6213 | 2.48 | 1.54 | 2.99
8907 | Insumo | 1861 | AGETOP CIVIL | PREGO 18x24 | Material | Kg | 0.0805 | 20.66 | 1.66 | 24.9
8908 | Insumo | 2049 | AGETOP CIVIL | TINTA A BASE DE SILICONE | Material | l | 0.0713 | 23.21 | 1.65 | 27.97
8909 | Insumo | 2069 | AGETOP CIVIL | TIJOLO LAMINADO 21 FUROS 11X5X24 CM | Material | un | 23.76 | 2.29 | 54.41 | 2.77
8910 | Insumo | 2023 | AGETOP CIVIL | TABUA PARA FORMA (30CM) | Material | m | 1.0698 | 11.87 | 12.69 | 14.3
8911 | 61.1.1.0.1. | Código | Banco | Descrição | Tipo | Und | Quant. | Valor Unit | Total
8912 | Composição | 050302 | AGETOP CIVIL | ESTACA A TRADO DIAM.30 CM SEM FERRO | 5 | M | 1 | 57.83 | 57.83 | 69.62 | 69.62
8913 | Insumo | 0032 | AGETOP CIVIL | OPERADOR DE BETONEIRA | Mão de Obra | h | 0.1296 | 13.28 | 1.72 | 16
8914 | Insumo | 0004 | AGETOP CIVIL | PEDREIRO | Mão de Obra | h | 0.2828 | 18.51 | 5.23 | 22.3
8915 | Insumo | 0005 | AGETOP CIVIL | SERVENTE | Mão de Obra | h | 2.1814 | 11.07 | 24.14 | 13.34
8916 | Insumo | 2804 | AGETOP CIVIL | AREIA GROSSA | Material | m³ | 0.0634 | 146.86 | 9.31 | 176.93
8917 | Insumo | 2386 | AGETOP CIVIL | BRITA Nº 1 | Material | m³ | 0.0296 | 118.26 | 3.5 | 142.47
8918 | Insumo | 2497 | AGETOP CIVIL | BRITA Nº 2 | Material | m³ | 0.0296 | 117.49 | 3.47 | 141.54
8919 | Insumo | 1215 | AGETOP CIVIL | CIMENTO PORTLAND CPII-32 | Material | Kg | 19.9374 | 0.52473 | 10.46 | 0.63
8920 | 61.1.1.0.2. | Código | Banco | Descrição | Tipo | Und | Quant. | Valor Unit | Total
8921 | Composição | 052014 | AGETOP CIVIL | ACO CA-60 - 5,0 MM - (OBRAS CIVIS) | 5 | Kg | 1 | 12.8 | 12.8 | 15.42 | 15.42
8922 | Insumo | 0008 | AGETOP CIVIL | AJUDANTE | Mão de Obra | h | 0.07 | 12.5 | 0.87 | 15.06
8923 | Insumo | 0006 | AGETOP CIVIL | ARMADOR | Mão de Obra | h | 0.07 | 18.51 | 1.29 | 22.3
8924 | Insumo | 2448 | AGETOP CIVIL | AÇO CA-60 B - 5,0 MM | Material | Kg | 1.1 | 9.3093 | 10.24 | 11.21
8925 | Insumo | 0102 | AGETOP CIVIL | ARAME RECOZIDO 18 BWG | Material | Kg | 0.02 | 20.12 | 0.4 | 24.25
8926 | 61.1.1.0.3. | Código | Banco | Descrição | Tipo | Und | Quant. | Valor Unit | Total
8927 | Composição | 052004 | AGETOP CIVIL | ACO CA 50-A - 8,0 MM (5/16") - (OBRAS CIVIS) | 5 | Kg | 1 | 10.07 | 10.07 | 12.12 | 12.12
8928 | Insumo | 0008 | AGETOP CIVIL | AJUDANTE | Mão de Obra | h | 0.08 | 12.5 | 1 | 15.06
8929 | Insumo | 0006 | AGETOP CIVIL | ARMADOR | Mão de Obra | h | 0.08 | 18.51 | 1.48 | 22.3
8930 | Insumo | 2438 | AGETOP CIVIL | AÇO CA-50 - 8,0 MM (5/16") | Material | Kg | 1.1 | 6.54 | 7.19 | 7.88
8931 | Insumo | 0102 | AGETOP CIVIL | ARAME RECOZIDO 18 BWG | Material | Kg | 0.02 | 20.12 | 0.4 | 24.25
8932 | 61.2.0.0.1. | Código | Banco | Descrição | Tipo | Und | Quant. | Valor Unit | Total
8933 | Composição | 100775 | SINAPI | ESTRUTURA TRELIÇADA DE COBERTURA, TIPO FINK, COM LIGAÇÕES SOLDADAS, INCLUSOS PERFIS METÁLICOS, CHAPAS METÁLICAS, MÃO DE OBRA E TRANSPORTE COM GUINDASTE - FORNECIMENTO E INSTALAÇÃO. AF_01/2020_PSA | FUES - FUNDAÇÕES E ESTRUTURAS | KG | 1 | 13.37 | 13.37 | 16.12 | 16.12
8934 | Composição Auxiliar | 100716 | SINAPI | JATEAMENTO ABRASIVO COM GRANALHA DE AÇO EM PERFIL METÁLICO EM FÁBRICA. AF_01/2020 | PINT - PINTURAS | m² | 0.0789 | 22.512 | 1.77 | 26.99
8935 | Composição Auxiliar | 100719 | SINAPI | PINTURA COM TINTA ALQUÍDICA DE FUNDO (TIPO ZARCÃO) PULVERIZADA SOBRE PERFIL METÁLICO EXECUTADO EM FÁBRICA (POR DEMÃO). AF_01/2020_PE | PINT - PINTURAS | m² | 0.0789 | 8.67 | 0.68 | 10.45
8936 | Composição Auxiliar | 88240 | SINAPI | AJUDANTE DE ESTRUTURA METÁLICA COM ENCARGOS COMPLEMENTARES | SEDI - SERVIÇOS DIVERSOS | H | 0.0008 | 14.57 | 0.01 | 17.56
8937 | Composição Auxiliar | 88278 | SINAPI | MONTADOR DE ESTRUTURA METÁLICA COM ENCARGOS COMPLEMENTARES | SEDI - SERVIÇOS DIVERSOS | H | 0.0237 | 18.77 | 0.44 | 22.62
8938 | Composição Auxiliar | 88317 | SINAPI | SOLDADOR COM ENCARGOS COMPLEMENTARES | SEDI - SERVIÇOS DIVERSOS | H | 0.005 | 24.33 | 0.12 | 29.31
8939 | Composição Auxiliar | 93287 | SINAPI | GUINDASTE HIDRÁULICO AUTOPROPELIDO, COM LANÇA TELESCÓPICA 40 M, CAPACIDADE MÁXIMA 60 T, POTÊNCIA 260 KW - CHP DIURNO. AF_03/2016 | CHOR - CUSTOS HORÁRIOS DE MÁQUINAS E EQUIPAMENTOS | CHP | 0.0007 | 270.88 | 0.18 | 326.33
8940 | Composição Auxiliar | 93288 | SINAPI | GUINDASTE HIDRÁULICO AUTOPROPELIDO, COM LANÇA TELESCÓPICA 40 M, CAPACIDADE MÁXIMA 60 T, POTÊNCIA 260 KW - CHI DIURNO. AF_03/2016 | CHOR - CUSTOS HORÁRIOS DE MÁQUINAS E EQUIPAMENTOS | CHI | 0.0005 | 136.14 | 0.06 | 164.01
8941 | Insumo | 00001332 | SINAPI | CHAPA DE ACO GROSSA, ASTM A36, E = 3/8 " (9,53 MM) 74,69 KG/M2 | Material | KG | 0.0018177 | 7.53 | 0.01 | 9.08
8942 | Insumo | 00001333 | SINAPI | CHAPA DE ACO GROSSA, ASTM A36, E = 1/2 " (12,70 MM) 99,59 KG/M2 | Material | KG | 0.0064239 | 7.42 | 0.04 | 8.94
8943 | Insumo | 00004777 | SINAPI | CANTONEIRA ACO ABAS IGUAIS (QUALQUER BITOLA), ESPESSURA ENTRE 1/8" E 1/4" | Material | KG | 0.51673 | 8.65 | 4.46 | 10.43
8944 | Insumo | 00010966 | SINAPI | PERFIL "U" DE ACO LAMINADO, "U" 152 X 15,6 | Material | KG | 0.56603 | 9.84 | 5.56 | 11.86
8945 | Insumo | 00010997 | SINAPI | ELETRODO REVESTIDO AWS - E7018, DIAMETRO IGUAL A 4,00 MM | Material | KG | 0.0018 | 23.24 | 0.04 | 28
8946 | 61.3.0.0.1. | Código | Banco | Descrição | Tipo | Und | Quant. | Valor Unit | Total
8947 | Composição | 261609 | AGETOP CIVIL | PINTURA ESMALTE ALQUIDICO ESTRUTURA METALICA 2 DEMAOS | 26 | m² | 1 | 11.02 | 11.02 | 13.26 | 13.26
8948 | Insumo | 0008 | AGETOP CIVIL | AJUDANTE | Mão de Obra | h | 0.07 | 12.5 | 0.87 | 15.06
8949 | Insumo | 0018 | AGETOP CIVIL | PINTOR | Mão de Obra | h | 0.13 | 18.51 | 2.4 | 22.3
8950 | Insumo | 2788 | AGETOP CIVIL | COMPRESSOR DE 1,5HP-70L-140LB COM PISTOLA DE RESERVATÓRIO SUPERIOR E MANGUEIRA (MANUTENÇÃO E DEPRECIAÇÃO DO EQUIPAMENTO) - PREÇO DO EQUIPAMENTO NOVO DIVIDIDO POR 1.000 | Material | un | 0.0053 | 2.26 | 0.01 | 2.73
8951 | Insumo | 2073 | AGETOP CIVIL | DILUENTE NR 938 SUMARE/ DILUENTE NR410 RENNER OU EQUIVALENTE | Material | l | 0.03 | 21.18 | 0.63 | 25.52
8952 | Insumo | 1672 | AGETOP CIVIL | LIXA PARA FERRO Nº 100 | Material | un | 0.25 | 2.24 | 0.56 | 2.71
8953 | Insumo | 2072 | AGETOP CIVIL | TINTA ADMIRAL ESMALTE SUMARE / REKOMAR FBR RENNER - (AMARELO/AZUL/VERDE) OU EQUIVALENTE | Material | l | 0.16 | 40.9581 | 6.55 | 49.27
8954 | 62.1.0.0.1. | Código | Banco | Descrição | Tipo | Und | Quant. | Valor Unit | Total
8955 | Composição | 020202 | AGETOP CIVIL | RASPAGEM E LIMPEZA MANUAL DO TERRENO | 2 | m² | 1 | 2.21 | 2.21 | 2.66 | 2.66
8956 | Insumo | 0005 | AGETOP CIVIL | SERVENTE | Mão de Obra | h | 0.2 | 11.07 | 2.21 | 13.34
8957 | 62.2.0.0.1. | Código | Banco | Descrição | Tipo | Und | Quant. | Valor Unit | Total
8958 | Composição | 030101 | AGETOP CIVIL | TRANSPORTE DE ENTULHO EM CAMINHÃO INCLUSO A CARGA MANUAL | 3 | m³ | 1 | 36.27 | 36.27 | 43.7 | 43.7
8959 | Insumo | 0005 | AGETOP CIVIL | SERVENTE | Mão de Obra | h | 0.72 | 11.0562 | 7.96 | 13.34
8960 | Insumo | 1220 | AGETOP CIVIL | CAMINHAO BASCULANTE 6 M3 - POR HORA (O. RODOV.) (0,3HP+0,7HI) | Material | h | 0.4 | 70.78 | 28.31 | 85.27
8961 | 62.3.0.0.1. | Código | Banco | Descrição | Tipo | Und | Quant. | Valor Unit | Total
8962 | Composição | 041004 | AGETOP CIVIL | ESCAVACAO MECANICA | 4 | m³ | 1 | 1.46 | 1.46 | 1.76 | 1.76
8963 | Insumo | 2453 | AGETOP CIVIL | ESCAVACAO MECANICA (O. RODOV.) | Material | m³ | 1 | 1.46 | 1.46 | 1.76
8964 | 62.3.0.0.2. | Código | Banco | Descrição | Tipo | Und | Quant. | Valor Unit | Total
8965 | Composição | 041005 | AGETOP CIVIL | CARGA MECANIZADA | 4 | m³ | 1 | 1.07 | 1.07 | 1.29 | 1.29
8966 | Insumo | 2451 | AGETOP CIVIL | CARGA MECANIZADA (O. RODOV.) | Material | m³ | 1 | 1.07 | 1.07 | 1.29
8967 | 62.3.0.0.3. | Código | Banco | Descrição | Tipo | Und | Quant. | Valor Unit | Total
8968 | Composição | 041012 | AGETOP CIVIL | INDENIZAÇÃO DE JAZIDA | 4 | m³ | 1 | 4.15 | 4.15 | 5 | 5
8969 | Insumo | 2878 | AGETOP CIVIL | INDENIZAÇÃO DE JAZIDA | Material | m³ | 1 | 4.15 | 4.15 | 5
8970 | 62.3.0.0.4. | Código | Banco | Descrição | Tipo | Und | Quant. | Valor Unit | Total
8971 | Composição | 041006 | AGETOP CIVIL | TRANSPORTE DE MATERIAL ESCAVADO M3.KM | 4 | m3km | 1 | 2.03 | 2.03 | 2.45 | 2.45
8972 | Insumo | 2409 | AGETOP CIVIL | TRANSPORTE DE MATERIAL ESCAVADO EM CAMINHÃO BASCULANTE (M3XKM) (O. RODOV.) | Material | m3km | 1 | 2.03 | 2.03 | 2.45
8973 | 62.3.0.0.5. | Código | Banco | Descrição | Tipo | Und | Quant. | Valor Unit | Total
8974 | Composição | 041008 | AGETOP CIVIL | COMPACTAÇÃO MECÂNICA COM CONTROLE DA UMIDADE (95% PN) | 4 | m³ | 1 | 3.61 | 3.61 | 4.35 | 4.35
8975 | Insumo | 2407 | AGETOP CIVIL | COMPACTACAO MECANICA COM CONTROLE DA UMIDADE (95% PN) - (O.RODOV.) | Material | m³ | 1 | 3.61 | 3.61 | 4.35
8976 | 62.4.0.0.1. | Código | Banco | Descrição | Tipo | Und | Quant. | Valor Unit | Total
8977 | Composição | 270210 | AGETOP CIVIL | PLANTIO GRAMA ESMERALDA PLACA C/ M.O. IRRIG., ADUBO,TERRA VEGETAL (O.C.) A<11.000,00M2 | 27 | m² | 1 | 17.46 | 17.46 | 21.03 | 21.03
8978 | Insumo | 0019 | AGETOP CIVIL | JARDINEIRO | Mão de Obra | h | 0.1191 | 11.5 | 1.36 | 13.86
8979 | Insumo | 0005 | AGETOP CIVIL | SERVENTE | Mão de Obra | h | 0.3033 | 11.07 | 3.35 | 13.34
8980 | Insumo | 1440 | AGETOP CIVIL | ADUBO MINERAL NPK (4/14/8) | Material | Kg | 0.3 | 2.85 | 0.85 | 3.44
8981 | Insumo | 2775 | AGETOP CIVIL | GRAMA ESMERALDA EM PLACAS | Material | m² | 1 | 11.2305 | 11.23 | 13.5
8982 | Insumo | 2057 | AGETOP CIVIL | TERRA VEGETAL | Material | m³ | 0.03 | 22.52 | 0.67 | 27.14
8983 | 63.1.0.0.1. | Código | Banco | Descrição | Tipo | Und | Quant. | Valor Unit | Total
8984 | Composição | 221126 | AGETOP CIVIL | PISO DE LADRILHO HIDRÁULICO COLORIDO MODELO TÁTIL ( ALERTA OU DIRECIONAL) SEM LASTRO | 22 | m² | 1 | 125.84 | 125.84 | 151.57 | 151.57
8985 | Insumo | 0004 | AGETOP CIVIL | PEDREIRO | Mão de Obra | h | 0.6083 | 18.51 | 11.25 | 22.3
8986 | Insumo | 0005 | AGETOP CIVIL | SERVENTE | Mão de Obra | h | 0.8544 | 11.07 | 9.45 | 13.34
8987 | Insumo | 2390 | AGETOP CIVIL | ARGAMASSA DE CIMENTO COLANTE | Material | Kg | 4.5 | 1.156 | 5.2 | 1.38
8988 | Insumo | 1215 | AGETOP CIVIL | CIMENTO PORTLAND CPII-32 | Material | Kg | 1.3 | 0.52 | 0.67 | 0.63
8989 | Insumo | 2799 | AGETOP CIVIL | PISO DE LADRILHO HIDRÁULICO COLORIDO MODELO TÁTIL ( ALERTA OU DIRECIONAL) | Material | m² | 1.05 | 94.55 | 99.27 | 113.91
8990 | 63.1.0.0.2. | Código | Banco | Descrição | Tipo | Und | Quant. | Valor Unit | Total
8991 | Composição | 101094 | SINAPI | PISO PODOTÁTIL DE ALERTA OU DIRECIONAL, DE BORRACHA, ASSENTADO SOBRE ARGAMASSA. AF_05/2020 | PISO - PISOS | M | 1 | 130.66 | 130.66 | 157.42 | 157.42
8992 | Composição Auxiliar | 88309 | SINAPI | PEDREIRO COM ENCARGOS COMPLEMENTARES | SEDI - SERVIÇOS DIVERSOS | H | 0.437 | 23.82 | 10.4 | 28.7
8993 | Composição Auxiliar | 88316 | SINAPI | SERVENTE COM ENCARGOS COMPLEMENTARES | SEDI - SERVIÇOS DIVERSOS | H | 0.218 | 16.12 | 3.51 | 19.42
8994 | Insumo | 00001379 | SINAPI | CIMENTO PORTLAND COMPOSTO CP II-32 | Material | KG | 0.24 | 0.59 | 0.14 | 0.72
8995 | Insumo | 00037595 | SINAPI | ARGAMASSA COLANTE TIPO AC III | Material | KG | 1.215 | 1.9565 | 2.37 | 2.36
8996 | Insumo | 00038186 | SINAPI | PISO TATIL DE ALERTA OU DIRECIONAL, DE BORRACHA, COLORIDO, 25 X 25 CM, E = 12 MM, PARA ARGAMASSA | Material | m² | 0.25 | 456.97 | 114.24 | 550.5
8997 | 64.1.0.0.1. | Código | Banco | Descrição | Tipo | Und | Quant. | Valor Unit | Total
8998 | Composição | 020600 | AGETOP CIVIL | TAPUME EM CHAPA COMPENSADA RESINADA 6MM COM PORTÕES E FERRAGENS - PADRÃO GOINFRA | 2 | m² | 1 | 63.24 | 63.24 | 76.09 | 76.09
8999 | Insumo | 1215 | AGETOP CIVIL | CIMENTO PORTLAND CPII-32 | Material | Kg | 0.1196 | 0.52 | 0.06 | 0.63
9000 | Insumo | 0005 | AGETOP CIVIL | SERVENTE | Mão de Obra | h | 0.4855 | 11.07 | 5.37 | 13.34
9001 | Insumo | 2516 | AGETOP CIVIL | CORRENTE EM AÇO GALVANIZADO COM ELO CURTO DIAMETRO 4 MM | Material | m | 0.0085 | 10.2 | 0.08 | 12.29
9002 | Insumo | 2818 | AGETOP CIVIL | DOBRADIÇA TIPO FERRADURA NÚMERO 2 | Material | un | 0.0286 | 21.23 | 0.6 | 25.58
9003 | Insumo | 2804 | AGETOP CIVIL | AREIA GROSSA | Material | m³ | 0.0004 | 146.86 | 0.05 | 176.93
9004 | Insumo | 2493 | AGETOP CIVIL | ARRUELA PARA PARAFUSO 3/8" | Material | un | 0.1713 | 0.16 | 0.02 | 0.2
9005 | Insumo | 1695 | AGETOP CIVIL | COMPENSADO RESINADO COLA FENÓLICA 6 MM 2,20X1,10 M | Material | m² | 1 | 22.12 | 22.12 | 26.65
9006 | Insumo | 1858 | AGETOP CIVIL | PONTALETE 3x3" | Material | m | 1.466 | 7.07 | 10.36 | 8.52
9007 | Insumo | 0010 | AGETOP CIVIL | CARPINTEIRO | Mão de Obra | h | 0.495 | 18.7157 | 9.26 | 22.3
9008 | Insumo | 2386 | AGETOP CIVIL | BRITA Nº 1 | Material | m³ | 0.0007 | 118.26 | 0.08 | 142.47
9009 | Insumo | 2256 | AGETOP CIVIL | CADEADO SIMPLES EM LATÃO Nº 30 | Material | un | 0.0095 | 21.2 | 0.2 | 25.55
9010 | Insumo | 2491 | AGETOP CIVIL | PARAFUSO DIAM.3/8" - 10 CM | Material | un | 0.1713 | 0.99 | 0.16 | 1.2
9011 | Insumo | 2492 | AGETOP CIVIL | PORCA P/PARAFUSO 3/8" | Material | un | 0.1713 | 0.19 | 0.03 | 0.24
9012 | Insumo | 1863 | AGETOP CIVIL | PREGO 18x30 | Material | Kg | 0.0174 | 20.87 | 0.36 | 25.15
9013 | Insumo | 1964 | AGETOP CIVIL | RIPA DE MADEIRA 5x1 | Material | m | 1.0597 | 2.73 | 2.89 | 3.29
9014 | Insumo | 1860 | AGETOP CIVIL | PREGO 15x15 | Material | Kg | 0.0218 | 20.06 | 0.43 | 24.17
9015 | Insumo | 1968 | AGETOP CIVIL | SARRAFO DE MADEIRA 10 CM | Material | m | 0.2141 | 6.93 | 1.48 | 8.35
9016 | Insumo | 2023 | AGETOP CIVIL | TABUA PARA FORMA (30CM) | Material | m | 0.6597 | 11.87 | 7.83 | 14.3
9017 | Insumo | 2132 | AGETOP CIVIL | VIGOTA DE MADEIRA 6x16 | Material | m | 0.0461 | 40.45 | 1.86 | 48.73