## Resumo
UNIDADE ESCOLAR |  |  |  | CÓDIGO INEP
ESCOLA ESTADUAL PROFESSOR ESMERALDO MONTEIRO |  |  |  | 52039927
OBRA |  |  |  | CIDADE
REFORMA E AMPLIAÇÃO |  |  |  | TRINDADE
ENDEREÇO |  |  |  | CRE
RUA 35 N°106 , SETOR PAI ETERNO , CEP:75387-106 |  |  |  | CRE-TRINDADE
REFERÊNCIA |  | DATA |  | ÁREA TOTAL CONSTRUÍDA (M²)
GOINFRA E SINAPI - ONERADA |  | 2024-01-16 |  | 1416.33
RESUMO GERAL DO ORÇAMENTO
ITEM | DESCRIÇÃO DOS SERVIÇOS | QUANTIDADE | PREÇO SEM BDI | PREÇO COM BDI | PARTICIP. (%) | PREÇO SEM BDI | PREÇO COM BDI | PARTICIP. (%)
1 | CANTEIRO DE OBRAS | 1 | 11973.49 | 14647.17 | 0.4374% | 14429.64 | 17651.78 | 0.44
2 | ADMINISTRATIVO | 1 | 353669.07 | 432643.37 | 12.92% | 426251.17 | 521433.06 | 12.92
3 | ETAPA 01 - BLOCO 03 | 1 | 6994.99 | 8556.97 | 0.2555% | 8431.85 | 10314.68 | 0.26
4 | ETAPA 01 - PÁTIO DESCOBERTO | 1 | 1466.97 | 1794.54 | 0.05359% | 1769.52 | 2164.65 | 0.05
5 | ETAPA 01 - IMPLANTAÇÃO DO BLOCO 05 - 01 SALA DE AULA | 1 | 8205.29 | 10037.53 | 0.2998% | 9889.1 | 12097.34 | 0.3
6 | ETAPA 01 - BLOCO 01 SALA DE AULA - PADRÃO SEDUC 2023 | 1 | 82320.98 | 100703.25 | 3.007% | 99223.48 | 121380.08 | 3.01
7 | ETAPA 01 - BLOCO 05 - ADAPTAÇÃO PARA COZINHA E DESPENSA | 1 | 3587.23 | 4388.25 | 0.1311% | 4321.91 | 5286.99 | 0.13
8 | ETAPA 01 - IMPLANTAÇÃO DA PASSARELA 03 | 1 | 33022.87 | 40396.87 | 1.206% | 39801.86 | 48689.62 | 1.21
9 | ETAPA 01 - RAMPA | 1 | 14931.03 | 18265.12 | 0.5455% | 17989.18 | 22006.16 | 0.55
10 | ETAPA 01 - MOVIMENTAÇÃO DE TERRA | 1 | 730.99 | 894.22 | 0.02671% | 882.14 | 1079.12 | 0.03
11 | ETAPA 01 - PISO | 1 | 7168.15 | 8768.79 | 0.2619% | 8639.47 | 10568.66 | 0.26
12 | ETAPA 01 - BANCO | 1 | 1016.36 | 1243.31 | 0.03713% | 1224.44 | 1497.86 | 0.04
13 | ETAPA 01 - CASA DE BOMBAS | 1 | 6216.39 | 7604.5 | 0.2271% | 7488.73 | 9160.96 | 0.23
14 | ETAPA 01 - RESERVATÓRIO ELEVADO - 12.500 L - 13 M DE ALTURA | 1 | 75346.12 | 92170.9 | 2.753% | 90802.87 | 111079.15 | 2.75
15 | ETAPA 01 - RESERVATÓRIO ENTERRADO | 1 | 16849.75 | 20612.29 | 0.6156% | 20306.07 | 24840.42 | 0.62
16 | ETAPA 01 - ÁRVORE | 1 | 2027.42 | 2480.14 | 0.07407% | 2442.42 | 2987.81 | 0.07
17 | ETAPA 01 - QUADRA COBERTA - ADAPTAÇÃO | 1 | 49590.63 | 60664.21 | 1.812% | 59760.53 | 73105.06 | 1.81
18 | ETAPA 01 - TAPUME / BARRACÃO | 1 | 21792.61 | 26658.89 | 0.7961% | 26254.43 | 32117.04 | 0.8
19 | ETAPA 01 - PROJETO DE COMBATE A INCÊNDIO | 1 | 7902.32 | 9666.9 | 0.2887% | 9521.11 | 11647.17 | 0.29
20 | ETAPA 01 - INSTALAÇÕES ELÉTRICAS | 1 | 147925.26 | 180956.97 | 5.404% | 178351.66 | 218177.59 | 5.41
21 | ETAPA 01 - INSTALAÇÕES HIDROSSANITÁRIAS | 1 | 99982.77 | 122308.92 | 3.653% | 120464.54 | 147364.27 | 3.65
22 | ETAPA 02 - BLOCO 02 | 1 | 14246.73 | 17428.02 | 0.5205% | 17173.42 | 21008.24 | 0.52
23 | ETAPA 02 - PÁTIO DESCOBERTO | 1 | 2933.89 | 3589.02 | 0.1072% | 3536.8 | 4326.57 | 0.11
24 | ETAPA 02 - IMPLANTAÇÃO DO BLOCO DE 08 SALAS DE AULA C/ SANITÁRIOS - 02 PAVIMENTOS | 1 | 19852.82 | 24285.95 | 0.7253% | 23929 | 29272.35 | 0.73
25 | ETAPA 02 - BLOCO 04 - BLOCO 08 SALAS DE AULA COM SANINTÁRIOS - PADRÃO SEDUC | 1 | 883225.07 | 1080449.22 | 32.27% | 1064443.9 | 1302134.22 | 32.27
26 | ETAPA 02 - ESCADA | 1 | 3564.56 | 4360.52 | 0.1302% | 4294.56 | 5253.54 | 0.13
27 | ETAPA 02 - MOVIMENTAÇÃO DE TERRA | 1 | 2526.65 | 3090.85 | 0.09231% | 3048.93 | 3729.76 | 0.09
28 | ETAPA 02 - PISO | 1 | 1389.53 | 1699.81 | 0.05076% | 1674.74 | 2048.71 | 0.05
29 | ETAPA 02 - ESCOAMENTO PLUVIAL | 1 | 19561.5 | 23929.58 | 0.7146% | 23567.44 | 28830.05 | 0.71
30 | ETAPA 02 - TAPUME | 1 | 1228.75 | 1503.12 | 0.04489% | 1480.37 | 1810.94 | 0.04
31 | ETAPA 03 - BLOCO 01 | 1 | 12349.68 | 15107.36 | 0.4512% | 14885.71 | 18209.69 | 0.45
32 | ETAPA 03 - RESERVATÓRIO | 1 | 1004.63 | 1228.96 | 0.0367% | 1210.47 | 1480.77 | 0.04
33 | ETAPA 03 - PORTÃO DE ACESSO A ESCOLA | 1 | 2673.96 | 3271.05 | 0.09769% | 3221.4 | 3940.74 | 0.1
34 | ETAPA 03 - IMPLANTAÇÃO DO BLOCO 01 - ADMINISTRATIVO | 1 | 1332.87 | 1630.49 | 0.04869% | 1607.26 | 1966.16 | 0.05
35 | ETAPA 03 - BLOCO 01 - PADRÃO LAJE PLANA ADAPTADO | 1 | 152910.49 | 187055.4 | 5.586% | 184287.15 | 225438.47 | 5.59
36 | ETAPA 03 - IMPLANTAÇÃO DO BLOCO 02 - BLOCO COZINHA COM REFEITÓRIO | 1 | 2824.64 | 3455.38 | 0.1032% | 3405.38 | 4165.8 | 0.1
37 | ETAPA 03 - BLOCO 02 COZINHA COM REFEITÓRIO - PADRÃO SEDUC 2022 ADAPTADO | 1 | 198364.31 | 242659.06 | 7.247% | 239062.15 | 292444.73 | 7.25
38 | ETAPA 03 - IMPLANTAÇÃO DO BLOCO 03 - 02 SALAS DE AULA | 1 | 3227.47 | 3948.16 | 0.1179% | 3892.65 | 4761.88 | 0.12
39 | ETAPA 03 - BLOCO 02 SALAS DE AULA - PADRÃO SEDUC 2023 | 1 | 160333.37 | 196135.81 | 5.857% | 193246.83 | 236398.85 | 5.86
40 | ETAPA 03 - BLOCO 03 - LABORATÓRIO SECO E MOLHADO | 1 | 12778.55 | 15632 | 0.4668% | 15395.42 | 18833.22 | 0.47
41 | ETAPA 03 - MIDIATECA | 1 | 7292.17 | 8920.51 | 0.2664% | 8785.64 | 10747.47 | 0.27
42 | ETAPA 03 - IMPLANTAÇÃO DE PASSARELA 01 | 1 | 9560.34 | 11695.16 | 0.3493% | 11524.31 | 14097.69 | 0.35
43 | ETAPA 03 - IMPLANTAÇÃO DE PASSARELA 02 | 1 | 4787.01 | 5855.94 | 0.1749% | 5769.73 | 7058.11 | 0.17
44 | ETAPA 03 - MOVIMENTAÇÃO DE TERRA | 1 | 7826.38 | 9574.01 | 0.2859% | 9442.8 | 11551.38 | 0.29
45 | ETAPA 03 - PISO | 1 | 14507.31 | 17746.79 | 0.53% | 17485.02 | 21389.42 | 0.53
46 | ETAPA 03 - ARBUSTO | 1 | 602.31 | 736.8 | 0.022% | 725.73 | 887.79 | 0.02
47 | ETAPA 03 - MURO | 1 | 30680.65 | 37531.63 | 1.121% | 36974.14 | 45230.47 | 1.12
48 | ETAPA 03 - ESCOAMENTO PLUVIAL | 1 | 12181.26 | 14901.33 | 0.445% | 14675.92 | 17953.05 | 0.44
49 | ETAPA 03 - CENTRAL DE GÁS - PADRÃO GOINFRA (1+1 CILINDRO P-45) | 1 | 10061.99 | 12308.83 | 0.3676% | 12122.53 | 14829.49 | 0.37
50 | ETAPA 03 - CALÇADA EXTERNA | 1 | 38339.66 | 46900.9 | 1.401% | 46206.74 | 56524.71 | 1.4
51 | ETAPA 03 - IMPLANTAÇÃO | 1 | 3388.08 | 4144.63 | 0.1238% | 4092.39 | 5006.22 | 0.12
52 | ETAPA 03 - POSTE | 1 | 1970.6 | 2410.63 | 0.07199% | 2373.96 | 2904.07 | 0.07
53 | ETAPA 03 - HORTA | 1 | 13.02 | 15.92 | 0.0004754% | 15.69 | 19.19 | -
54 | ETAPA 03 - TAPUMES | 1 | 4670.9 | 5713.91 | 0.1706% | 5627.39 | 6883.99 | 0.17
55 | ETAPA 04 - QUADRA COBERTA | 1 | 71169 | 87061.03 | 2.6% | 85759.36 | 104909.43 | 2.6
56 | ETAPA 04 - BLOCO 05 - ADAPTAÇÃO PARA USO COMO SALA DE AULA | 1 | 11811.5 | 14449 | 0.4315% | 14234.16 | 17412.65 | 0.43
57 | ETAPA 04 - PINTURA | 1 | 30672.64 | 37521.84 | 1.121% | 36984.88 | 45243.6 | 1.12
58 | ETAPA 04 - CENTRAL DE GÁS | 1 | 76.74 | 93.87 | 0.002803% | 92.48 | 113.13 | -
59 | ETAPA 04 - MASTRO DA BANDEIRA | 1 | 1947.76 | 2382.69 | 0.07116% | 2346.43 | 2870.39 | 0.07
60 | ETAPA 04 - BANCO | 1 | 1225.72 | 1499.42 | 0.04478% | 1476.64 | 1806.37 | 0.04
61 | ETAPA 04 - PERGOLADO | 1 | 5872.39 | 7183.69 | 0.2145% | 7080.02 | 8660.99 | 0.21
62 | ETAPA 04 - GRAMA ESMERALDA | 1 | 3442.51 | 4211.22 | 0.1258% | 4149.81 | 5076.46 | 0.13
63 | ETAPA 04 - ACESSIBILIDADE | 1 | 11131.22 | 13616.82 | 0.4067% | 13410.77 | 16405.39 | 0.41
64 | ETAPA 04 - TAPUMES | 1 | 4980.78 | 6092.98 | 0.182% | 6000.72 | 7340.66 | 0.16
TOTAL GERAL DO ORÇAMENTO (R$) |  |  | 2737262.1 | 3348492.72 | 100% | 3298966.96 | 4035626.28 | 100

## Planilha
| UNIDADEESCOLAR | [9 empty] | CÓDIGO INEP
| ESCOLA ESTADUAL PROFESSOR ESMERALDO MONTEIRO | [9 empty] | 52039927
| OBRA |  |  |  | DATA | [5 empty] | CIDADE
| REFORMA E AMPLIAÇÃO |  |  |  | 2024-01-16 | [5 empty] | TRINDADE
| CRE |  |  | ENDEREÇO | REFERÊNCIA GOINFRA | [5 empty] | REFERÊNCIA SINAPI
| CRE-TRINDADE |  |  | RUA 35 N°106 , SETOR PAI ETERNO , CEP:75387-106 | 2023-07-01 | ONERADA |  |  |  |  | 2023-08-01 | ONERADA
| ÁREAEXISTENTE(M²) |  |  | ÁREA A CONSTRUIR (M²) | ÁREA A DEMOLIR (M²) | [5 empty] | ÁREA TOTAL CONSTRUÍDA (M²)
| 956.81 |  |  | 1236.33 | 776.81 | [5 empty] | 1416.33
PLANILHAORÇAMENTÁRIA
| ITEM | TABELA | CODIGO | DESCRIÇÃO DOS SERVIÇOS | UNID | QUANT | QUANT TOTAL |  | MAT |  | MO | T.SERVIÇO UNIT | VALOR TOTAL | MAT | MO | T.SERVIÇO UNIT | VALOR TOTAL |  | MAT | MO
0001 | 1 |  |  | CANTEIRO DE OBRAS | UN | 1 | [5 empty] | 11973.49 | 11973.49 |  |  | 14429.64 | 14429.64 | 0.82978 |  |  | 0.85 | TRUE
0002 | 1.1. |  |  | SERVIÇOS PRELIMINARES | [7 empty] | 2537.32 | 2537.32 |  |  | 3056.7 | 3056.7 | 0.83008 |  |  |  | TRUE
0003 | 1.1.0.0.1. | GOINFRA | 21301 | PLACA DE OBRA PLOTADA EM CHAPA METÁLICA 26 , AFIXADA EM CAVALETES DE MADEIRA DE LEI (VIGOTAS 6X12CM) - PADRÃO GOINFRA | M2 | 7.5 | 7.5 | 404.46 | 335.74 | 3.1 | 2.57 | 2537.32 | 2537.32 | 404.46 | 3.1 | 3056.7 | 3056.7 | 0.83008 | 2518.05 | 19.27 |  | TRUE
0004 | 1.2. |  |  | TRANSPORTES | [7 empty] | 534.54 | 534.54 |  |  | 643.96 | 643.96 | 0.83008 | 0 | 0 |  | TRUE
0005 | 1.2.0.0.1. | GOINFRA | 30114 | MOBILIZAÇÃO DO CANTEIRO DE OBRAS - INCLUSIVE CARGA E DESCARGA E A HORA IMPRODUTIVA DO CAMINHÃO - ( EXCLUSO O TRANSPORTE ) | UN | 1 | 1 | 158.12 | 131.25 | 163.86 | 136.02 | 267.27 | 267.27 | 158.12 | 163.86 | 321.98 | 321.98 | 0.83008 | 131.25 | 136.02 |  | TRUE
0006 | 1.2.0.0.2. | GOINFRA | 30116 | DESMOBILIZAÇÃO DO CANTEIRO DE OBRAS - INCLUSIVE CARGA E DESCARGA E A HORA IMPRODUTIVA DO CAMINHÃO - ( EXCLUSO O TRANSPORTE ) | UN | 1 | 1 | 158.12 | 131.25 | 163.86 | 136.02 | 267.27 | 267.27 | 158.12 | 163.86 | 321.98 | 321.98 | 0.83008 | 131.25 | 136.02 |  | TRUE
0007 | 1.3. |  |  | FUNDAÇÕES E SONDAGENS | [7 empty] | 6056 | 6056 |  |  | 7296 | 7296 | 0.83004 | 0 | 0 |  | TRUE
0008 | 1.3.0.0.1. | GOINFRA | 50101 | SONDAGENS PARA INTERIOR - (OBRAS CIVIS) | M | 80 | 80 | 91.2 | 75.7 | 0 | 0 | 6056 | 6056 | 91.2 | 0 | 7296 | 7296 | 0.83004 | 6056 | 0 |  | TRUE
0009 | 1.4. |  |  | DIVERSOS | [7 empty] | 2845.63 | 2845.63 |  |  | 3432.98 | 3432.98 | 0.82891 | 0 | 0 |  | TRUE
0010 | 1.4.0.0.1. | GOINFRA | 270501 | LIMPEZA FINAL DE OBRA - (OBRAS CIVIS) | M2 | 500 | 500 | 1.66 | 1.37 | 2 | 1.66 | 1515 | 1515 | 1.66 | 2 | 1830 | 1830 | 0.82787 | 685 | 830 |  | TRUE
0011 | 1.4.0.0.2. | GOINFRA | 270804 | PLACA DE INAUGURAÇÃO AÇO ESCOVADO 60 X 120 CM | UN | 1 | 1 | 1597.4 | 1326 | 5.58 | 4.63 | 1330.63 | 1330.63 | 1597.4 | 5.58 | 1602.98 | 1602.98 | 0.8301 | 1326 | 4.63 |  | TRUE
0012 | 2 |  |  | ADMINISTRATIVO | UN | 1 | [5 empty] | 353669.07 | 353669.07 |  |  | 426251.17 | 426251.17 | 0.82972 | 0 | 0 |  | TRUE
0013 | 2.1. |  |  | SERVIÇOS PRELIMINARES | [7 empty] | 78216.57 | 78216.57 |  |  | 94245.67 | 94245.67 | 0.82992 | 0 | 0 |  | TRUE
0014 | 2.1.0.0.1. | GOINFRA | 20200 | FERRAMENTAS (MANUAIS/ELÉTRICAS) E MATERIAL DE LIMPEZA PERMANENTE DA OBRA - ÁREAS EDIFICADAS/COBERTAS/FECHADAS | M2 | 1707.04 | 1707.04 | 7.27 | 6.03 | 0 | 0 | 10293.45 | 10293.45 | 7.27 | 0 | 12410.18 | 12410.18 | 0.82944 | 10293.45 | 0 |  | TRUE
0015 | 2.1.0.0.2. | GOINFRA | 21602 | EPI/PGR/PCMSO/EXAMES/TREINAMENTOS/VISITAS - ÁREAS EDIFICADAS/COBERTAS/FECHADAS | M2 | 1707.04 | 1707.04 | 47.94 | 39.79 | 0 | 0 | 67923.12 | 67923.12 | 47.94 | 0 | 81835.49 | 81835.49 | 0.83 | 67923.12 | 0 |  | TRUE
0016 | 2.2. |  |  | ADMINISTRAÇÃO | [7 empty] | 151374 | 151374 |  |  | 182412 | 182412 | 0.82985 | 0 | 0 |  | TRUE
0017 | 2.2.0.0.1. | GOINFRA | 250101 | ENGENHEIRO - (OBRAS CIVIS) | H | 600 | 600 | 0 | 0 | 90.47 | 75.09 | 45054 | 45054 | 0 | 90.47 | 54282 | 54282 | 0.83 | 0 | 45054 |  | TRUE
0018 | 2.2.0.0.2. | GOINFRA | 250103 | ENCARREGADO - (OBRAS CIVIS) | H | 3000 | 3000 | 0 | 0 | 24.86 | 20.63 | 61890 | 61890 | 0 | 24.86 | 74580 | 74580 | 0.82985 | 0 | 61890 |  | TRUE
0019 | 2.2.0.0.3. | GOINFRA | 250105 | ALMOXARIFE - (OBRAS CIVIS) | H | 3000 | 3000 | 0 | 0 | 17.85 | 14.81 | 44430 | 44430 | 0 | 17.85 | 53550 | 53550 | 0.82969 | 0 | 44430 |  | TRUE
0020 | 2.3. |  |  | DIVERSOS | [7 empty] | 124078.5 | 124078.5 |  |  | 149593.5 | 149593.5 | 0.82944 | 0 | 0 |  | TRUE
0021 | 2.3.0.0.1. | GOINFRA | 271500 | CAFE DA MANHA | RE | 4725 | 4725 | 3.06 | 2.54 | 0 | 0 | 12001.5 | 12001.5 | 3.06 | 0 | 14458.5 | 14458.5 | 0.83007 | 12001.5 | 0 |  | TRUE
0022 | 2.3.0.0.2. | GOINFRA | 271502 | CANTINA - (OBRAS CIVIS) | RE | 4725 | 4725 | 20 | 16.6 | 0 | 0 | 78435 | 78435 | 20 | 0 | 94500 | 94500 | 0.83 | 78435 | 0 |  | TRUE
0023 | 2.3.0.0.3. | COMPOSIÇÃO | COMP 060_SEE | VALE TRANSPORTE (RMTC) | UN | 9450 | 9450 | 4.3 | 3.56 | 0 | 0 | 33642 | 33642 | 4.3 | 0 | 40635 | 40635 | 0.82791 | 33642 | 0 |  | TRUE
0024 | 3 |  |  | ETAPA 01 - BLOCO 03 | UN | 1 | [5 empty] | 6994.99 | 6994.99 |  |  | 8431.85 | 8431.85 | 0.82959 | 0 | 0 |  | TRUE
0025 | 3.1. |  |  | SERVIÇOS PRELIMINARES | [7 empty] | 5576.48 | 5576.48 |  |  | 6722.36 | 6722.36 | 0.82954 | 0 | 0 |  | TRUE
0026 | 3.1.0.0.1. | GOINFRA | 20103 | DEMOLIÇÃO MANUAL ESTRUTURA EM MADEIRA TELHADO COM TRANSPORTE ATÉ CAÇAMBA E CARGA | M2 | 161.35 | 161.35 | 0 | 0 | 16.19 | 13.43 | 2166.93 | 2166.93 | 0 | 16.19 | 2612.25 | 2612.25 | 0.82953 | 0 | 2166.93 |  | TRUE
0027 | 3.1.0.0.2. | GOINFRA | 20102 | DEMOLICAO MANUAL COBERTURA TELHA FIBROCIMENTO/FIBRA DE VIDRO/SIMILARES C/ TRANSP. ATÉ CB. E CARGA | M2 | 98.26 | 98.26 | 0 | 0 | 3.12 | 2.58 | 253.51 | 253.51 | 0 | 3.12 | 306.57 | 306.57 | 0.82692 | 0 | 253.51 |  | TRUE
0028 | 3.1.0.0.3. | GOINFRA | 20100 | DEMOLIÇÃO MANUAL - COBERTURA TELHA METÁLICA COM TRANSPORTE ATÉ CAÇAMBA E CARGA | M2 | 63.09 | 63.09 | 0 | 0 | 3.5 | 2.9 | 182.96 | 182.96 | 0 | 3.5 | 220.81 | 220.81 | 0.82859 | 0 | 182.96 |  | TRUE
0029 | 3.1.0.0.4. | GOINFRA | 20157 | DEMOLIÇÃO MANUAL DE CALHA/RUFO EM CHAPA COM TRANSPORTE ATÉ CAÇAMBA E CARGA | M2 | 2.1 | 2.1 | 0 | 0 | 4.69 | 3.89 | 8.16 | 8.16 | 0 | 4.69 | 9.84 | 9.84 | 0.82927 | 0 | 8.16 |  | TRUE
0030 | 3.1.0.0.5. | GOINFRA | 20147 | DEMOLIÇÃO MANUAL DE FORRO PVC, INCLUSIVE ESTRUTURA DE SUSTENTAÇÃO COM TRANSPORTE ATÉ CAÇAMBA E CARGA | M2 | 123.73 | 123.73 | 0 | 0 | 4.52 | 3.75 | 463.98 | 463.98 | 0 | 4.52 | 559.25 | 559.25 | 0.82965 | 0 | 463.98 |  | TRUE
0031 | 3.1.0.0.6. | GOINFRA | 20118 | DEMOLIÇÃO MANUAL ALVENARIA TIJOLO SEM REAPROVEITAMENTO COM TRANSPORTE ATE CAÇAMBA E CARGA | M3 | 11.18 | 11.18 | 0 | 0 | 38.93 | 32.31 | 361.22 | 361.22 | 0 | 38.93 | 435.23 | 435.23 | 0.82995 | 0 | 361.22 |  | TRUE
0032 | 3.1.0.0.7. | GOINFRA | 20155 | DEMOLIÇÃO MANUAL EM MURO/PAREDE PLACA PRÉ-MOLDADA COM TRANSPORTE ATÉ CAÇAMBA E CARGA | M2 | 50 | 50 | 0 | 0 | 6.54 | 5.42 | 271 | 271 | 0 | 6.54 | 327 | 327 | 0.82875 | 0 | 271 |  | TRUE
0033 | 3.1.0.0.8. | GOINFRA | 20128 | DEMOLIÇÃO MANUAL DE PILAR EM CONCRETO ARMADO COM TRANSPORTE ATE A CAÇAMBA E CARGA | M3 | 1.21 | 1.21 | 0 | 0 | 280.26 | 232.64 | 281.49 | 281.49 | 0 | 280.26 | 339.11 | 339.11 | 0.83008 | 0 | 281.49 |  | TRUE
0034 | 3.1.0.0.9. | GOINFRA | 20121 | DEMOLIÇÃO MANUAL EM CONCRETO SIMPLES COM TRANSPORTE ATÉ CAÇAMBA E CARGA | M3 | 8.39 | 8.39 | 0 | 0 | 161.93 | 134.41 | 1127.69 | 1127.69 | 0 | 161.93 | 1358.59 | 1358.59 | 0.83004 | 0 | 1127.69 |  | TRUE
0035 | 3.1.0.0.10. | SINAPI | 97627 | DEMOLIÇÃO DE PILARES E VIGAS EM CONCRETO ARMADO, DE FORMA MECANIZADA COM MARTELETE, SEM REAPROVEITAMENTO. AF_12/2017 | M3 | 1.21 | 1.21 | 98.85 | 82.05 | 154.27 | 128.05 | 254.22 | 254.22 | 98.85 | 154.27 | 306.27 | 306.27 | 0.83005 | 99.28 | 154.94 |  | TRUE
0036 | 3.1.0.0.11. | COMPOSIÇÃO | COMP 010_SEE | DEMOLIÇÃO DE GRADE/GRELHA/CORRIMÃO/GUARDA CORPO - METÁLICO (GOINFRA) | M2 | 8.32 | 8.32 | 0 | 0 | 6.23 | 5.17 | 43.01 | 43.01 | 0 | 6.23 | 51.83 | 51.83 | 0.82983 | 0 | 43.01 |  | TRUE
0037 | 3.1.0.0.12. | GOINFRA | 20106 | REMOÇÃO MANUAL DE JANELA OU PORTAL COM TRANSPORTE ATÉ CAÇAMBA E CARGA | M2 | 28.47 | 28.47 | 0 | 0 | 6.23 | 5.17 | 147.18 | 147.18 | 0 | 6.23 | 177.36 | 177.36 | 0.82984 | 0 | 147.18 |  | TRUE
0038 | 3.1.0.0.13. | GOINFRA | 20137 | REMOÇÃO MANUAL DE BACIA SANITÁRIA COM TRANSPORTE ATÉ CAÇAMBA E CARGA | UN | 1 | 1 | 0 | 0 | 3.9 | 3.23 | 3.23 | 3.23 | 0 | 3.9 | 3.9 | 3.9 | 0.82821 | 0 | 3.23 |  | TRUE
0039 | 3.1.0.0.14. | GOINFRA | 20140 | REMOÇÃO MANUAL DE METAL SANITÁRIO (VÁLVULAS/SIFÃO/REGISTROS/TORNEIRAS/OUTROS) COM TRANSPORTE ATÉ CAÇAMBA E CARGA | UN | 2 | 2 | 0 | 0 | 4.58 | 3.8 | 7.6 | 7.6 | 0 | 4.58 | 9.16 | 9.16 | 0.82969 | 0 | 7.6 |  | TRUE
0040 | 3.1.0.0.15. | GOINFRA | 20138 | REMOÇÃO MANUAL DE LAVATÓRIO COM TRANSPORTE ATÉ CAÇAMBA E CARGA | UN | 1 | 1 | 0 | 0 | 5.19 | 4.3 | 4.3 | 4.3 | 0 | 5.19 | 5.19 | 5.19 | 0.82852 | 0 | 4.3 |  | TRUE
0041 | 3.2. |  |  | TRANSPORTES | [7 empty] | 1418.51 | 1418.51 |  |  | 1709.49 | 1709.49 | 0.82979 | 0 | 0 |  | TRUE
0042 | 3.2.0.0.1. | GOINFRA | 30101 | TRANSPORTE DE ENTULHO EM CAMINHÃO INCLUSO A CARGA MANUAL | M3 | 39.11 | 39.11 | 34.11 | 28.31 | 9.6 | 7.96 | 1418.51 | 1418.51 | 34.11 | 9.6 | 1709.49 | 1709.49 | 0.82979 | 1107.2 | 311.31 |  | TRUE
0043 | 4 |  |  | ETAPA 01 - PÁTIO DESCOBERTO | UN | 1 | [5 empty] | 1466.97 | 1466.97 |  |  | 1769.52 | 1769.52 | 0.82902 | 0 | 0 |  | TRUE
0044 | 4.1. |  |  | SERVIÇOS PRELIMINARES | [7 empty] | 815.79 | 815.79 |  |  | 983.48 | 983.48 | 0.82949 | 0 | 0 |  | TRUE
0045 | 4.1.0.0.1. | GOINFRA | 20121 | DEMOLIÇÃO MANUAL EM CONCRETO SIMPLES COM TRANSPORTE ATÉ CAÇAMBA E CARGA | M3 | 4.29 | 4.29 | 0 | 0 | 161.93 | 134.41 | 576.61 | 576.61 | 0 | 161.93 | 694.67 | 694.67 | 0.83005 | 0 | 576.61 |  | TRUE
0046 | 4.1.0.0.2. | GOINFRA | 20143 | DEMOLIÇÃO MANUAL MEIO FIO SEM REAPROVEITAMENTO COM TRANSPORTE ATÉ CAÇAMBA E CARGA | M | 9.58 | 9.58 | 0 | 0 | 6.23 | 5.17 | 49.52 | 49.52 | 0 | 6.23 | 59.68 | 59.68 | 0.82976 | 0 | 49.52 |  | TRUE
0047 | 4.1.0.0.3. | GOINFRA | 20202 | RASPAGEM E LIMPEZA MANUAL DO TERRENO | M2 | 85.82 | 85.82 | 0 | 0 | 2.67 | 2.21 | 189.66 | 189.66 | 0 | 2.67 | 229.13 | 229.13 | 0.82774 | 0 | 189.66 |  | TRUE
0048 | 4.2. |  |  | TRANSPORTES | [7 empty] | 230.67 | 230.67 |  |  | 277.99 | 277.99 | 0.82978 | 0 | 0 |  | TRUE
0049 | 4.2.0.0.1. | GOINFRA | 30101 | TRANSPORTE DE ENTULHO EM CAMINHÃO INCLUSO A CARGA MANUAL | M3 | 6.36 | 6.36 | 34.11 | 28.31 | 9.6 | 7.96 | 230.67 | 230.67 | 34.11 | 9.6 | 277.99 | 277.99 | 0.82978 | 180.05 | 50.62 |  | TRUE
0050 | 4.3. |  |  | SERVIÇO EM TERRA | [7 empty] | 420.51 | 420.51 |  |  | 508.05 | 508.05 | 0.82769 | 0 | 0 |  | TRUE
0051 | 4.3.0.0.1. | GOINFRA | 41140 | REGULARIZAÇÃO DO TERRENO SEM APILOAMENTO COM TRANSPORTE MANUAL DA TERRA ESCAVADA | M2 | 85.82 | 85.82 | 0 | 0 | 2.72 | 2.25 | 193.09 | 193.09 | 0 | 2.72 | 233.43 | 233.43 | 0.82719 | 0 | 193.09 |  | TRUE
0052 | 4.3.0.0.2. | SINAPI | 97083 | COMPACTAÇÃO MECÂNICA DE SOLO PARA EXECUÇÃO DE RADIER, PISO DE CONCRETO OU LAJE SOBRE SOLO, COM COMPACTADOR DE SOLOS A PERCUSSÃO. AF_09/2021 | M2 | 85.82 | 85.82 | 0.93 | 0.77 | 2.27 | 1.88 | 227.42 | 227.42 | 0.93 | 2.27 | 274.62 | 274.62 | 0.82813 | 66.08 | 161.34 |  | TRUE
0053 | 5 |  |  | ETAPA 01 - IMPLANTAÇÃO DO BLOCO 05 - 01 SALA DE AULA | UN | 1 | [5 empty] | 8205.29 | 8205.29 |  |  | 9889.1 | 9889.1 | 0.82973 | 0 | 0 |  | TRUE
0054 | 5.1. |  |  | SERVIÇOS PRELIMINARES | [7 empty] | 341.44 | 341.44 |  |  | 412.51 | 412.51 | 0.82771 | 0 | 0 |  | TRUE
0055 | 5.1.0.0.1. | GOINFRA | 20202 | RASPAGEM E LIMPEZA MANUAL DO TERRENO | M2 | 154.5 | 154.5 | 0 | 0 | 2.67 | 2.21 | 341.44 | 341.44 | 0 | 2.67 | 412.51 | 412.51 | 0.82771 | 0 | 341.44 |  | TRUE
0056 | 5.2. |  |  | TRANSPORTES | [7 empty] | 112.07 | 112.07 |  |  | 135.06 | 135.06 | 0.82978 | 0 | 0 |  | TRUE
0057 | 5.2.0.0.1. | GOINFRA | 30101 | TRANSPORTE DE ENTULHO EM CAMINHÃO INCLUSO A CARGA MANUAL | M3 | 3.09 | 3.09 | 34.11 | 28.31 | 9.6 | 7.96 | 112.07 | 112.07 | 34.11 | 9.6 | 135.06 | 135.06 | 0.82978 | 87.47 | 24.59 |  | TRUE
0058 | 5.3. |  |  | SERVIÇO EM TERRA | [7 empty] | 757.04 | 757.04 |  |  | 914.64 | 914.64 | 0.82769 | 0 | 0 |  | TRUE
0059 | 5.3.0.0.1. | GOINFRA | 41140 | REGULARIZAÇÃO DO TERRENO SEM APILOAMENTO COM TRANSPORTE MANUAL DA TERRA ESCAVADA | M2 | 154.5 | 154.5 | 0 | 0 | 2.72 | 2.25 | 347.62 | 347.62 | 0 | 2.72 | 420.24 | 420.24 | 0.82719 | 0 | 347.62 |  | TRUE
0060 | 5.3.0.0.2. | SINAPI | 97083 | COMPACTAÇÃO MECÂNICA DE SOLO PARA EXECUÇÃO DE RADIER, PISO DE CONCRETO OU LAJE SOBRE SOLO, COM COMPACTADOR DE SOLOS A PERCUSSÃO. AF_09/2021 | M2 | 154.5 | 154.5 | 0.93 | 0.77 | 2.27 | 1.88 | 409.42 | 409.42 | 0.93 | 2.27 | 494.4 | 494.4 | 0.82811 | 118.96 | 290.46 |  | TRUE
0061 | 5.4. |  |  | ESTRUTURA | [7 empty] | 4530.28 | 4530.28 |  |  | 5457.63 | 5457.63 | 0.83008 | 0 | 0 |  | TRUE
0062 | 5.4.0.0.1. | COMPOSIÇÃO | COMP 200_SEE | PAREDE DE CONTENÇÃO COM CANALETA DE CONCRETO 14X19X19 CM, ARMADA COM DUAS BARRAS DE AÇO 50-A 8,0 MM (5/16"), IMPERMEABILIZADA, REBOCADA E PINTADA (1 FACE) - ALTURA MÁXIMA DE 1 M (GOINFRA) | M2 | 21.25 | 21.25 | 256.83 | 213.19 | 0 | 0 | 4530.28 | 4530.28 | 256.83 | 0 | 5457.63 | 5457.63 | 0.83008 | 4530.28 | 0 |  | TRUE
0063 | 5.5. |  |  | ESQUADRIAS METÁLICAS | [7 empty] | 1527.61 | 1527.61 |  |  | 1840.37 | 1840.37 | 0.83006 | 0 | 0 |  | TRUE
0064 | 5.5.0.0.1. | COMPOSIÇÃO | COMP 085_SEE | GUARDA-CORPO - INCLUSO PINTURA - PADRÃO SEDUC (GOINFRA) | M | 5.06 | 5.06 | 322.61 | 267.79 | 41.1 | 34.11 | 1527.61 | 1527.61 | 322.61 | 41.1 | 1840.37 | 1840.37 | 0.83006 | 1355.01 | 172.59 |  | TRUE
0065 | 5.6. |  |  | COBERTURAS | [7 empty] | 936.85 | 936.85 |  |  | 1128.89 | 1128.89 | 0.82989 | 0 | 0 |  | TRUE
0066 | 5.6.0.0.1. | GOINFRA | 160601 | CALHA DE CHAPA GALVANIZADA | M | 18.1 | 18.1 | 28.17 | 23.38 | 34.2 | 28.38 | 936.85 | 936.85 | 28.17 | 34.2 | 1128.89 | 1128.89 | 0.82989 | 423.17 | 513.67 |  | TRUE
0067 | 6 |  |  | ETAPA 01 - BLOCO 01 SALA DE AULA - PADRÃO SEDUC 2023 | UN | 1 | [5 empty] | 82320.98 | 82320.98 |  |  | 99223.48 | 99223.48 | 0.82965 | 0 | 0 |  | TRUE
0068 | 6.1. |  |  | SERVIÇOS PRELIMINARES | [7 empty] | 289.17 | 289.17 |  |  | 348.93 | 348.93 | 0.82873 | 0 | 0 |  | TRUE
0069 | 6.1.0.0.1. | GOINFRA | 20701 | LOCAÇÃO DA OBRA, EXECUÇÃO DE GABARITO SEM REAPROVEITAMENTO, INCLUSO PINTURA (FACE INTERNA DO RIPÃO 15CM) E PIQUETE COM TESTEMUNHA | M2 | 64.26 | 64.26 | 3.82 | 3.17 | 1.61 | 1.33 | 289.17 | 289.17 | 3.82 | 1.61 | 348.93 | 348.93 | 0.82873 | 203.7 | 85.46 |  | TRUE
0070 | 6.2. |  |  | TRANSPORTES | [7 empty] | 162.85 | 162.85 |  |  | 196.25 | 196.25 | 0.82981 | 0 | 0 |  | TRUE
0071 | 6.2.0.0.1. | GOINFRA | 30101 | TRANSPORTE DE ENTULHO EM CAMINHÃO INCLUSO A CARGA MANUAL | M3 | 4.49 | 4.49 | 34.11 | 28.31 | 9.6 | 7.96 | 162.85 | 162.85 | 34.11 | 9.6 | 196.25 | 196.25 | 0.82981 | 127.11 | 35.74 |  | TRUE
0072 | 6.3. |  |  | SERVIÇO EM TERRA | [7 empty] | 314.86 | 314.86 |  |  | 380.41 | 380.41 | 0.82769 | 0 | 0 |  | TRUE
0073 | 6.3.1. |  |  | REGULARIZAÇÃO DO TERRENO | [7 empty] | 314.86 | 314.86 |  |  | 380.41 | 380.41 | 0.82769 | 0 | 0 |  | TRUE
0074 | 6.3.1.0.1. | GOINFRA | 41140 | REGULARIZAÇÃO DO TERRENO SEM APILOAMENTO COM TRANSPORTE MANUAL DA TERRA ESCAVADA | M2 | 64.26 | 64.26 | 0 | 0 | 2.72 | 2.25 | 144.58 | 144.58 | 0 | 2.72 | 174.78 | 174.78 | 0.82721 | 0 | 144.58 |  | TRUE
0075 | 6.3.1.0.2. | SINAPI | 97083 | COMPACTAÇÃO MECÂNICA DE SOLO PARA EXECUÇÃO DE RADIER, PISO DE CONCRETO OU LAJE SOBRE SOLO, COM COMPACTADOR DE SOLOS A PERCUSSÃO. AF_09/2021 | M2 | 64.26 | 64.26 | 0.93 | 0.77 | 2.27 | 1.88 | 170.28 | 170.28 | 0.93 | 2.27 | 205.63 | 205.63 | 0.82809 | 49.48 | 120.8 |  | TRUE
0076 | 6.4. |  |  | FUNDAÇÕES E SONDAGENS | [7 empty] | 6772.01 | 6772.01 |  |  | 8160.14 | 8160.14 | 0.82989 | 0 | 0 |  | TRUE
0077 | 6.4.1. |  |  | ESTACAS | [7 empty] | 4448.57 | 4448.57 |  |  | 5360.57 | 5360.57 | 0.82987 | 0 | 0 |  | TRUE
0078 | 6.4.1.0.1. | GOINFRA | 50302 | ESTACA A TRADO DIAM.30 CM SEM FERRO | M | 42 | 42 | 32.19 | 26.72 | 37.48 | 31.11 | 2428.86 | 2428.86 | 32.19 | 37.48 | 2926.14 | 2926.14 | 0.83006 | 1122.24 | 1306.62 |  | TRUE
0079 | 6.4.1.0.2. | GOINFRA | 52005 | ACO CA-50A - 10,0 MM (3/8") - (OBRAS CIVIS) | KG | 144 | 144 | 8.88 | 7.37 | 2.98 | 2.47 | 1416.96 | 1416.96 | 8.88 | 2.98 | 1707.84 | 1707.84 | 0.82968 | 1061.28 | 355.68 |  | TRUE
0080 | 6.4.1.0.3. | GOINFRA | 52014 | ACO CA-60 - 5,0 MM - (OBRAS CIVIS) | KG | 47.09 | 47.09 | 12.82 | 10.64 | 2.61 | 2.16 | 602.75 | 602.75 | 12.82 | 2.61 | 726.59 | 726.59 | 0.82956 | 501.03 | 101.71 |  | TRUE
0081 | 6.4.2. |  |  | BLOCOS | [7 empty] | 2248.74 | 2248.74 |  |  | 2709.57 | 2709.57 | 0.82993 | 0 | 0 |  | TRUE
0082 | 6.4.2.0.1. | GOINFRA | 50901 | ESCAVACAO MANUAL DE VALAS (SAPATAS/BLOCOS) | M3 | 2.93 | 2.93 | 0 | 0 | 43.34 | 35.97 | 105.39 | 105.39 | 0 | 43.34 | 126.98 | 126.98 | 0.82997 | 0 | 105.39 |  | TRUE
0083 | 6.4.2.0.2. | GOINFRA | 50902 | APILOAMENTO (BLOCOS/SAPATAS) | M2 | 5.04 | 5.04 | 0 | 0 | 5.34 | 4.43 | 22.32 | 22.32 | 0 | 5.34 | 26.91 | 26.91 | 0.82943 | 0 | 22.32 |  | TRUE
0084 | 6.4.2.0.3. | SINAPI | 96616 | LASTRO DE CONCRETO MAGRO, APLICADO EM BLOCOS DE COROAMENTO OU SAPATAS. AF_08/2017 | M3 | 0.25 | 0.25 | 430.66 | 357.49 | 221.65 | 183.99 | 135.37 | 135.37 | 430.66 | 221.65 | 163.07 | 163.07 | 0.83013 | 89.37 | 45.99 |  | TRUE
0085 | 6.4.2.0.4. | GOINFRA | 51036 | CONCRETO USINADO BOMBEÁVEL FCK=25 MPA (O.C.) | M3 | 2.73 | 2.73 | 557.77 | 463 | 0 | 0 | 1263.99 | 1263.99 | 557.77 | 0 | 1522.71 | 1522.71 | 0.83009 | 1263.99 | 0 |  | TRUE
0086 | 6.4.2.0.5. | GOINFRA | 51060 | LANÇAMENTO/APLICAÇÃO/ADENSAMENTO DE CONCRETO USINADO BOMBEADO EM FUNDAÇÃO | M3 | 2.73 | 2.73 | 0.12 | 0.09 | 40.18 | 33.35 | 91.29 | 91.29 | 0.12 | 40.18 | 110.01 | 110.01 | 0.82983 | 0.24 | 91.04 |  | TRUE
0087 | 6.4.2.0.6. | GOINFRA | 52004 | ACO CA 50-A - 8,0 MM (5/16") - (OBRAS CIVIS) | KG | 6.6 | 6.6 | 9.16 | 7.6 | 2.98 | 2.47 | 66.46 | 66.46 | 9.16 | 2.98 | 80.12 | 80.12 | 0.82951 | 50.16 | 16.3 |  | TRUE
0088 | 6.4.2.0.7. | GOINFRA | 52005 | ACO CA-50A - 10,0 MM (3/8") - (OBRAS CIVIS) | KG | 9.7 | 9.7 | 8.88 | 7.37 | 2.98 | 2.47 | 95.44 | 95.44 | 8.88 | 2.98 | 115.04 | 115.04 | 0.82962 | 71.48 | 23.95 |  | TRUE
0089 | 6.4.2.0.8. | GOINFRA | 52014 | ACO CA-60 - 5,0 MM - (OBRAS CIVIS) | KG | 36.6 | 36.6 | 12.82 | 10.64 | 2.61 | 2.16 | 468.48 | 468.48 | 12.82 | 2.61 | 564.73 | 564.73 | 0.82956 | 389.42 | 79.05 |  | TRUE
0090 | 6.4.3. |  |  | CONTROLE TECNOLÓGICO | [7 empty] | 74.7 | 74.7 |  |  | 90 | 90 | 0.83 | 0 | 0 |  | TRUE
0091 | 6.4.3.0.1. | GOINFRA | 50251 | CORPO DE PROVA | UN | 6 | 6 | 15 | 12.45 | 0 | 0 | 74.7 | 74.7 | 15 | 0 | 90 | 90 | 0.83 | 74.7 | 0 |  | TRUE
0092 | 6.5. |  |  | ESTRUTURA | [7 empty] | 18419.61 | 18419.61 |  |  | 22194.44 | 22194.44 | 0.82992 | 0 | 0 |  | TRUE
0093 | 6.5.1. |  |  | VIGAS BALDRAMES | [7 empty] | 2075.2 | 2075.2 |  |  | 2501.01 | 2501.01 | 0.82974 | 0 | 0 |  | TRUE
0094 | 6.5.1.0.1. | GOINFRA | 40101 | ESCAVACAO MANUAL DE VALAS < 1 MTS. (OBRAS CIVIS) | M3 | 2.09 | 2.09 | 0 | 0 | 34.23 | 28.41 | 59.37 | 59.37 | 0 | 34.23 | 71.54 | 71.54 | 0.82989 | 0 | 59.37 |  | TRUE
0095 | 6.5.1.0.2. | GOINFRA | 50902 | APILOAMENTO (BLOCOS/SAPATAS) | M2 | 6.97 | 6.97 | 0 | 0 | 5.34 | 4.43 | 30.87 | 30.87 | 0 | 5.34 | 37.21 | 37.21 | 0.82962 | 0 | 30.87 |  | TRUE
0096 | 6.5.1.0.3. | SINAPI | 96616 | LASTRO DE CONCRETO MAGRO, APLICADO EM BLOCOS DE COROAMENTO OU SAPATAS. AF_08/2017 | M3 | 0.2 | 0.2 | 430.66 | 357.49 | 221.65 | 183.99 | 108.29 | 108.29 | 430.66 | 221.65 | 130.46 | 130.46 | 0.83006 | 71.49 | 36.79 |  | TRUE
0097 | 6.5.1.0.4. | GOINFRA | 60191 | FORMA DE TABUA CINTA BALDRAME U=8 VEZES | M2 | 17.42 | 17.42 | 24.41 | 20.26 | 11.37 | 9.43 | 517.19 | 517.19 | 24.41 | 11.37 | 623.28 | 623.28 | 0.82979 | 352.92 | 164.27 |  | TRUE
0098 | 6.5.1.0.5. | GOINFRA | 60524 | CONCRETO USINADO BOMBEÁVEL FCK=25 MPA (O.C.) | M3 | 1.22 | 1.22 | 557.77 | 463 | 0 | 0 | 564.86 | 564.86 | 557.77 | 0 | 680.47 | 680.47 | 0.8301 | 564.86 | 0 |  | TRUE
0099 | 6.5.1.0.6. | GOINFRA | 60800 | LANÇAMENTO/APLICAÇÃO/ADENSAMENTO DE CONCRETO USINADO BOMBEADO EM ESTRUTURA - (O.C.) | M3 | 1.22 | 1.22 | 0.12 | 0.09 | 51.75 | 42.95 | 52.5 | 52.5 | 0.12 | 51.75 | 63.28 | 63.28 | 0.82965 | 0.1 | 52.39 |  | TRUE
0100 | 6.5.1.0.7. | GOINFRA | 40902 | REATERRO COM APILOAMENTO | M3 | 0.87 | 0.87 | 0 | 0 | 22.68 | 18.82 | 16.37 | 16.37 | 0 | 22.68 | 19.73 | 19.73 | 0.8297 | 0 | 16.37 |  | TRUE
0101 | 6.5.1.0.8. | GOINFRA | 60304 | ACO CA-50 A - 8,0 MM (5/16") - (OBRAS CIVIS) | KG | 47.8 | 47.8 | 9.16 | 7.6 | 2.98 | 2.47 | 481.34 | 481.34 | 9.16 | 2.98 | 580.29 | 580.29 | 0.82948 | 363.28 | 118.06 |  | TRUE
0102 | 6.5.1.0.9. | SINAPI | 92759 | ARMAÇÃO DE PILAR OU VIGA DE ESTRUTURA CONVENCIONAL DE CONCRETO ARMADO UTILIZANDO AÇO CA-60 DE 5,0 MM - MONTAGEM. AF_06/2022 | KG | 20.3 | 20.3 | 10.44 | 8.66 | 4.08 | 3.38 | 244.41 | 244.41 | 10.44 | 4.08 | 294.75 | 294.75 | 0.82921 | 175.79 | 68.61 |  | TRUE
0103 | 6.5.2. |  |  | PILARES | [7 empty] | 3456.19 | 3456.19 |  |  | 4164.81 | 4164.81 | 0.82986 | 0 | 0 |  | TRUE
0104 | 6.5.2.0.1. | GOINFRA | 60205 | FORMA CHAPA DE COMPENSADO PLASTIFICADO 17MM U=7 V - (OBRAS CIVIS) | M2 | 29.57 | 29.57 | 32.85 | 27.26 | 23.52 | 19.52 | 1383.28 | 1383.28 | 32.85 | 23.52 | 1666.86 | 1666.86 | 0.82987 | 806.07 | 577.2 |  | TRUE
0105 | 6.5.2.0.2. | GOINFRA | 60524 | CONCRETO USINADO BOMBEÁVEL FCK=25 MPA (O.C.) | M3 | 1.51 | 1.51 | 557.77 | 463 | 0 | 0 | 699.13 | 699.13 | 557.77 | 0 | 842.23 | 842.23 | 0.83009 | 699.13 | 0 |  | TRUE
0106 | 6.5.2.0.3. | GOINFRA | 60800 | LANÇAMENTO/APLICAÇÃO/ADENSAMENTO DE CONCRETO USINADO BOMBEADO EM ESTRUTURA - (O.C.) | M3 | 1.51 | 1.51 | 0.12 | 0.09 | 51.75 | 42.95 | 64.99 | 64.99 | 0.12 | 51.75 | 78.32 | 78.32 | 0.8298 | 0.13 | 64.85 |  | TRUE
0107 | 6.5.2.0.4. | SINAPI | 92762 | ARMAÇÃO DE PILAR OU VIGA DE ESTRUTURA CONVENCIONAL DE CONCRETO ARMADO UTILIZANDO AÇO CA-50 DE 10,0 MM - MONTAGEM. AF_06/2022 | KG | 89.8 | 89.8 | 10.3 | 8.55 | 1.17 | 0.97 | 854.89 | 854.89 | 10.3 | 1.17 | 1030 | 1030 | 0.82999 | 767.79 | 87.1 |  | TRUE
0108 | 6.5.2.0.5. | SINAPI | 92759 | ARMAÇÃO DE PILAR OU VIGA DE ESTRUTURA CONVENCIONAL DE CONCRETO ARMADO UTILIZANDO AÇO CA-60 DE 5,0 MM - MONTAGEM. AF_06/2022 | KG | 37.7 | 37.7 | 10.44 | 8.66 | 4.08 | 3.38 | 453.9 | 453.9 | 10.44 | 4.08 | 547.4 | 547.4 | 0.82919 | 326.48 | 127.42 |  | TRUE
0109 | 6.5.3. |  |  | VIGAS DE COBERTURA | [7 empty] | 4379.23 | 4379.23 |  |  | 5277.57 | 5277.57 | 0.82978 | 0 | 0 |  | TRUE
0110 | 6.5.3.0.1. | GOINFRA | 60205 | FORMA CHAPA DE COMPENSADO PLASTIFICADO 17MM U=7 V - (OBRAS CIVIS) | M2 | 38.62 | 38.62 | 32.85 | 27.26 | 23.52 | 19.52 | 1806.64 | 1806.64 | 32.85 | 23.52 | 2177 | 2177 | 0.82988 | 1052.78 | 753.86 |  | TRUE
0111 | 6.5.3.0.2. | GOINFRA | 60524 | CONCRETO USINADO BOMBEÁVEL FCK=25 MPA (O.C.) | M3 | 2.65 | 2.65 | 557.77 | 463 | 0 | 0 | 1226.95 | 1226.95 | 557.77 | 0 | 1478.09 | 1478.09 | 0.83009 | 1226.95 | 0 |  | TRUE
0112 | 6.5.3.0.3. | GOINFRA | 60800 | LANÇAMENTO/APLICAÇÃO/ADENSAMENTO DE CONCRETO USINADO BOMBEADO EM ESTRUTURA - (O.C.) | M3 | 2.65 | 2.65 | 0.12 | 0.09 | 51.75 | 42.95 | 114.05 | 114.05 | 0.12 | 51.75 | 137.45 | 137.45 | 0.82976 | 0.23 | 113.81 |  | TRUE
0113 | 6.5.3.0.4. | GOINFRA | 60303 | ACO CA-50-A - 6,3 MM (1/4") - (OBRAS CIVIS) | KG | 13.6 | 13.6 | 9.68 | 8.03 | 2.98 | 2.47 | 142.8 | 142.8 | 9.68 | 2.98 | 172.17 | 172.17 | 0.82941 | 109.2 | 33.59 |  | TRUE
0114 | 6.5.3.0.5. | GOINFRA | 60304 | ACO CA-50 A - 8,0 MM (5/16") - (OBRAS CIVIS) | KG | 46.7 | 46.7 | 9.16 | 7.6 | 2.98 | 2.47 | 470.26 | 470.26 | 9.16 | 2.98 | 566.93 | 566.93 | 0.82949 | 354.92 | 115.34 |  | TRUE
0115 | 6.5.3.0.6. | SINAPI | 92762 | ARMAÇÃO DE PILAR OU VIGA DE ESTRUTURA CONVENCIONAL DE CONCRETO ARMADO UTILIZANDO AÇO CA-50 DE 10,0 MM - MONTAGEM. AF_06/2022 | KG | 9.8 | 9.8 | 10.3 | 8.55 | 1.17 | 0.97 | 93.29 | 93.29 | 10.3 | 1.17 | 112.4 | 112.4 | 0.82998 | 83.79 | 9.5 |  | TRUE
0116 | 6.5.3.0.7. | SINAPI | 92763 | ARMAÇÃO DE PILAR OU VIGA DE ESTRUTURA CONVENCIONAL DE CONCRETO ARMADO UTILIZANDO AÇO CA-50 DE 12,5 MM - MONTAGEM. AF_06/2022 | KG | 24.6 | 24.6 | 8.92 | 7.4 | 0.72 | 0.59 | 196.55 | 196.55 | 8.92 | 0.72 | 237.14 | 237.14 | 0.82884 | 182.04 | 14.51 |  | TRUE
0117 | 6.5.3.0.8. | SINAPI | 92759 | ARMAÇÃO DE PILAR OU VIGA DE ESTRUTURA CONVENCIONAL DE CONCRETO ARMADO UTILIZANDO AÇO CA-60 DE 5,0 MM - MONTAGEM. AF_06/2022 | KG | 27.3 | 27.3 | 10.44 | 8.66 | 4.08 | 3.38 | 328.69 | 328.69 | 10.44 | 4.08 | 396.39 | 396.39 | 0.82921 | 236.41 | 92.27 |  | TRUE
0118 | 6.5.4. |  |  | LAJE | [7 empty] | 7381.7 | 7381.7 |  |  | 8893 | 8893 | 0.83006 | 0 | 0 |  | TRUE
0119 | 6.5.4.1. |  |  | LAJE PRÉ-MOLDADA | [7 empty] | 7381.7 | 7381.7 |  |  | 8893 | 8893 | 0.83006 | 0 | 0 |  | TRUE
0120 | 6.5.4.1.1. | COMPOSIÇÃO | COMP 727_SEE | LAJE PRÉ-FABRICADA TRELIÇADA PARA COBERTURA, H=14CM, ENCHIMENTO EM EPS, INCLUSIVE ESCORAMENTO EM MADEIRA ROLIÇA E CAPEAMENTO COM CONCRETO USINADO 25 MPA - FORNECIMENTO E INSTALAÇÃO. (GOINFRA + ORSE) | M2 | 52.64 | 52.64 | 128.36 | 106.55 | 40.58 | 33.68 | 7381.7 | 7381.7 | 128.36 | 40.58 | 8893 | 8893 | 0.83006 | 5608.79 | 1772.91 |  | TRUE
0121 | 6.5.5. |  |  | VERGAS E CONTRAVERGAS | [7 empty] | 903.19 | 903.19 |  |  | 1088.05 | 1088.05 | 0.8301 | 0 | 0 |  | TRUE
0122 | 6.5.5.0.1. | GOINFRA | 60010 | VERGA/CONTRAVERGA EM CONCRETO ARMADO FCK = 20 MPA | M3 | 0.37 | 0.37 | 2192.1 | 1819.66 | 748.6 | 621.41 | 903.19 | 903.19 | 2192.1 | 748.6 | 1088.05 | 1088.05 | 0.8301 | 673.27 | 229.92 |  | TRUE
0123 | 6.5.6. |  |  | CONTROLE TECNOLÓGICO | [7 empty] | 224.1 | 224.1 |  |  | 270 | 270 | 0.83 | 0 | 0 |  | TRUE
0124 | 6.5.6.0.1. | GOINFRA | 60487 | CORPO DE PROVA | UN | 18 | 18 | 15 | 12.45 | 0 | 0 | 224.1 | 224.1 | 15 | 0 | 270 | 270 | 0.83 | 224.1 | 0 |  | TRUE
0125 | 6.6. |  |  | INSTALAÇÕES ELÉTRICAS | [7 empty] | 4788.39 | 4788.39 |  |  | 5779.03 | 5779.03 | 0.82858 | 0 | 0 |  | TRUE
0126 | 6.6.0.0.1. | GOINFRA | 71251 | ELETRODUTO EM AÇO ZINCADO DIÂMETRO 3/4" | M | 15 | 15 | 8.01 | 6.64 | 11.21 | 9.3 | 239.1 | 239.1 | 8.01 | 11.21 | 288.3 | 288.3 | 0.82934 | 99.6 | 139.5 |  | TRUE
0127 | 6.6.0.0.2. | GOINFRA | 71121 | CURVA 90 GRAUS AÇO ZINCADO DIÂMETRO 3/4" | UN | 3 | 3 | 4.66 | 3.86 | 4.86 | 4.03 | 23.67 | 23.67 | 4.66 | 4.86 | 28.56 | 28.56 | 0.82878 | 11.58 | 12.09 |  | TRUE
0128 | 6.6.0.0.3. | GOINFRA | 70351 | BRACADEIRA METALICA TIPO "U" DIAM. 3/4" | UN | 10 | 10 | 0.65 | 0.53 | 0.37 | 0.3 | 8.3 | 8.3 | 0.65 | 0.37 | 10.2 | 10.2 | 0.81373 | 5.3 | 3 |  | TRUE
0129 | 6.6.0.0.4. | GOINFRA | 70391 | BUCHA DE NYLON S-6 | UN | 20 | 20 | 0.18 | 0.14 | 0.6 | 0.49 | 12.6 | 12.6 | 0.18 | 0.6 | 15.6 | 15.6 | 0.80769 | 2.8 | 9.8 |  | TRUE
0130 | 6.6.0.0.5. | GOINFRA | 71861 | PARAFUSO P/BUCHA S-6 | UN | 20 | 20 | 0.12 | 0.09 | 0.38 | 0.31 | 8 | 8 | 0.12 | 0.38 | 10 | 10 | 0.8 | 1.8 | 6.2 |  | TRUE
0131 | 6.6.0.0.6. | GOINFRA | 71701 | LUVA EM AÇO GALVANIZADO DIÂMETRO 3/4" | UN | 11 | 11 | 2.62 | 2.17 | 1.49 | 1.23 | 37.4 | 37.4 | 2.62 | 1.49 | 45.21 | 45.21 | 0.82725 | 23.87 | 13.53 |  | TRUE
0132 | 6.6.0.0.7. | GOINFRA | 70421 | BUCHA E ARRUELA METALICA DIAM. 3/4" | PR | 3 | 3 | 1.76 | 1.46 | 0.37 | 0.3 | 5.28 | 5.28 | 1.76 | 0.37 | 6.39 | 6.39 | 0.82629 | 4.38 | 0.9 |  | TRUE
0133 | 6.6.0.0.8. | SINAPI | 91845 | ELETRODUTO FLEXÍVEL CORRUGADO REFORÇADO, PVC, DN 25 MM (3/4"), PARA CIRCUITOS TERMINAIS, INSTALADO EM LAJE - FORNECIMENTO E INSTALAÇÃO. AF_03/2023 | M | 40 | 40 | 4.89 | 4.05 | 2.69 | 2.23 | 251.2 | 251.2 | 4.89 | 2.69 | 303.2 | 303.2 | 0.8285 | 162 | 89.2 |  | TRUE
0134 | 6.6.0.0.9. | SINAPI | 91854 | ELETRODUTO FLEXÍVEL CORRUGADO, PVC, DN 25 MM (3/4"), PARA CIRCUITOS TERMINAIS, INSTALADO EM PAREDE - FORNECIMENTO E INSTALAÇÃO. AF_03/2023 | M | 25 | 25 | 3.99 | 3.31 | 5.13 | 4.25 | 189 | 189 | 3.99 | 5.13 | 228 | 228 | 0.82895 | 82.75 | 106.25 |  | TRUE
0135 | 6.6.0.0.10. | GOINFRA | 70351 | BRACADEIRA METALICA TIPO "U" DIAM. 3/4" | UN | 40 | 40 | 0.65 | 0.53 | 0.37 | 0.3 | 33.2 | 33.2 | 0.65 | 0.37 | 40.8 | 40.8 | 0.81373 | 21.2 | 12 |  | TRUE
0136 | 6.6.0.0.11. | GOINFRA | 71861 | PARAFUSO P/BUCHA S-6 | UN | 80 | 80 | 0.12 | 0.09 | 0.38 | 0.31 | 32 | 32 | 0.12 | 0.38 | 40 | 40 | 0.8 | 7.2 | 24.8 |  | TRUE
0137 | 6.6.0.0.12. | GOINFRA | 70391 | BUCHA DE NYLON S-6 | UN | 80 | 80 | 0.18 | 0.14 | 0.6 | 0.49 | 50.4 | 50.4 | 0.18 | 0.6 | 62.4 | 62.4 | 0.80769 | 11.2 | 39.2 |  | TRUE
0138 | 6.6.0.0.13. | GOINFRA | 70929 | CONDULETE METÁLICO - CAIXA COM 5 ENTRADAS | UN | 6 | 6 | 8.45 | 7.01 | 12.7 | 10.54 | 105.3 | 105.3 | 8.45 | 12.7 | 126.9 | 126.9 | 0.82979 | 42.06 | 63.24 |  | TRUE
0139 | 6.6.0.0.14. | GOINFRA | 70930 | CONDULETE METÁLICO - ADAPTADOR DE SAÍDA 3/4" | UN | 12 | 12 | 2.15 | 1.78 | 2.98 | 2.47 | 51 | 51 | 2.15 | 2.98 | 61.56 | 61.56 | 0.82846 | 21.36 | 29.64 |  | TRUE
0140 | 6.6.0.0.15. | GOINFRA | 70932 | CONDULETE METÁLICO - TAMPÃO DE 3/4" | UN | 18 | 18 | 0.25 | 0.2 | 1.12 | 0.92 | 20.16 | 20.16 | 0.25 | 1.12 | 24.66 | 24.66 | 0.81752 | 3.6 | 16.56 |  | TRUE
0141 | 6.6.0.0.16. | SINAPI | 91936 | CAIXA OCTOGONAL 4" X 4", PVC, INSTALADA EM LAJE - FORNECIMENTO E INSTALAÇÃO. AF_03/2023 | UN | 8 | 8 | 6.62 | 5.49 | 8.46 | 7.02 | 100.08 | 100.08 | 6.62 | 8.46 | 120.64 | 120.64 | 0.82958 | 43.92 | 56.16 |  | TRUE
0142 | 6.6.0.0.17. | COMPOSIÇÃO | COMP 693_SEE | LUMINÁRIA DE SOBREPOR COM ALETAS 2 X 16/18/20 W - FORNECIMENTO E INSTALAÇÃO (GOINFRA + ORSE) | UN | 10 | 10 | 91.28 | 75.77 | 14.44 | 11.98 | 877.5 | 877.5 | 91.28 | 14.44 | 1057.2 | 1057.2 | 0.83002 | 757.7 | 119.8 |  | TRUE
0143 | 6.6.0.0.18. | SINAPI | 100903 | LÂMPADA TUBULAR LED DE 18/20 W, BASE G13 - FORNECIMENTO E INSTALAÇÃO. AF_02/2020_PS | UN | 20 | 20 | 20.11 | 16.69 | 7.25 | 6.01 | 454 | 454 | 20.11 | 7.25 | 547.2 | 547.2 | 0.82968 | 333.8 | 120.2 |  | TRUE
0144 | 6.6.0.0.19. | GOINFRA | 71440 | INTERRUPTOR SIMPLES (1 SECAO) | UN | 1 | 1 | 7.95 | 6.59 | 7.84 | 6.5 | 13.09 | 13.09 | 7.95 | 7.84 | 15.79 | 15.79 | 0.82901 | 6.59 | 6.5 |  | TRUE
0145 | 6.6.0.0.20. | SINAPI | 91940 | CAIXA RETANGULAR 4" X 2" MÉDIA (1,30 M DO PISO), PVC, INSTALADA EM PAREDE - FORNECIMENTO E INSTALAÇÃO. AF_03/2023 | UN | 1 | 1 | 5.47 | 4.54 | 11.21 | 9.3 | 13.84 | 13.84 | 5.47 | 11.21 | 16.68 | 16.68 | 0.82974 | 4.54 | 9.3 |  | TRUE
0146 | 6.6.0.0.21. | GOINFRA | 71441 | INTERRUPTOR SIMPLES (2 SECOES) | UN | 1 | 1 | 11.59 | 9.62 | 13.82 | 11.47 | 21.09 | 21.09 | 11.59 | 13.82 | 25.41 | 25.41 | 0.82999 | 9.62 | 11.47 |  | TRUE
0147 | 6.6.0.0.22. | SINAPI | 91940 | CAIXA RETANGULAR 4" X 2" MÉDIA (1,30 M DO PISO), PVC, INSTALADA EM PAREDE - FORNECIMENTO E INSTALAÇÃO. AF_03/2023 | UN | 1 | 1 | 5.47 | 4.54 | 11.21 | 9.3 | 13.84 | 13.84 | 5.47 | 11.21 | 16.68 | 16.68 | 0.82974 | 4.54 | 9.3 |  | TRUE
0148 | 6.6.0.0.23. | SINAPI | 92008 | TOMADA BAIXA DE EMBUTIR (2 MÓDULOS), 2P+T 10 A, INCLUINDO SUPORTE E PLACA - FORNECIMENTO E INSTALAÇÃO. AF_03/2023 | UN | 2 | 2 | 23.94 | 19.87 | 20.89 | 17.34 | 74.42 | 74.42 | 23.94 | 20.89 | 89.66 | 89.66 | 0.83002 | 39.74 | 34.68 |  | TRUE
0149 | 6.6.0.0.24. | SINAPI | 91941 | CAIXA RETANGULAR 4" X 2" BAIXA (0,30 M DO PISO), PVC, INSTALADA EM PAREDE - FORNECIMENTO E INSTALAÇÃO. AF_03/2023 | UN | 2 | 2 | 3.93 | 3.26 | 6.39 | 5.3 | 17.12 | 17.12 | 3.93 | 6.39 | 20.64 | 20.64 | 0.82946 | 6.52 | 10.6 |  | TRUE
0150 | 6.6.0.0.25. | GOINFRA | 72578 | TOMADA HEXAGONAL 2P + T - 10A - 250V | UN | 2 | 2 | 8.05 | 6.68 | 10.84 | 8.99 | 31.34 | 31.34 | 8.05 | 10.84 | 37.78 | 37.78 | 0.82954 | 13.36 | 17.98 |  | TRUE
0151 | 6.6.0.0.26. | SINAPI | 91939 | CAIXA RETANGULAR 4" X 2" ALTA (2,00 M DO PISO), PVC, INSTALADA EM PAREDE - FORNECIMENTO E INSTALAÇÃO. AF_03/2023 | UN | 2 | 2 | 8.57 | 7.11 | 21.08 | 17.49 | 49.2 | 49.2 | 8.57 | 21.08 | 59.3 | 59.3 | 0.82968 | 14.22 | 34.98 |  | TRUE
0152 | 6.6.0.0.27. | SINAPI | 91926 | CABO DE COBRE FLEXÍVEL ISOLADO, 2,5 MM², ANTI-CHAMA 450/750 V, PARA CIRCUITOS TERMINAIS - FORNECIMENTO E INSTALAÇÃO. AF_03/2023 | M | 250 | 250 | 2.92 | 2.42 | 1.09 | 0.9 | 830 | 830 | 2.92 | 1.09 | 1002.5 | 1002.5 | 0.82793 | 605 | 225 |  | TRUE
0153 | 6.6.0.0.28. | GOINFRA | 70561 | CABO ISOLADO PP 3 X 2,5 MM2 | M | 20 | 20 | 8.9 | 7.38 | 5.08 | 4.21 | 231.8 | 231.8 | 8.9 | 5.08 | 279.6 | 279.6 | 0.82904 | 147.6 | 84.2 |  | TRUE
0154 | 6.6.0.0.29. | SINAPI | 101883 | QUADRO DE DISTRIBUIÇÃO DE ENERGIA EM CHAPA DE AÇO GALVANIZADO, DE EMBUTIR, COM BARRAMENTO TRIFÁSICO, PARA 18 DISJUNTORES DIN 100A - FORNECIMENTO E INSTALAÇÃO. AF_10/2020 | UN | 1 | 1 | 491.05 | 407.62 | 22.27 | 18.48 | 426.1 | 426.1 | 491.05 | 22.27 | 513.32 | 513.32 | 0.83009 | 407.62 | 18.48 |  | TRUE
0155 | 6.6.0.0.30. | SINAPI | 93670 | DISJUNTOR TRIPOLAR TIPO DIN, CORRENTE NOMINAL DE 25A - FORNECIMENTO E INSTALAÇÃO. AF_10/2020 | UN | 1 | 1 | 62.52 | 51.89 | 7.54 | 6.25 | 58.14 | 58.14 | 62.52 | 7.54 | 70.06 | 70.06 | 0.82986 | 51.89 | 6.25 |  | TRUE
0156 | 6.6.0.0.31. | GOINFRA | 71184 | DISPOSITIVO DE PROTEÇÃO CONTRA SURTOS (D.P.S.) 275V DE 8 A 40KA | UN | 3 | 3 | 83.78 | 69.54 | 37.36 | 31.01 | 301.65 | 301.65 | 83.78 | 37.36 | 363.42 | 363.42 | 0.83003 | 208.62 | 93.03 |  | TRUE
0157 | 6.6.0.0.32. | SINAPI | 93655 | DISJUNTOR MONOPOLAR TIPO DIN, CORRENTE NOMINAL DE 20A - FORNECIMENTO E INSTALAÇÃO. AF_10/2020 | UN | 3 | 3 | 10.05 | 8.34 | 2.5 | 2.07 | 31.23 | 31.23 | 10.05 | 2.5 | 37.65 | 37.65 | 0.82948 | 25.02 | 6.21 |  | TRUE
0158 | 6.6.0.0.33. | SINAPI | 93654 | DISJUNTOR MONOPOLAR TIPO DIN, CORRENTE NOMINAL DE 16A - FORNECIMENTO E INSTALAÇÃO. AF_10/2020 | UN | 4 | 4 | 9.54 | 7.91 | 1.79 | 1.48 | 37.56 | 37.56 | 9.54 | 1.79 | 45.32 | 45.32 | 0.82877 | 31.64 | 5.92 |  | TRUE
0159 | 6.6.0.0.34. | GOINFRA | 71450 | INTERRUPTOR DIFERENCIAL RESIDUAL (D.R.) BIPOLAR DE 25A-30mA | UN | 1 | 1 | 145.98 | 121.17 | 22.42 | 18.61 | 139.78 | 139.78 | 145.98 | 22.42 | 168.4 | 168.4 | 0.83005 | 121.17 | 18.61 |  | TRUE
0160 | 6.7. |  |  | ALVENARIAS E DIVISÓRIAS | [7 empty] | 3183.51 | 3183.51 |  |  | 3836.19 | 3836.19 | 0.82986 | 0 | 0 |  | TRUE
0161 | 6.7.0.0.1. | GOINFRA | 100160 | ALVENARIA DE TIJOLO FURADO 1/2 VEZ 14X29X9 - 6 FUROS - ARG. (1CALH:4ARML+100KG DE CI/M3) | M2 | 69.09 | 69.09 | 24.74 | 20.53 | 27.93 | 23.18 | 3019.92 | 3019.92 | 24.74 | 27.93 | 3638.97 | 3638.97 | 0.82988 | 1418.41 | 1601.5 |  | TRUE
0162 | 6.7.0.0.2. | SINAPI | 93201 | FIXAÇÃO (ENCUNHAMENTO) DE ALVENARIA DE VEDAÇÃO COM ARGAMASSA APLICADA COM COLHER. AF_03/2016 | M | 28.5 | 28.5 | 2.82 | 2.34 | 4.1 | 3.4 | 163.59 | 163.59 | 2.82 | 4.1 | 197.22 | 197.22 | 0.82948 | 66.69 | 96.9 |  | TRUE
0163 | 6.8. |  |  | IMPERMEABILIZAÇÃO | [7 empty] | 625.43 | 625.43 |  |  | 753.79 | 753.79 | 0.82971 | 0 | 0 |  | TRUE
0164 | 6.8.1. |  |  | VIGAS BALDRAMES | [7 empty] | 625.43 | 625.43 |  |  | 753.79 | 753.79 | 0.82971 | 0 | 0 |  | TRUE
0165 | 6.8.1.0.1. | GOINFRA | 120902 | IMPERMEABILIZACAO VIGAS BALDRAMES E=2,0 CM | M2 | 21.5 | 21.5 | 13.25 | 10.99 | 21.81 | 18.1 | 625.43 | 625.43 | 13.25 | 21.81 | 753.79 | 753.79 | 0.82971 | 236.28 | 389.15 |  | TRUE
0166 | 6.9. |  |  | ESTRUTURAS METÁLICAS | [7 empty] | 17902.43 | 17902.43 |  |  | 21584.68 | 21584.68 | 0.8294 | 0 | 0 |  | TRUE
0167 | 6.9.0.0.1. | SINAPI | 100775 | ESTRUTURA TRELIÇADA DE COBERTURA, TIPO FINK, COM LIGAÇÕES SOLDADAS, INCLUSOS PERFIS METÁLICOS, CHAPAS METÁLICAS, MÃO DE OBRA E TRANSPORTE COM GUINDASTE - FORNECIMENTO E INSTALAÇÃO. AF_01/2020_PSA | KG | 1339 | 1339 | 15.26 | 12.66 | 0.86 | 0.71 | 17902.43 | 17902.43 | 15.26 | 0.86 | 21584.68 | 21584.68 | 0.8294 | 16951.74 | 950.69 |  | TRUE
0168 | 6.10. |  |  | COBERTURAS | [7 empty] | 4001.83 | 4001.83 |  |  | 4823.06 | 4823.06 | 0.82973 | 0 | 0 |  | TRUE
0169 | 6.10.0.0.1. | GOINFRA | 160100 | COBERTURA COM TELHA AMERICANA RESINADA COR VERMELHA | M2 | 88.69 | 88.69 | 38.76 | 32.17 | 4.01 | 3.32 | 3147.6 | 3147.6 | 38.76 | 4.01 | 3793.27 | 3793.27 | 0.82979 | 2853.15 | 294.45 |  | TRUE
0170 | 6.10.0.0.2. | GOINFRA | 160101 | CUMEEIRA PARA TELHA AMERICANA RESINADA COR VERMELHA | M | 9.05 | 9.05 | 20.02 | 16.61 | 19.5 | 16.18 | 296.74 | 296.74 | 20.02 | 19.5 | 357.65 | 357.65 | 0.82969 | 150.32 | 146.42 |  | TRUE
0171 | 6.10.0.0.3. | GOINFRA | 160403 | EMBOCAMENTO LATERAL (OITOES) | M | 19.6 | 19.6 | 10.75 | 8.92 | 10.79 | 8.95 | 350.25 | 350.25 | 10.75 | 10.79 | 422.18 | 422.18 | 0.82962 | 174.83 | 175.42 |  | TRUE
0172 | 6.10.0.0.4. | GOINFRA | 160404 | EMBOCAMENTO DE BEIRAL | M | 18.1 | 18.1 | 0.5 | 0.41 | 13.31 | 11.04 | 207.24 | 207.24 | 0.5 | 13.31 | 249.96 | 249.96 | 0.82909 | 7.42 | 199.82 |  | TRUE
0173 | 6.11. |  |  | ESQUADRIAS METÁLICAS | [7 empty] | 3179.85 | 3179.85 |  |  | 3830.75 | 3830.75 | 0.83009 | 0 | 0 |  | TRUE
0174 | 6.11.1. |  |  | PORTA | [7 empty] | 992.49 | 992.49 |  |  | 1195.65 | 1195.65 | 0.83008 | 0 | 0 |  | TRUE
0175 | 6.11.1.0.1. | GOINFRA | 180501 | PORTA DE ABRIR DE 01 FOLHA EM CHAPA METÁLICA PF-1 C/FERRAGENS | M2 | 1.68 | 1.68 | 665.98 | 552.82 | 45.72 | 37.95 | 992.49 | 992.49 | 665.98 | 45.72 | 1195.65 | 1195.65 | 0.83008 | 928.73 | 63.75 |  | TRUE
0176 | 6.11.2. |  |  | JANELAS | [7 empty] | 2187.36 | 2187.36 |  |  | 2635.1 | 2635.1 | 0.83009 | 0 | 0 |  | TRUE
0177 | 6.11.2.0.1. | GOINFRA | 180401 | JANELA DE CORRER CHAPA/VIDRO J9/J10/J12/J13 C/FERRAGENS | M2 | 9.6 | 9.6 | 225.64 | 187.3 | 48.85 | 40.55 | 2187.36 | 2187.36 | 225.64 | 48.85 | 2635.1 | 2635.1 | 0.83009 | 1798.08 | 389.28 |  | TRUE
0178 | 6.12. |  |  | VIDROS | [7 empty] | 1549.44 | 1549.44 |  |  | 1866.62 | 1866.62 | 0.83008 | 0 | 0 |  | TRUE
0179 | 6.12.0.0.1. | GOINFRA | 190102 | VIDRO LISO 4 MM - COLOCADO | M2 | 9.6 | 9.6 | 194.44 | 161.4 | 0 | 0 | 1549.44 | 1549.44 | 194.44 | 0 | 1866.62 | 1866.62 | 0.83008 | 1549.44 | 0 |  | TRUE
0180 | 6.13. |  |  | REVESTIMENTO DE PAREDE | [7 empty] | 2983.88 | 2983.88 |  |  | 3598.8 | 3598.8 | 0.82913 | 0 | 0 |  | TRUE
0181 | 6.13.0.0.1. | GOINFRA | 200150 | CHAPISCO ROLADO - (1COLA:10CI:30 ARML) | M2 | 156.47 | 156.47 | 3.75 | 3.11 | 1.24 | 1.02 | 646.22 | 646.22 | 3.75 | 1.24 | 780.78 | 780.78 | 0.82766 | 486.62 | 159.59 |  | TRUE
0182 | 6.13.0.0.2. | GOINFRA | 200403 | REBOCO (1 CALH:4 ARFC+100kgCI/M3) | M2 | 156.47 | 156.47 | 2.88 | 2.39 | 15.13 | 12.55 | 2337.66 | 2337.66 | 2.88 | 15.13 | 2818.02 | 2818.02 | 0.82954 | 373.96 | 1963.69 |  | TRUE
0183 | 6.14. |  |  | FORROS | [7 empty] | 1436.34 | 1436.34 |  |  | 1730.89 | 1730.89 | 0.82983 | 0 | 0 |  | TRUE
0184 | 6.14.0.0.1. | GOINFRA | 210515 | GESSO CORRIDO EM TETO | M2 | 41.92 | 41.92 | 6.18 | 5.13 | 14.01 | 11.62 | 702.16 | 702.16 | 6.18 | 14.01 | 846.36 | 846.36 | 0.82962 | 215.04 | 487.11 |  | TRUE
0185 | 6.14.0.0.2. | GOINFRA | 210498 | FORRO DE GESSO ACARTONADO PARA ÁREAS SECAS ESPESSURA DE 12,5MM | M2 | 13.2 | 13.2 | 54.08 | 44.89 | 12.93 | 10.73 | 734.18 | 734.18 | 54.08 | 12.93 | 884.53 | 884.53 | 0.83002 | 592.54 | 141.63 |  | TRUE
0186 | 6.15. |  |  | REVESTIMENTO DE PISO | [7 empty] | 8843.57 | 8843.57 |  |  | 10655.13 | 10655.13 | 0.82998 | 0 | 0 |  | TRUE
0187 | 6.15.1. |  |  | LASTRO IMPERMEABILIZADO | [7 empty] | 1899.41 | 1899.41 |  |  | 2288.66 | 2288.66 | 0.82992 | 0 | 0 |  | TRUE
0188 | 6.15.1.0.1. | GOINFRA | 220101 | LASTRO DE CONCRETO REGULARIZADO IMPERMEABILIZADO 1:3:6 ESP=5CM (BASE) | M2 | 60.07 | 60.07 | 27.05 | 22.45 | 11.05 | 9.17 | 1899.41 | 1899.41 | 27.05 | 11.05 | 2288.66 | 2288.66 | 0.82992 | 1348.57 | 550.84 |  | TRUE
0189 | 6.15.2. |  |  | GRANITINA | [7 empty] | 5266.69 | 5266.69 |  |  | 6345.36 | 6345.36 | 0.83001 | 0 | 0 |  | TRUE
0190 | 6.15.2.0.1. | COMPOSIÇÃO | COMP 754_SEE | GRANITINA 8MM FUNDIDA COM CONTRAPISO (1CI:3ARML) E=2CM, JUNTA PLASTICA 27MM E RESINA ACRÍLICA (GOINFRA + SINAPI) | M2 | 60.07 | 60.07 | 71.74 | 59.55 | 21.88 | 18.16 | 4668.03 | 4668.03 | 71.74 | 21.88 | 5623.75 | 5623.75 | 0.83006 | 3577.16 | 1090.87 |  | TRUE
0191 | 6.15.2.0.2. | COMPOSIÇÃO | COMP 757_SEE | RODAPÉ FUNDIDO DE GRANITINA 7CM E RESINA ACRÍLICA (GOINFRA + SINAPI) | M | 35.03 | 35.03 | 20.25 | 16.8 | 0.35 | 0.29 | 598.66 | 598.66 | 20.25 | 0.35 | 721.61 | 721.61 | 0.82962 | 588.5 | 10.15 |  | TRUE
0192 | 6.15.3. |  |  | PASSEIO (CALÇADA) | [7 empty] | 1677.47 | 1677.47 |  |  | 2021.11 | 2021.11 | 0.82997 | 0 | 0 |  | TRUE
0193 | 6.15.3.0.1. | GOINFRA | 220100 | PASSEIO PROTECAO EM CONC.DESEMPEN.5 CM 1:2,5:3,5 (INCLUSO ESPELHO DE 30CM/ESCAVAÇÃO/REATERRO/APILOAMENTO/ATERRO INTERNO) | M2 | 20.7 | 20.7 | 48.02 | 39.86 | 39.35 | 32.66 | 1501.16 | 1501.16 | 48.02 | 39.35 | 1808.55 | 1808.55 | 0.83004 | 825.1 | 676.06 |  | TRUE
0194 | 6.15.3.0.2. | GOINFRA | 220902 | RODAPE DE MASSA (ICI:3 ARMG) | M | 21.45 | 21.45 | 1.53 | 1.27 | 8.38 | 6.95 | 176.31 | 176.31 | 1.53 | 8.38 | 212.56 | 212.56 | 0.82946 | 27.24 | 149.07 |  | TRUE
0195 | 6.16. |  |  | MARCENARIA | [7 empty] | 757.82 | 757.82 |  |  | 913.22 | 913.22 | 0.82983 | 0 | 0 |  | TRUE
0196 | 6.16.0.0.1. | GOINFRA | 240106 | BATE CARTEIRA ENVERNIZADO E ASSENT. 2,5 X 12 CM | M | 20.61 | 20.61 | 28.58 | 23.72 | 15.73 | 13.05 | 757.82 | 757.82 | 28.58 | 15.73 | 913.22 | 913.22 | 0.82983 | 488.86 | 268.96 |  | TRUE
0197 | 6.17. |  |  | PINTURA | [7 empty] | 5151.58 | 5151.58 |  |  | 6211.24 | 6211.24 | 0.8294 | 0 | 0 |  | TRUE
0198 | 6.17.1. |  |  | PINTURA BARRADO - INTERNO | [7 empty] | 989.72 | 989.72 |  |  | 1193.42 | 1193.42 | 0.82931 | 0 | 0 |  | TRUE
0199 | 6.17.1.0.1. | GOINFRA | 261300 | EMASSAMENTO COM MASSA PVA DUAS DEMAOS | M2 | 42.26 | 42.26 | 2.19 | 1.81 | 9.7 | 8.05 | 416.68 | 416.68 | 2.19 | 9.7 | 502.47 | 502.47 | 0.82926 | 76.49 | 340.19 |  | TRUE
0200 | 6.17.1.0.2. | GOINFRA | 261550 | PINTURA TINTA ESMALTE SINTETICO PARA PAREDES - 2 DEMÃOS C/SELADOR | M2 | 42.26 | 42.26 | 7.39 | 6.13 | 8.96 | 7.43 | 573.04 | 573.04 | 7.39 | 8.96 | 690.95 | 690.95 | 0.82935 | 259.05 | 313.99 |  | TRUE
0201 | 6.17.2. |  |  | PINTURA ACIMA BARRADO - INTERNO | [7 empty] | 730.43 | 730.43 |  |  | 880.61 | 880.61 | 0.82946 | 0 | 0 |  | TRUE
0202 | 6.17.2.0.1. | GOINFRA | 261300 | EMASSAMENTO COM MASSA PVA DUAS DEMAOS | M2 | 36.54 | 36.54 | 2.19 | 1.81 | 9.7 | 8.05 | 360.28 | 360.28 | 2.19 | 9.7 | 434.46 | 434.46 | 0.82926 | 66.13 | 294.14 |  | TRUE
0203 | 6.17.2.0.2. | GOINFRA | 261001 | PINTURA LATEX ACRILICO 2 DEMAOS | M2 | 36.54 | 36.54 | 4.28 | 3.55 | 7.93 | 6.58 | 370.15 | 370.15 | 4.28 | 7.93 | 446.15 | 446.15 | 0.82965 | 129.71 | 240.43 |  | TRUE
0204 | 6.17.3. |  |  | PINTURA FORRO | [7 empty] | 978.74 | 978.74 |  |  | 1179.89 | 1179.89 | 0.82952 | 0 | 0 |  | TRUE
0205 | 6.17.3.0.1. | GOINFRA | 261300 | EMASSAMENTO COM MASSA PVA DUAS DEMAOS | M2 | 55.11 | 55.11 | 2.19 | 1.81 | 9.7 | 8.05 | 543.38 | 543.38 | 2.19 | 9.7 | 655.25 | 655.25 | 0.82927 | 99.74 | 443.63 |  | TRUE
0206 | 6.17.3.0.2. | GOINFRA | 261307 | PINTURA PVA LATEX 2 DEMAOS SEM SELADOR | M2 | 55.11 | 55.11 | 3.82 | 3.17 | 5.7 | 4.73 | 435.36 | 435.36 | 3.82 | 5.7 | 524.64 | 524.64 | 0.82983 | 174.69 | 260.67 |  | TRUE
0207 | 6.17.4. |  |  | PINTURA EXTERNA | [7 empty] | 727.63 | 727.63 |  |  | 877.49 | 877.49 | 0.82922 | 0 | 0 |  | TRUE
0208 | 6.17.4.0.1. | GOINFRA | 261000 | PINTURA LATEX ACRILICA 2 DEMAOS C/SELADOR | M2 | 65.73 | 65.73 | 5.37 | 4.45 | 7.98 | 6.62 | 727.63 | 727.63 | 5.37 | 7.98 | 877.49 | 877.49 | 0.82922 | 292.49 | 435.13 |  | TRUE
0209 | 6.17.5. |  |  | PINTURA CALÇADA DE PROTEÇÃO | [7 empty] | 220.24 | 220.24 |  |  | 265.58 | 265.58 | 0.82928 | 0 | 0 |  | TRUE
0210 | 6.17.5.0.1. | GOINFRA | 261703 | PINTURA TINTA POLIESPORTIVA - 2 DEMÃOS (PISOS E CIMENTADOS) | M2 | 20.7 | 20.7 | 3.87 | 3.21 | 8.96 | 7.43 | 220.24 | 220.24 | 3.87 | 8.96 | 265.58 | 265.58 | 0.82928 | 66.44 | 153.8 |  | TRUE
0211 | 6.17.6. |  |  | PINTURA PORTAS | [7 empty] | 109.67 | 109.67 |  |  | 132.14 | 132.14 | 0.82995 | 0 | 0 |  | TRUE
0212 | 6.17.6.0.1. | GOINFRA | 261602 | PINTURA TINTA ESMALTE PARA ESQUADRIAS DE FERRO C FUNDO ANTICORROSIVO | M2 | 5.04 | 5.04 | 11.35 | 9.42 | 14.87 | 12.34 | 109.67 | 109.67 | 11.35 | 14.87 | 132.14 | 132.14 | 0.82995 | 47.47 | 62.19 |  | TRUE
0213 | 6.17.7. |  |  | PINTURA JANELAS | [7 empty] | 417.79 | 417.79 |  |  | 503.42 | 503.42 | 0.8299 | 0 | 0 |  | TRUE
0214 | 6.17.7.0.1. | GOINFRA | 261602 | PINTURA TINTA ESMALTE PARA ESQUADRIAS DE FERRO C FUNDO ANTICORROSIVO | M2 | 19.2 | 19.2 | 11.35 | 9.42 | 14.87 | 12.34 | 417.79 | 417.79 | 11.35 | 14.87 | 503.42 | 503.42 | 0.8299 | 180.86 | 236.92 |  | TRUE
0215 | 6.17.8. |  |  | PINTURA ESTRUTURA METÁLICA | [7 empty] | 977.36 | 977.36 |  |  | 1178.69 | 1178.69 | 0.82919 | 0 | 0 |  | TRUE
0216 | 6.17.8.0.1. | GOINFRA | 261609 | PINTURA ESMALTE ALQUIDICO ESTRUTURA METALICA 2 DEMAOS | M2 | 88.69 | 88.69 | 9.34 | 7.75 | 3.95 | 3.27 | 977.36 | 977.36 | 9.34 | 3.95 | 1178.69 | 1178.69 | 0.82919 | 687.34 | 290.01 |  | TRUE
0217 | 6.18. |  |  | DIVERSOS | [7 empty] | 1958.41 | 1958.41 |  |  | 2359.91 | 2359.91 | 0.82987 | 0 | 0 |  | TRUE
0218 | 6.18.1. |  |  | GERAL | [7 empty] | 1831.74 | 1831.74 |  |  | 2207.3 | 2207.3 | 0.82986 | 0 | 0 |  | TRUE
0219 | 6.18.1.0.1. | COMPOSIÇÃO | COMP 582_SEE | QUADRO ESCOLAR MISTO 4,20x1,25M - FÓRMICA BRANCA BRILHANTE (3,08x1,25M) E FELTRO VERDE COM FUNDO EM CORTIÇA 6MM (1,05x1,25M) (GOINFRA + SINAPI) | UN | 1 | 1 | 1090.88 | 905.53 | 881.49 | 731.72 | 1637.25 | 1637.25 | 1090.88 | 881.49 | 1972.37 | 1972.37 | 0.83009 | 905.53 | 731.72 |  | TRUE
0220 | 6.18.1.0.2. | GOINFRA | 270501 | LIMPEZA FINAL DE OBRA - (OBRAS CIVIS) | M2 | 64.19 | 64.19 | 1.66 | 1.37 | 2 | 1.66 | 194.49 | 194.49 | 1.66 | 2 | 234.93 | 234.93 | 0.82786 | 87.94 | 106.55 |  | TRUE
0221 | 6.18.2. |  |  | SINALIZAÇÃO | [7 empty] | 126.67 | 126.67 |  |  | 152.61 | 152.61 | 0.83002 | 0 | 0 |  | TRUE
0222 | 6.18.2.0.1. | COMPOSIÇÃO | COMP 498_SEE | PLACA DE COMUNICAÇÃO VISUAL SEC XXI, MODELO S - PLACA DE SALA/PORTA, TAMANHO 0,21 X 0,31 M, CHAPA DOBRADA #18, PINTADA E ADESIVADA - FORNECIMENTO E INSTALAÇÃO (GOINFRA + ORSE) | UN | 1 | 1 | 44.42 | 36.87 | 12.04 | 9.99 | 46.86 | 46.86 | 44.42 | 12.04 | 56.46 | 56.46 | 0.82997 | 36.87 | 9.99 |  | TRUE
0223 | 6.18.2.0.2. | COMPOSIÇÃO | COMP 451_SEE | PLACAS EM BRAILE PARA IDENTIFICAÇÃO DE PORTAS/NOMEAR AMBIENTES - FORNECIMENTO E INSTALAÇÃO (GOINFRA + ORSE) | UN | 1 | 1 | 96.15 | 79.81 | 0 | 0 | 79.81 | 79.81 | 96.15 | 0 | 96.15 | 96.15 | 0.83006 | 79.81 | 0 |  | TRUE
0224 | 7 |  |  | ETAPA 01 - BLOCO 05 - ADAPTAÇÃO PARA COZINHA E DESPENSA | UN | 1 | [5 empty] | 3587.23 | 3587.23 |  |  | 4321.91 | 4321.91 | 0.83001 | 0 | 0 |  | TRUE
0225 | 7.1. |  |  | ALVENARIAS E DIVISÓRIAS | [7 empty] | 1425.43 | 1425.43 |  |  | 1717.48 | 1717.48 | 0.82995 | 0 | 0 |  | TRUE
0226 | 7.1.0.0.1. | SINAPI | 96359 | PAREDE COM SISTEMA EM CHAPAS DE GESSO PARA DRYWALL, USO INTERNO, COM DUAS FACES SIMPLES E ESTRUTURA METÁLICA COM GUIAS SIMPLES PARA PAREDES COM ÁREA LÍQUIDA MAIOR OU IGUAL A 6 M2, COM VÃOS. AF_07/2023_PS | M2 | 17.23 | 17.23 | 86.49 | 71.79 | 13.19 | 10.94 | 1425.43 | 1425.43 | 86.49 | 13.19 | 1717.48 | 1717.48 | 0.82995 | 1236.94 | 188.49 |  | TRUE
0227 | 7.2. |  |  | ESQUADRIAS DE MADEIRA | [7 empty] | 661.09 | 661.09 |  |  | 796.41 | 796.41 | 0.83009 | 0 | 0 |  | TRUE
0228 | 7.2.0.0.1. | GOINFRA | 170110 | PORTA LISA 90X210 COM PORTAL E ALISAR SEM FERRAGENS | UN | 1 | 1 | 643.98 | 534.56 | 152.43 | 126.53 | 661.09 | 661.09 | 643.98 | 152.43 | 796.41 | 796.41 | 0.83009 | 534.56 | 126.53 |  | TRUE
0229 | 7.3. |  |  | FERRAGENS | [7 empty] | 181.4 | 181.4 |  |  | 218.55 | 218.55 | 0.83002 | 0 | 0 |  | TRUE
0230 | 7.3.0.0.1. | GOINFRA | 230202 | DOBRADICA 3" X 3 1/2" CROMADA | UN | 3 | 3 | 6.1 | 5.06 | 9.35 | 7.76 | 38.46 | 38.46 | 6.1 | 9.35 | 46.35 | 46.35 | 0.82977 | 15.18 | 23.28 |  | TRUE
0231 | 7.3.0.0.2. | GOINFRA | 230101 | FECHADURA TIPO ALAVANCA REF.: LAFONTE 6236 E/8766- E17 IMAB OU EQUIV. | UN | 1 | 1 | 149.9 | 124.43 | 22.3 | 18.51 | 142.94 | 142.94 | 149.9 | 22.3 | 172.2 | 172.2 | 0.83008 | 124.43 | 18.51 |  | TRUE
0232 | 7.4. |  |  | PINTURA | [7 empty] | 94.63 | 94.63 |  |  | 114.08 | 114.08 | 0.82951 | 0 | 0 |  | TRUE
0233 | 7.4.0.0.1. | GOINFRA | 260901 | PINTURA VERNIZ EM MADEIRA 2 DEMAOS | M2 | 5.67 | 5.67 | 13.45 | 11.16 | 6.67 | 5.53 | 94.63 | 94.63 | 13.45 | 6.67 | 114.08 | 114.08 | 0.82951 | 63.27 | 31.35 |  | TRUE
0234 | 7.5. |  |  | DIVERSOS | [7 empty] | 1224.68 | 1224.68 |  |  | 1475.39 | 1475.39 | 0.83007 | 0 | 0 |  | TRUE
0235 | 7.5.0.0.1. | GOINFRA | 271608 | BANCADA DE GRANITO C/ ESPELHO | M2 | 2.83 | 2.83 | 469.93 | 390.08 | 51.41 | 42.67 | 1224.68 | 1224.68 | 469.93 | 51.41 | 1475.39 | 1475.39 | 0.83007 | 1103.92 | 120.75 |  | TRUE
0236 | 8 |  |  | ETAPA 01 - IMPLANTAÇÃO DA PASSARELA 03 | UN | 1 | [5 empty] | 33022.87 | 33022.87 |  |  | 39801.86 | 39801.86 | 0.82968 | 0 | 0 |  | TRUE
0237 | 8.1. |  |  | FUNDAÇÕES E SONDAGENS | [7 empty] | 12913.21 | 12913.21 |  |  | 15560.47 | 15560.47 | 0.82987 | 0 | 0 |  | TRUE
0238 | 8.1.1. |  |  | BLOCOS - RAMPAS | [7 empty] | 3183.27 | 3183.27 |  |  | 3835.91 | 3835.91 | 0.82986 | 0 | 0 |  | TRUE
0239 | 8.1.1.0.1. | GOINFRA | 51036 | CONCRETO USINADO BOMBEÁVEL FCK=25 MPA (O.C.) | M3 | 3.22 | 3.22 | 557.77 | 463 | 0 | 0 | 1490.86 | 1490.86 | 557.77 | 0 | 1796.01 | 1796.01 | 0.8301 | 1490.86 | 0 |  | TRUE
0240 | 8.1.1.0.2. | GOINFRA | 52005 | ACO CA-50A - 10,0 MM (3/8") - (OBRAS CIVIS) | KG | 103 | 103 | 8.88 | 7.37 | 2.98 | 2.47 | 1013.52 | 1013.52 | 8.88 | 2.98 | 1221.58 | 1221.58 | 0.82968 | 759.11 | 254.41 |  | TRUE
0241 | 8.1.1.0.3. | GOINFRA | 52014 | ACO CA-60 - 5,0 MM - (OBRAS CIVIS) | KG | 42 | 42 | 12.82 | 10.64 | 2.61 | 2.16 | 537.6 | 537.6 | 12.82 | 2.61 | 648.06 | 648.06 | 0.82955 | 446.88 | 90.72 |  | TRUE
0242 | 8.1.1.0.4. | GOINFRA | 50901 | ESCAVACAO MANUAL DE VALAS (SAPATAS/BLOCOS) | M3 | 1.52 | 1.52 | 0 | 0 | 43.34 | 35.97 | 54.67 | 54.67 | 0 | 43.34 | 65.87 | 65.87 | 0.82997 | 0 | 54.67 |  | TRUE
0243 | 8.1.1.0.5. | GOINFRA | 50902 | APILOAMENTO (BLOCOS/SAPATAS) | M2 | 2.77 | 2.77 | 0 | 0 | 5.34 | 4.43 | 12.27 | 12.27 | 0 | 5.34 | 14.79 | 14.79 | 0.82961 | 0 | 12.27 |  | TRUE
0244 | 8.1.1.0.6. | GOINFRA | 60470 | LASTRO DE BRITA - (OBRAS CIVIS) | M3 | 0.14 | 0.14 | 175.88 | 145.99 | 26.68 | 22.14 | 23.53 | 23.53 | 175.88 | 26.68 | 28.35 | 28.35 | 0.82998 | 20.43 | 3.09 |  | TRUE
0245 | 8.1.1.0.7. | GOINFRA | 51060 | LANÇAMENTO/APLICAÇÃO/ADENSAMENTO DE CONCRETO USINADO BOMBEADO EM FUNDAÇÃO | M3 | 1.52 | 1.52 | 0.12 | 0.09 | 40.18 | 33.35 | 50.82 | 50.82 | 0.12 | 40.18 | 61.25 | 61.25 | 0.82971 | 0.13 | 50.69 |  | TRUE
0246 | 8.1.2. |  |  | ESTACAS - RAMPAS | [7 empty] | 2408.48 | 2408.48 |  |  | 2902.19 | 2902.19 | 0.82988 | 0 | 0 |  | TRUE
0247 | 8.1.2.0.1. | GOINFRA | 50302 | ESTACA A TRADO DIAM.30 CM SEM FERRO | M | 24 | 24 | 32.19 | 26.72 | 37.48 | 31.11 | 1387.92 | 1387.92 | 32.19 | 37.48 | 1672.08 | 1672.08 | 0.83006 | 641.28 | 746.64 |  | TRUE
0248 | 8.1.2.0.2. | GOINFRA | 52005 | ACO CA-50A - 10,0 MM (3/8") - (OBRAS CIVIS) | KG | 79 | 79 | 8.88 | 7.37 | 2.98 | 2.47 | 777.36 | 777.36 | 8.88 | 2.98 | 936.94 | 936.94 | 0.82968 | 582.23 | 195.13 |  | TRUE
0249 | 8.1.2.0.3. | GOINFRA | 52014 | ACO CA-60 - 5,0 MM - (OBRAS CIVIS) | KG | 19 | 19 | 12.82 | 10.64 | 2.61 | 2.16 | 243.2 | 243.2 | 12.82 | 2.61 | 293.17 | 293.17 | 0.82955 | 202.16 | 41.04 |  | TRUE
0250 | 8.1.3. |  |  | BLOCOS E PILARETES DE CONCRETO - PASSARELA | [7 empty] | 3464.89 | 3464.89 |  |  | 4175.27 | 4175.27 | 0.82986 | 0 | 0 |  | TRUE
0251 | 8.1.3.0.1. | GOINFRA | 51036 | CONCRETO USINADO BOMBEÁVEL FCK=25 MPA (O.C.) | M3 | 3.2 | 3.2 | 557.77 | 463 | 0 | 0 | 1481.6 | 1481.6 | 557.77 | 0 | 1784.86 | 1784.86 | 0.83009 | 1481.6 | 0 |  | TRUE
0252 | 8.1.3.0.2. | GOINFRA | 52014 | ACO CA-60 - 5,0 MM - (OBRAS CIVIS) | KG | 27 | 27 | 12.82 | 10.64 | 2.61 | 2.16 | 345.6 | 345.6 | 12.82 | 2.61 | 416.61 | 416.61 | 0.82955 | 287.28 | 58.32 |  | TRUE
0253 | 8.1.3.0.3. | GOINFRA | 52005 | ACO CA-50A - 10,0 MM (3/8") - (OBRAS CIVIS) | KG | 135 | 135 | 8.88 | 7.37 | 2.98 | 2.47 | 1328.4 | 1328.4 | 8.88 | 2.98 | 1601.1 | 1601.1 | 0.82968 | 994.95 | 333.45 |  | TRUE
0254 | 8.1.3.0.4. | GOINFRA | 50901 | ESCAVACAO MANUAL DE VALAS (SAPATAS/BLOCOS) | M3 | 3.2 | 3.2 | 0 | 0 | 43.34 | 35.97 | 115.1 | 115.1 | 0 | 43.34 | 138.68 | 138.68 | 0.82997 | 0 | 115.1 |  | TRUE
0255 | 8.1.3.0.5. | GOINFRA | 50902 | APILOAMENTO (BLOCOS/SAPATAS) | M2 | 6.4 | 6.4 | 0 | 0 | 5.34 | 4.43 | 28.35 | 28.35 | 0 | 5.34 | 34.17 | 34.17 | 0.82968 | 0 | 28.35 |  | TRUE
0256 | 8.1.3.0.6. | GOINFRA | 60470 | LASTRO DE BRITA - (OBRAS CIVIS) | M3 | 0.35 | 0.35 | 175.88 | 145.99 | 26.68 | 22.14 | 58.84 | 58.84 | 175.88 | 26.68 | 70.89 | 70.89 | 0.83002 | 51.09 | 7.74 |  | TRUE
0257 | 8.1.3.0.7. | GOINFRA | 51060 | LANÇAMENTO/APLICAÇÃO/ADENSAMENTO DE CONCRETO USINADO BOMBEADO EM FUNDAÇÃO | M3 | 3.2 | 3.2 | 0.12 | 0.09 | 40.18 | 33.35 | 107 | 107 | 0.12 | 40.18 | 128.96 | 128.96 | 0.82971 | 0.28 | 106.72 |  | TRUE
0258 | 8.1.4. |  |  | ESTACAS - PASSARELA | [7 empty] | 3856.57 | 3856.57 |  |  | 4647.1 | 4647.1 | 0.82989 | 0 | 0 |  | TRUE
0259 | 8.1.4.0.1. | GOINFRA | 50302 | ESTACA A TRADO DIAM.30 CM SEM FERRO | M | 39 | 39 | 32.19 | 26.72 | 37.48 | 31.11 | 2255.37 | 2255.37 | 32.19 | 37.48 | 2717.13 | 2717.13 | 0.83006 | 1042.08 | 1213.29 |  | TRUE
0260 | 8.1.4.0.2. | GOINFRA | 52014 | ACO CA-60 - 5,0 MM - (OBRAS CIVIS) | KG | 29 | 29 | 12.82 | 10.64 | 2.61 | 2.16 | 371.2 | 371.2 | 12.82 | 2.61 | 447.47 | 447.47 | 0.82955 | 308.56 | 62.64 |  | TRUE
0261 | 8.1.4.0.3. | GOINFRA | 52005 | ACO CA-50A - 10,0 MM (3/8") - (OBRAS CIVIS) | KG | 125 | 125 | 8.88 | 7.37 | 2.98 | 2.47 | 1230 | 1230 | 8.88 | 2.98 | 1482.5 | 1482.5 | 0.82968 | 921.25 | 308.75 |  | TRUE
0262 | 8.2. |  |  | ESTRUTURA | [7 empty] | 4098.4 | 4098.4 |  |  | 4939.34 | 4939.34 | 0.82975 | 0 | 0 |  | TRUE
0263 | 8.2.1. |  |  | VIGAS BALDRAME / CONTENÇÃO | [7 empty] | 4098.4 | 4098.4 |  |  | 4939.34 | 4939.34 | 0.82975 | 0 | 0 |  | TRUE
0264 | 8.2.1.0.1. | GOINFRA | 40101 | ESCAVACAO MANUAL DE VALAS < 1 MTS. (OBRAS CIVIS) | M3 | 6.3 | 6.3 | 0 | 0 | 34.23 | 28.41 | 178.98 | 178.98 | 0 | 34.23 | 215.64 | 215.64 | 0.82999 | 0 | 178.98 |  | TRUE
0265 | 8.2.1.0.2. | GOINFRA | 50902 | APILOAMENTO (BLOCOS/SAPATAS) | M2 | 0.12 | 0.12 | 0 | 0 | 5.34 | 4.43 | 0.53 | 0.53 | 0 | 5.34 | 0.64 | 0.64 | 0.82812 | 0 | 0.53 |  | TRUE
0266 | 8.2.1.0.3. | GOINFRA | 60470 | LASTRO DE BRITA - (OBRAS CIVIS) | M3 | 0.0059735 | 0.0059735 | 175.88 | 145.99 | 26.68 | 22.14 | 1 | 1 | 175.88 | 26.68 | 1.21 | 1.21 | 0.82645 | 0.87 | 0.13 |  | FALSE
0267 | 8.2.1.0.4. | GOINFRA | 60191 | FORMA DE TABUA CINTA BALDRAME U=8 VEZES | M2 | 36.3 | 36.3 | 24.41 | 20.26 | 11.37 | 9.43 | 1077.74 | 1077.74 | 24.41 | 11.37 | 1298.81 | 1298.81 | 0.82979 | 735.43 | 342.3 |  | TRUE
0268 | 8.2.1.0.5. | GOINFRA | 60524 | CONCRETO USINADO BOMBEÁVEL FCK=25 MPA (O.C.) | M3 | 2.7 | 2.7 | 557.77 | 463 | 0 | 0 | 1250.1 | 1250.1 | 557.77 | 0 | 1505.97 | 1505.97 | 0.8301 | 1250.1 | 0 |  | TRUE
0269 | 8.2.1.0.6. | GOINFRA | 60800 | LANÇAMENTO/APLICAÇÃO/ADENSAMENTO DE CONCRETO USINADO BOMBEADO EM ESTRUTURA - (O.C.) | M3 | 2.7 | 2.7 | 0.12 | 0.09 | 51.75 | 42.95 | 116.2 | 116.2 | 0.12 | 51.75 | 140.04 | 140.04 | 0.82976 | 0.24 | 115.96 |  | TRUE
0270 | 8.2.1.0.7. | GOINFRA | 40902 | REATERRO COM APILOAMENTO | M3 | 3.6 | 3.6 | 0 | 0 | 22.68 | 18.82 | 67.75 | 67.75 | 0 | 22.68 | 81.64 | 81.64 | 0.82986 | 0 | 67.75 |  | TRUE
0271 | 8.2.1.0.8. | SINAPI | 92759 | ARMAÇÃO DE PILAR OU VIGA DE ESTRUTURA CONVENCIONAL DE CONCRETO ARMADO UTILIZANDO AÇO CA-60 DE 5,0 MM - MONTAGEM. AF_06/2022 | KG | 33.8 | 33.8 | 10.44 | 8.66 | 4.08 | 3.38 | 406.95 | 406.95 | 10.44 | 4.08 | 490.77 | 490.77 | 0.82921 | 292.7 | 114.24 |  | TRUE
0272 | 8.2.1.0.9. | GOINFRA | 60303 | ACO CA-50-A - 6,3 MM (1/4") - (OBRAS CIVIS) | KG | 52 | 52 | 9.68 | 8.03 | 2.98 | 2.47 | 546 | 546 | 9.68 | 2.98 | 658.32 | 658.32 | 0.82938 | 417.56 | 128.44 |  | TRUE
0273 | 8.2.1.0.10. | GOINFRA | 52004 | ACO CA 50-A - 8,0 MM (5/16") - (OBRAS CIVIS) | KG | 45 | 45 | 9.16 | 7.6 | 2.98 | 2.47 | 453.15 | 453.15 | 9.16 | 2.98 | 546.3 | 546.3 | 0.82949 | 342 | 111.15 |  | TRUE
0274 | 8.3. |  |  | IMPERMEABILIZAÇÃO | [7 empty] | 1055.96 | 1055.96 |  |  | 1272.67 | 1272.67 | 0.82972 | 0 | 0 |  | TRUE
0275 | 8.3.0.0.1. | GOINFRA | 120902 | IMPERMEABILIZACAO VIGAS BALDRAMES E=2,0 CM | M2 | 36.3 | 36.3 | 13.25 | 10.99 | 21.81 | 18.1 | 1055.96 | 1055.96 | 13.25 | 21.81 | 1272.67 | 1272.67 | 0.82972 | 398.93 | 657.03 |  | TRUE
0276 | 8.4. |  |  | ESTRUTURAS METÁLICAS | [7 empty] | 10278.85 | 10278.85 |  |  | 12393.05 | 12393.05 | 0.8294 | 0 | 0 |  | TRUE
0277 | 8.4.0.0.1. | SINAPI | 100775 | ESTRUTURA TRELIÇADA DE COBERTURA, TIPO FINK, COM LIGAÇÕES SOLDADAS, INCLUSOS PERFIS METÁLICOS, CHAPAS METÁLICAS, MÃO DE OBRA E TRANSPORTE COM GUINDASTE - FORNECIMENTO E INSTALAÇÃO. AF_01/2020_PSA | KG | 768.8 | 768.8 | 15.26 | 12.66 | 0.86 | 0.71 | 10278.85 | 10278.85 | 15.26 | 0.86 | 12393.05 | 12393.05 | 0.8294 | 9733 | 545.84 |  | TRUE
0278 | 8.5. |  |  | COBERTURAS | [7 empty] | 3701.18 | 3701.18 |  |  | 4460.17 | 4460.17 | 0.82983 | 0 | 0 |  | TRUE
0279 | 8.5.0.0.1. | GOINFRA | 160100 | COBERTURA COM TELHA AMERICANA RESINADA COR VERMELHA | M2 | 59.31 | 59.31 | 38.76 | 32.17 | 4.01 | 3.32 | 2104.91 | 2104.91 | 38.76 | 4.01 | 2536.68 | 2536.68 | 0.82979 | 1908 | 196.9 |  | TRUE
0280 | 8.5.0.0.2. | GOINFRA | 160601 | CALHA DE CHAPA GALVANIZADA | M | 30.84 | 30.84 | 28.17 | 23.38 | 34.2 | 28.38 | 1596.27 | 1596.27 | 28.17 | 34.2 | 1923.49 | 1923.49 | 0.82988 | 721.03 | 875.23 |  | TRUE
0281 | 8.6. |  |  | PINTURA | [7 empty] | 975.27 | 975.27 |  |  | 1176.16 | 1176.16 | 0.8292 | 0 | 0 |  | TRUE
0282 | 8.6.0.0.1. | GOINFRA | 261609 | PINTURA ESMALTE ALQUIDICO ESTRUTURA METALICA 2 DEMAOS | M2 | 88.5 | 88.5 | 9.34 | 7.75 | 3.95 | 3.27 | 975.27 | 975.27 | 9.34 | 3.95 | 1176.16 | 1176.16 | 0.8292 | 685.87 | 289.39 |  | TRUE
0283 | 9 |  |  | ETAPA 01 - RAMPA | UN | 1 | [5 empty] | 14931.03 | 14931.03 |  |  | 17989.18 | 17989.18 | 0.83 | 0 | 0 |  | TRUE
0284 | 9.1. |  |  | SERVIÇO EM TERRA | [7 empty] | 589.87 | 589.87 |  |  | 711.58 | 711.58 | 0.82896 | 0 | 0 |  | TRUE
0285 | 9.1.0.0.1. | GOINFRA | 41004 | ESCAVACAO MECANICA | M3 | 19.75 | 19.75 | 1.76 | 1.46 | 0 | 0 | 28.83 | 28.83 | 1.76 | 0 | 34.76 | 34.76 | 0.8294 | 28.83 | 0 |  | TRUE
0286 | 9.1.0.0.2. | GOINFRA | 41005 | CARGA MECANIZADA | M3 | 19.75 | 19.75 | 1.29 | 1.07 | 0 | 0 | 21.13 | 21.13 | 1.29 | 0 | 25.47 | 25.47 | 0.8296 | 21.13 | 0 |  | TRUE
0287 | 9.1.0.0.3. | GOINFRA | 41012 | INDENIZAÇÃO DE JAZIDA | M3 | 19.75 | 19.75 | 5 | 4.15 | 0 | 0 | 81.96 | 81.96 | 5 | 0 | 98.75 | 98.75 | 0.82997 | 81.96 | 0 |  | TRUE
0288 | 9.1.0.0.4. | GOINFRA | 41006 | TRANSPORTE DE MATERIAL ESCAVADO M3.KM | M3KM | 197.5 | 197.5 | 2.45 | 2.03 | 0 | 0 | 400.92 | 400.92 | 2.45 | 0 | 483.87 | 483.87 | 0.82857 | 400.92 | 0 |  | TRUE
0289 | 9.1.0.0.5. | GOINFRA | 41008 | COMPACTAÇÃO MECÂNICA COM CONTROLE DA UMIDADE (95% PN) | M3 | 15.8 | 15.8 | 4.35 | 3.61 | 0 | 0 | 57.03 | 57.03 | 4.35 | 0 | 68.73 | 68.73 | 0.82977 | 57.03 | 0 |  | TRUE
0290 | 9.2. |  |  | ESTRUTURA | [7 empty] | 2545.48 | 2545.48 |  |  | 3066.55 | 3066.55 | 0.83008 | 0 | 0 |  | TRUE
0291 | 9.2.0.0.1. | COMPOSIÇÃO | COMP 200_SEE | PAREDE DE CONTENÇÃO COM CANALETA DE CONCRETO 14X19X19 CM, ARMADA COM DUAS BARRAS DE AÇO 50-A 8,0 MM (5/16"), IMPERMEABILIZADA, REBOCADA E PINTADA (1 FACE) - ALTURA MÁXIMA DE 1 M (GOINFRA) | M2 | 11.94 | 11.94 | 256.83 | 213.19 | 0 | 0 | 2545.48 | 2545.48 | 256.83 | 0 | 3066.55 | 3066.55 | 0.83008 | 2545.48 | 0 |  | TRUE
0292 | 9.3. |  |  | ESQUADRIAS METÁLICAS | [7 empty] | 9756.6 | 9756.6 |  |  | 11753.98 | 11753.98 | 0.83007 | 0 | 0 |  | TRUE
0293 | 9.3.0.0.1. | COMPOSIÇÃO | COMP 084_SEE | GUARDA-CORPO COM CORRIMÃO - INCLUSO PINTURA - PADRÃO SEDUC (GOINFRA) | M | 18.6 | 18.6 | 353.25 | 293.23 | 41.1 | 34.11 | 6088.52 | 6088.52 | 353.25 | 41.1 | 7334.91 | 7334.91 | 0.83007 | 5454.07 | 634.44 |  | TRUE
0294 | 9.3.0.0.2. | COMPOSIÇÃO | COMP 085_SEE | GUARDA-CORPO - INCLUSO PINTURA - PADRÃO SEDUC (GOINFRA) | M | 12.15 | 12.15 | 322.61 | 267.79 | 41.1 | 34.11 | 3668.08 | 3668.08 | 322.61 | 41.1 | 4419.07 | 4419.07 | 0.83006 | 3253.64 | 414.43 |  | TRUE
0295 | 9.4. |  |  | REVESTIMENTO DE PAREDE | [7 empty] | 177.34 | 177.34 |  |  | 213.89 | 213.89 | 0.82912 | 0 | 0 |  | TRUE
0296 | 9.4.0.0.1. | GOINFRA | 200150 | CHAPISCO ROLADO - (1COLA:10CI:30 ARML) | M2 | 9.3 | 9.3 | 3.75 | 3.11 | 1.24 | 1.02 | 38.4 | 38.4 | 3.75 | 1.24 | 46.4 | 46.4 | 0.82759 | 28.92 | 9.48 |  | TRUE
0297 | 9.4.0.0.2. | GOINFRA | 200403 | REBOCO (1 CALH:4 ARFC+100kgCI/M3) | M2 | 9.3 | 9.3 | 2.88 | 2.39 | 15.13 | 12.55 | 138.94 | 138.94 | 2.88 | 15.13 | 167.49 | 167.49 | 0.82954 | 22.22 | 116.71 |  | TRUE
0298 | 9.5. |  |  | REVESTIMENTO DE PISO | [7 empty] | 1861.74 | 1861.74 |  |  | 2243.18 | 2243.18 | 0.82996 | 0 | 0 |  | TRUE
0299 | 9.5.0.0.1. | GOINFRA | 220107 | LASTRO DE BRITA PARA PISO - (OBRAS CIVIS) | M3 | 1.48 | 1.48 | 175.88 | 145.99 | 25.21 | 20.92 | 247.02 | 247.02 | 175.88 | 25.21 | 297.61 | 297.61 | 0.83001 | 216.06 | 30.96 |  | TRUE
0300 | 9.5.0.0.2. | GOINFRA | 220059 | PISO LAMINADO COM CONCRETO USINADO 20MPA E=5CM | M2 | 49.38 | 49.38 | 29.4 | 24.4 | 10 | 8.3 | 1614.72 | 1614.72 | 29.4 | 10 | 1945.57 | 1945.57 | 0.82995 | 1204.87 | 409.85 |  | TRUE
0301 | 10 |  |  | ETAPA 01 - MOVIMENTAÇÃO DE TERRA | UN | 1 | [5 empty] | 730.99 | 730.99 |  |  | 882.14 | 882.14 | 0.82866 | 0 | 0 |  | TRUE
0302 | 10.1. |  |  | SERVIÇO EM TERRA | [7 empty] | 730.99 | 730.99 |  |  | 882.14 | 882.14 | 0.82866 | 0 | 0 |  | TRUE
0303 | 10.1.1. |  |  | CORTE | [7 empty] | 239.71 | 239.71 |  |  | 289.27 | 289.27 | 0.82867 | 0 | 0 |  | TRUE
0304 | 10.1.1.0.1. | GOINFRA | 41004 | ESCAVACAO MECANICA | M3 | 10.63 | 10.63 | 1.76 | 1.46 | 0 | 0 | 15.51 | 15.51 | 1.76 | 0 | 18.7 | 18.7 | 0.82941 | 15.51 | 0 |  | TRUE
0305 | 10.1.1.0.2. | GOINFRA | 41010 | TRANSPORTE COM LÂMINA ATE 100 M - (OBRAS CIVIS) | M3 | 0.17 | 0.17 | 1.29 | 1.07 | 0 | 0 | 0.18 | 0.18 | 1.29 | 0 | 0.21 | 0.21 | 0.85714 | 0.18 | 0 |  | FALSE
0306 | 10.1.1.0.3. | GOINFRA | 41008 | COMPACTAÇÃO MECÂNICA COM CONTROLE DA UMIDADE (95% PN) | M3 | 0.14 | 0.14 | 4.35 | 3.61 | 0 | 0 | 0.5 | 0.5 | 4.35 | 0 | 0.6 | 0.6 | 0.83333 | 0.5 | 0 |  | TRUE
0307 | 10.1.1.0.4. | GOINFRA | 41005 | CARGA MECANIZADA | M3 | 10.46 | 10.46 | 1.29 | 1.07 | 0 | 0 | 11.19 | 11.19 | 1.29 | 0 | 13.49 | 13.49 | 0.8295 | 11.19 | 0 |  | TRUE
0308 | 10.1.1.0.5. | GOINFRA | 41006 | TRANSPORTE DE MATERIAL ESCAVADO M3.KM | M3KM | 104.6 | 104.6 | 2.45 | 2.03 | 0 | 0 | 212.33 | 212.33 | 2.45 | 0 | 256.27 | 256.27 | 0.82854 | 212.33 | 0 |  | TRUE
0309 | 10.1.2. |  |  | BOTA FORA | [7 empty] | 491.28 | 491.28 |  |  | 592.87 | 592.87 | 0.82865 | 0 | 0 |  | TRUE
0310 | 10.1.2.0.1. | GOINFRA | 41004 | ESCAVACAO MECANICA | M3 | 21.52 | 21.52 | 1.76 | 1.46 | 0 | 0 | 31.41 | 31.41 | 1.76 | 0 | 37.87 | 37.87 | 0.82942 | 31.41 | 0 |  | TRUE
0311 | 10.1.2.0.2. | GOINFRA | 41005 | CARGA MECANIZADA | M3 | 21.52 | 21.52 | 1.29 | 1.07 | 0 | 0 | 23.02 | 23.02 | 1.29 | 0 | 27.76 | 27.76 | 0.82925 | 23.02 | 0 |  | TRUE
0312 | 10.1.2.0.3. | GOINFRA | 41006 | TRANSPORTE DE MATERIAL ESCAVADO M3.KM | M3KM | 215.2 | 215.2 | 2.45 | 2.03 | 0 | 0 | 436.85 | 436.85 | 2.45 | 0 | 527.24 | 527.24 | 0.82856 | 436.85 | 0 |  | TRUE
0313 | 11 |  |  | ETAPA 01 - PISO | UN | 1 | [5 empty] | 7168.15 | 7168.15 |  |  | 8639.47 | 8639.47 | 0.8297 | 0 | 0 |  | TRUE
0314 | 11.1. |  |  | SERVIÇO EM TERRA | [7 empty] | 824.51 | 824.51 |  |  | 996.15 | 996.15 | 0.8277 | 0 | 0 |  | TRUE
0315 | 11.1.0.0.1. | GOINFRA | 41140 | REGULARIZAÇÃO DO TERRENO SEM APILOAMENTO COM TRANSPORTE MANUAL DA TERRA ESCAVADA | M2 | 168.27 | 168.27 | 0 | 0 | 2.72 | 2.25 | 378.6 | 378.6 | 0 | 2.72 | 457.69 | 457.69 | 0.8272 | 0 | 378.6 |  | TRUE
0316 | 11.1.0.0.2. | SINAPI | 97083 | COMPACTAÇÃO MECÂNICA DE SOLO PARA EXECUÇÃO DE RADIER, PISO DE CONCRETO OU LAJE SOBRE SOLO, COM COMPACTADOR DE SOLOS A PERCUSSÃO. AF_09/2021 | M2 | 168.27 | 168.27 | 0.93 | 0.77 | 2.27 | 1.88 | 445.91 | 445.91 | 0.93 | 2.27 | 538.46 | 538.46 | 0.82812 | 129.56 | 316.34 |  | TRUE
0317 | 11.2. |  |  | REVESTIMENTO DE PISO | [7 empty] | 6343.64 | 6343.64 |  |  | 7643.32 | 7643.32 | 0.82996 | 0 | 0 |  | TRUE
0318 | 11.2.0.0.1. | GOINFRA | 220107 | LASTRO DE BRITA PARA PISO - (OBRAS CIVIS) | M3 | 5.04 | 5.04 | 175.88 | 145.99 | 25.21 | 20.92 | 841.22 | 841.22 | 175.88 | 25.21 | 1013.49 | 1013.49 | 0.83002 | 735.78 | 105.43 |  | TRUE
0319 | 11.2.0.0.2. | GOINFRA | 220059 | PISO LAMINADO COM CONCRETO USINADO 20MPA E=5CM | M2 | 168.27 | 168.27 | 29.4 | 24.4 | 10 | 8.3 | 5502.42 | 5502.42 | 29.4 | 10 | 6629.83 | 6629.83 | 0.82995 | 4105.78 | 1396.64 |  | TRUE
0320 | 12 |  |  | ETAPA 01 - BANCO | UN | 1 | [5 empty] | 1016.36 | 1016.36 |  |  | 1224.44 | 1224.44 | 0.83006 | 0 | 0 |  | TRUE
0321 | 12.1. |  |  | DIVERSOS | [7 empty] | 1016.36 | 1016.36 |  |  | 1224.44 | 1224.44 | 0.83006 | 0 | 0 |  | TRUE
0322 | 12.1.0.0.1. | GOINFRA | 271303 | BANCO DE CONCRETO POLIDO BASE EM ALVENARIA REBOCADA E PINTADA - PADRÃO GOINFRA | M | 4 | 4 | 195.55 | 162.32 | 110.56 | 91.77 | 1016.36 | 1016.36 | 195.55 | 110.56 | 1224.44 | 1224.44 | 0.83006 | 649.28 | 367.08 |  | TRUE
0323 | 13 |  |  | ETAPA 01 - CASA DE BOMBAS | UN | 1 | [5 empty] | 6216.39 | 6216.39 |  |  | 7488.73 | 7488.73 | 0.8301 | 0 | 0 |  | TRUE
0324 | 13.1. |  |  | INSTALAÇÕES ESPECIAIS | [7 empty] | 6216.39 | 6216.39 |  |  | 7488.73 | 7488.73 | 0.8301 | 0 | 0 |  | TRUE
0325 | 13.1.0.0.1. | COMPOSIÇÃO | COMP 041_SEE | CASA DE BOMBAS - EXCLUSO INSTALAÇÕES ELÉTRICAS, HIDROSANITÁRIAS E ESPECIAIS (GOINFRA + SINAPI) | UN | 1 | 1 | 0 | 0 | 7488.73 | 6216.39 | 6216.39 | 6216.39 | 0 | 7488.73 | 7488.73 | 7488.73 | 0.8301 | 0 | 6216.39 |  | TRUE
0326 | 14 |  |  | ETAPA 01 - RESERVATÓRIO ELEVADO - 12.500 L - 13 M DE ALTURA | UN | 1 | [5 empty] | 75346.12 | 75346.12 |  |  | 90802.87 | 90802.87 | 0.82978 | 0 | 0 |  | TRUE
0327 | 14.1. |  |  | SERVIÇOS PRELIMINARES | [7 empty] | 33.97 | 33.97 |  |  | 40.99 | 40.99 | 0.82874 | 0 | 0 |  | TRUE
0328 | 14.1.0.0.1. | GOINFRA | 20701 | LOCAÇÃO DA OBRA, EXECUÇÃO DE GABARITO SEM REAPROVEITAMENTO, INCLUSO PINTURA (FACE INTERNA DO RIPÃO 15CM) E PIQUETE COM TESTEMUNHA | M2 | 7.55 | 7.55 | 3.82 | 3.17 | 1.61 | 1.33 | 33.97 | 33.97 | 3.82 | 1.61 | 40.99 | 40.99 | 0.82874 | 23.93 | 10.04 |  | TRUE
0329 | 14.2. |  |  | TRANSPORTES | [7 empty] | 18.86 | 18.86 |  |  | 22.72 | 22.72 | 0.83011 | 0 | 0 |  | TRUE
0330 | 14.2.0.0.1. | GOINFRA | 30101 | TRANSPORTE DE ENTULHO EM CAMINHÃO INCLUSO A CARGA MANUAL | M3 | 0.52 | 0.52 | 34.11 | 28.31 | 9.6 | 7.96 | 18.86 | 18.86 | 34.11 | 9.6 | 22.72 | 22.72 | 0.83011 | 14.72 | 4.13 |  | TRUE
0331 | 14.3. |  |  | SERVIÇO EM TERRA | [7 empty] | 50.42 | 50.42 |  |  | 60.84 | 60.84 | 0.82873 | 0 | 0 |  | TRUE
0332 | 14.3.0.0.1. | GOINFRA | 41140 | REGULARIZAÇÃO DO TERRENO SEM APILOAMENTO COM TRANSPORTE MANUAL DA TERRA ESCAVADA | M2 | 7.55 | 7.55 | 0 | 0 | 2.72 | 2.25 | 16.98 | 16.98 | 0 | 2.72 | 20.53 | 20.53 | 0.82708 | 0 | 16.98 |  | TRUE
0333 | 14.3.0.0.2. | GOINFRA | 41002 | APILOAMENTO | M2 | 7.55 | 7.55 | 0 | 0 | 5.34 | 4.43 | 33.44 | 33.44 | 0 | 5.34 | 40.31 | 40.31 | 0.82957 | 0 | 33.44 |  | TRUE
0334 | 14.4. |  |  | FUNDAÇÕES E SONDAGENS | [7 empty] | 11416.58 | 11416.58 |  |  | 13755.75 | 13755.75 | 0.82995 | 0 | 0 |  | TRUE
0335 | 14.4.1. |  |  | TUBULÕES | [7 empty] | 11341.88 | 11341.88 |  |  | 13665.75 | 13665.75 | 0.82995 | 0 | 0 |  | TRUE
0336 | 14.4.1.0.1. | SINAPI | 101108 | TUBULÃO A CÉU ABERTO, DIÂMETRO DO FUSTE DE 70CM, ESCAVAÇÃO MECÂNICA, SEM ALARGAMENTO DE BASE, CONCRETO USINADO E LANÇADO COM BOMBA OU DIRETAMENTE DO CAMINHÃO (EXCLUSIVE BOMBEAMENTO, MOBILIZAÇÃO E DESMOBILIZAÇÃO). AF_05/2020_PA | M3 | 7.39 | 7.39 | 966.48 | 802.27 | 60.81 | 50.47 | 6301.74 | 6301.74 | 966.48 | 60.81 | 7591.67 | 7591.67 | 0.83009 | 5928.77 | 372.97 |  | TRUE
0337 | 14.4.1.0.2. | SINAPI | 101113 | ALARGAMENTO DE BASE DE TUBULÃO A CÉU ABERTO, ESCAVAÇÃO MANUAL, CONCRETO USINADO E LANÇADO COM BOMBA OU DIRETAMENTE DO CAMINHÃO (EXCLUSIVE BOMBEAMENTO). AF_05/2020 | M3 | 3.88 | 3.88 | 787.82 | 653.96 | 218.09 | 181.03 | 3239.76 | 3239.76 | 787.82 | 218.09 | 3902.93 | 3902.93 | 0.83008 | 2537.36 | 702.39 |  | TRUE
0338 | 14.4.1.0.3. | GOINFRA | 52003 | ACO CA-50A - 6,3 MM (1/4") - (OBRAS CIVIS) | KG | 17.09 | 17.09 | 9.68 | 8.03 | 2.98 | 2.47 | 179.44 | 179.44 | 9.68 | 2.98 | 216.35 | 216.35 | 0.8294 | 137.23 | 42.21 |  | TRUE
0339 | 14.4.1.0.4. | GOINFRA | 52006 | ACO CA 50-A - 12,5 MM (1/2") - (OBRAS CIVIS) | KG | 156.01 | 156.01 | 8.79 | 7.29 | 3.74 | 3.1 | 1620.94 | 1620.94 | 8.79 | 3.74 | 1954.8 | 1954.8 | 0.82921 | 1137.31 | 483.63 |  | TRUE
0340 | 14.4.2. |  |  | CONTROLE TECNOLÓGICO | [7 empty] | 74.7 | 74.7 |  |  | 90 | 90 | 0.83 | 0 | 0 |  | TRUE
0341 | 14.4.2.0.1. | GOINFRA | 50251 | CORPO DE PROVA | UN | 6 | 6 | 15 | 12.45 | 0 | 0 | 74.7 | 74.7 | 15 | 0 | 90 | 90 | 0.83 | 74.7 | 0 |  | TRUE
0342 | 14.5. |  |  | ESTRUTURA | [7 empty] | 24793.83 | 24793.83 |  |  | 29886.12 | 29886.12 | 0.82961 | 0 | 0 |  | TRUE
0343 | 14.5.1. |  |  | VIGAS BALDRAMES | [7 empty] | 1207.31 | 1207.31 |  |  | 1455.46 | 1455.46 | 0.8295 | 0 | 0 |  | TRUE
0344 | 14.5.1.0.1. | GOINFRA | 40101 | ESCAVACAO MANUAL DE VALAS < 1 MTS. (OBRAS CIVIS) | M3 | 0.7 | 0.7 | 0 | 0 | 34.23 | 28.41 | 19.88 | 19.88 | 0 | 34.23 | 23.96 | 23.96 | 0.82972 | 0 | 19.88 |  | TRUE
0345 | 14.5.1.0.2. | GOINFRA | 60470 | LASTRO DE BRITA - (OBRAS CIVIS) | M3 | 0.09 | 0.09 | 175.88 | 145.99 | 26.68 | 22.14 | 15.13 | 15.13 | 175.88 | 26.68 | 18.23 | 18.23 | 0.82995 | 13.13 | 1.99 |  | TRUE
0346 | 14.5.1.0.3. | GOINFRA | 40902 | REATERRO COM APILOAMENTO | M3 | 0.35 | 0.35 | 0 | 0 | 22.68 | 18.82 | 6.58 | 6.58 | 0 | 22.68 | 7.93 | 7.93 | 0.82976 | 0 | 6.58 |  | TRUE
0347 | 14.5.1.0.4. | GOINFRA | 60191 | FORMA DE TABUA CINTA BALDRAME U=8 VEZES | M2 | 3.52 | 3.52 | 24.41 | 20.26 | 11.37 | 9.43 | 104.5 | 104.5 | 24.41 | 11.37 | 125.94 | 125.94 | 0.82976 | 71.31 | 33.19 |  | TRUE
0348 | 14.5.1.0.5. | GOINFRA | 60524 | CONCRETO USINADO BOMBEÁVEL FCK=25 MPA (O.C.) | M3 | 0.35 | 0.35 | 557.77 | 463 | 0 | 0 | 162.05 | 162.05 | 557.77 | 0 | 195.21 | 195.21 | 0.83013 | 162.05 | 0 |  | TRUE
0349 | 14.5.1.0.6. | GOINFRA | 60800 | LANÇAMENTO/APLICAÇÃO/ADENSAMENTO DE CONCRETO USINADO BOMBEADO EM ESTRUTURA - (O.C.) | M3 | 0.35 | 0.35 | 0.12 | 0.09 | 51.75 | 42.95 | 15.06 | 15.06 | 0.12 | 51.75 | 18.15 | 18.15 | 0.82975 | 0.03 | 15.03 |  | TRUE
0350 | 14.5.1.0.7. | SINAPI | 92759 | ARMAÇÃO DE PILAR OU VIGA DE ESTRUTURA CONVENCIONAL DE CONCRETO ARMADO UTILIZANDO AÇO CA-60 DE 5,0 MM - MONTAGEM. AF_06/2022 | KG | 38.07 | 38.07 | 10.44 | 8.66 | 4.08 | 3.38 | 458.36 | 458.36 | 10.44 | 4.08 | 552.77 | 552.77 | 0.82921 | 329.68 | 128.67 |  | TRUE
0351 | 14.5.1.0.8. | GOINFRA | 60304 | ACO CA-50 A - 8,0 MM (5/16") - (OBRAS CIVIS) | KG | 42.28 | 42.28 | 9.16 | 7.6 | 2.98 | 2.47 | 425.75 | 425.75 | 9.16 | 2.98 | 513.27 | 513.27 | 0.82949 | 321.32 | 104.43 |  | TRUE
0352 | 14.5.2. |  |  | PILARES | [7 empty] | 7763.25 | 7763.25 |  |  | 9360.33 | 9360.33 | 0.82938 | 0 | 0 |  | TRUE
0353 | 14.5.2.0.1. | GOINFRA | 60205 | FORMA CHAPA DE COMPENSADO PLASTIFICADO 17MM U=7 V - (OBRAS CIVIS) | M2 | 50.11 | 50.11 | 32.85 | 27.26 | 23.52 | 19.52 | 2344.14 | 2344.14 | 32.85 | 23.52 | 2824.7 | 2824.7 | 0.82987 | 1365.99 | 978.14 |  | TRUE
0354 | 14.5.2.0.2. | GOINFRA | 60524 | CONCRETO USINADO BOMBEÁVEL FCK=25 MPA (O.C.) | M3 | 2.51 | 2.51 | 557.77 | 463 | 0 | 0 | 1162.13 | 1162.13 | 557.77 | 0 | 1400 | 1400 | 0.83009 | 1162.13 | 0 |  | TRUE
0355 | 14.5.2.0.3. | GOINFRA | 60800 | LANÇAMENTO/APLICAÇÃO/ADENSAMENTO DE CONCRETO USINADO BOMBEADO EM ESTRUTURA - (O.C.) | M3 | 2.51 | 2.51 | 0.12 | 0.09 | 51.75 | 42.95 | 108.03 | 108.03 | 0.12 | 51.75 | 130.19 | 130.19 | 0.82979 | 0.22 | 107.8 |  | TRUE
0356 | 14.5.2.0.4. | SINAPI | 92759 | ARMAÇÃO DE PILAR OU VIGA DE ESTRUTURA CONVENCIONAL DE CONCRETO ARMADO UTILIZANDO AÇO CA-60 DE 5,0 MM - MONTAGEM. AF_06/2022 | KG | 47.05 | 47.05 | 10.44 | 8.66 | 4.08 | 3.38 | 566.48 | 566.48 | 10.44 | 4.08 | 683.16 | 683.16 | 0.82921 | 407.45 | 159.02 |  | TRUE
0357 | 14.5.2.0.5. | SINAPI | 92763 | ARMAÇÃO DE PILAR OU VIGA DE ESTRUTURA CONVENCIONAL DE CONCRETO ARMADO UTILIZANDO AÇO CA-50 DE 12,5 MM - MONTAGEM. AF_06/2022 | KG | 448.37 | 448.37 | 8.92 | 7.4 | 0.72 | 0.59 | 3582.47 | 3582.47 | 8.92 | 0.72 | 4322.28 | 4322.28 | 0.82884 | 3317.93 | 264.53 |  | TRUE
0358 | 14.5.3. |  |  | VIGAS SUPERIORES | [7 empty] | 3567.65 | 3567.65 |  |  | 4300.51 | 4300.51 | 0.82959 | 0 | 0 |  | TRUE
0359 | 14.5.3.0.1. | GOINFRA | 60205 | FORMA CHAPA DE COMPENSADO PLASTIFICADO 17MM U=7 V - (OBRAS CIVIS) | M2 | 17.59 | 17.59 | 32.85 | 27.26 | 23.52 | 19.52 | 822.86 | 822.86 | 32.85 | 23.52 | 991.54 | 991.54 | 0.82988 | 479.5 | 343.35 |  | TRUE
0360 | 14.5.3.0.2. | GOINFRA | 60524 | CONCRETO USINADO BOMBEÁVEL FCK=25 MPA (O.C.) | M3 | 1.23 | 1.23 | 557.77 | 463 | 0 | 0 | 569.49 | 569.49 | 557.77 | 0 | 686.05 | 686.05 | 0.8301 | 569.49 | 0 |  | TRUE
0361 | 14.5.3.0.3. | GOINFRA | 60800 | LANÇAMENTO/APLICAÇÃO/ADENSAMENTO DE CONCRETO USINADO BOMBEADO EM ESTRUTURA - (O.C.) | M3 | 1.23 | 1.23 | 0.12 | 0.09 | 51.75 | 42.95 | 52.93 | 52.93 | 0.12 | 51.75 | 63.8 | 63.8 | 0.82962 | 0.11 | 52.82 |  | TRUE
0362 | 14.5.3.0.4. | SINAPI | 92759 | ARMAÇÃO DE PILAR OU VIGA DE ESTRUTURA CONVENCIONAL DE CONCRETO ARMADO UTILIZANDO AÇO CA-60 DE 5,0 MM - MONTAGEM. AF_06/2022 | KG | 93.76 | 93.76 | 10.44 | 8.66 | 4.08 | 3.38 | 1128.87 | 1128.87 | 10.44 | 4.08 | 1361.39 | 1361.39 | 0.8292 | 811.96 | 316.9 |  | TRUE
0363 | 14.5.3.0.5. | GOINFRA | 60304 | ACO CA-50 A - 8,0 MM (5/16") - (OBRAS CIVIS) | KG | 98.66 | 98.66 | 9.16 | 7.6 | 2.98 | 2.47 | 993.5 | 993.5 | 9.16 | 2.98 | 1197.73 | 1197.73 | 0.82949 | 749.81 | 243.69 |  | TRUE
0364 | 14.5.4. |  |  | PAREDE DO RESERVATÓRIO | [7 empty] | 7497.85 | 7497.85 |  |  | 9036.04 | 9036.04 | 0.82977 | 0 | 0 |  | TRUE
0365 | 14.5.4.0.1. | GOINFRA | 60205 | FORMA CHAPA DE COMPENSADO PLASTIFICADO 17MM U=7 V - (OBRAS CIVIS) | M2 | 59.38 | 59.38 | 32.85 | 27.26 | 23.52 | 19.52 | 2777.79 | 2777.79 | 32.85 | 23.52 | 3347.25 | 3347.25 | 0.82987 | 1618.69 | 1159.09 |  | TRUE
0366 | 14.5.4.0.2. | GOINFRA | 60524 | CONCRETO USINADO BOMBEÁVEL FCK=25 MPA (O.C.) | M3 | 4.35 | 4.35 | 557.77 | 463 | 0 | 0 | 2014.05 | 2014.05 | 557.77 | 0 | 2426.29 | 2426.29 | 0.83009 | 2014.05 | 0 |  | TRUE
0367 | 14.5.4.0.3. | GOINFRA | 60800 | LANÇAMENTO/APLICAÇÃO/ADENSAMENTO DE CONCRETO USINADO BOMBEADO EM ESTRUTURA - (O.C.) | M3 | 4.35 | 4.35 | 0.12 | 0.09 | 51.75 | 42.95 | 187.22 | 187.22 | 0.12 | 51.75 | 225.63 | 225.63 | 0.82977 | 0.39 | 186.83 |  | TRUE
0368 | 14.5.4.0.4. | GOINFRA | 60303 | ACO CA-50-A - 6,3 MM (1/4") - (OBRAS CIVIS) | KG | 194.59 | 194.59 | 9.68 | 8.03 | 2.98 | 2.47 | 2043.19 | 2043.19 | 9.68 | 2.98 | 2463.5 | 2463.5 | 0.82939 | 1562.55 | 480.63 |  | TRUE
0369 | 14.5.4.0.5. | GOINFRA | 60304 | ACO CA-50 A - 8,0 MM (5/16") - (OBRAS CIVIS) | KG | 47.23 | 47.23 | 9.16 | 7.6 | 2.98 | 2.47 | 475.6 | 475.6 | 9.16 | 2.98 | 573.37 | 573.37 | 0.82948 | 358.94 | 116.65 |  | TRUE
0370 | 14.5.5. |  |  | LAJES INTERMEDIÁRIAS, FUNDO E TAMPA | [7 empty] | 4533.67 | 4533.67 |  |  | 5463.78 | 5463.78 | 0.82977 | 0 | 0 |  | TRUE
0371 | 14.5.5.0.1. | GOINFRA | 60205 | FORMA CHAPA DE COMPENSADO PLASTIFICADO 17MM U=7 V - (OBRAS CIVIS) | M2 | 27.88 | 27.88 | 32.85 | 27.26 | 23.52 | 19.52 | 1304.22 | 1304.22 | 32.85 | 23.52 | 1571.59 | 1571.59 | 0.82987 | 760 | 544.21 |  | TRUE
0372 | 14.5.5.0.2. | GOINFRA | 60524 | CONCRETO USINADO BOMBEÁVEL FCK=25 MPA (O.C.) | M3 | 2.28 | 2.28 | 557.77 | 463 | 0 | 0 | 1055.64 | 1055.64 | 557.77 | 0 | 1271.71 | 1271.71 | 0.83009 | 1055.64 | 0 |  | TRUE
0373 | 14.5.5.0.3. | GOINFRA | 60800 | LANÇAMENTO/APLICAÇÃO/ADENSAMENTO DE CONCRETO USINADO BOMBEADO EM ESTRUTURA - (O.C.) | M3 | 2.28 | 2.28 | 0.12 | 0.09 | 51.75 | 42.95 | 98.13 | 98.13 | 0.12 | 51.75 | 118.26 | 118.26 | 0.82978 | 0.2 | 97.92 |  | TRUE
0374 | 14.5.5.0.4. | SINAPI | 92759 | ARMAÇÃO DE PILAR OU VIGA DE ESTRUTURA CONVENCIONAL DE CONCRETO ARMADO UTILIZANDO AÇO CA-60 DE 5,0 MM - MONTAGEM. AF_06/2022 | KG | 22.27 | 22.27 | 10.44 | 8.66 | 4.08 | 3.38 | 268.13 | 268.13 | 10.44 | 4.08 | 323.36 | 323.36 | 0.8292 | 192.85 | 75.27 |  | TRUE
0375 | 14.5.5.0.5. | GOINFRA | 60303 | ACO CA-50-A - 6,3 MM (1/4") - (OBRAS CIVIS) | KG | 78.85 | 78.85 | 9.68 | 8.03 | 2.98 | 2.47 | 827.92 | 827.92 | 9.68 | 2.98 | 998.24 | 998.24 | 0.82938 | 633.16 | 194.75 |  | TRUE
0376 | 14.5.5.0.6. | GOINFRA | 60304 | ACO CA-50 A - 8,0 MM (5/16") - (OBRAS CIVIS) | KG | 44.37 | 44.37 | 9.16 | 7.6 | 2.98 | 2.47 | 446.8 | 446.8 | 9.16 | 2.98 | 538.65 | 538.65 | 0.82948 | 337.21 | 109.59 |  | TRUE
0377 | 14.5.5.0.7. | SINAPI | 92762 | ARMAÇÃO DE PILAR OU VIGA DE ESTRUTURA CONVENCIONAL DE CONCRETO ARMADO UTILIZANDO AÇO CA-50 DE 10,0 MM - MONTAGEM. AF_06/2022 | KG | 55.97 | 55.97 | 10.3 | 8.55 | 1.17 | 0.97 | 532.83 | 532.83 | 10.3 | 1.17 | 641.97 | 641.97 | 0.82999 | 478.54 | 54.29 |  | TRUE
0378 | 14.5.6. |  |  | CONTROLE TECNOLÓGICO | [7 empty] | 224.1 | 224.1 |  |  | 270 | 270 | 0.83 | 0 | 0 |  | TRUE
0379 | 14.5.6.0.1. | GOINFRA | 60487 | CORPO DE PROVA | UN | 18 | 18 | 15 | 12.45 | 0 | 0 | 224.1 | 224.1 | 15 | 0 | 270 | 270 | 0.83 | 224.1 | 0 |  | TRUE
0380 | 14.6. |  |  | INSTALAÇÕES HIDROSSANITÁRIAS | [7 empty] | 14873.57 | 14873.57 |  |  | 17920.46 | 17920.46 | 0.82998 | 0 | 0 |  | TRUE
0381 | 14.6.0.0.1. | GOINFRA | 80903 | REGISTRO DE GAVETA BRUTO DIAMETRO 1" | UN | 7 | 7 | 61.37 | 50.94 | 20.17 | 16.74 | 473.76 | 473.76 | 61.37 | 20.17 | 570.78 | 570.78 | 0.83002 | 356.58 | 117.18 |  | TRUE
0382 | 14.6.0.0.2. | GOINFRA | 80905 | REGISTRO DE GAVETA BRUTO DIAMETRO 1.1/2" | UN | 3 | 3 | 106.93 | 88.76 | 31.76 | 26.36 | 345.36 | 345.36 | 106.93 | 31.76 | 416.07 | 416.07 | 0.83005 | 266.28 | 79.08 |  | TRUE
0383 | 14.6.0.0.3. | GOINFRA | 80911 | REGISTRO DE GAVETA BRUTO DIAMETRO 3" | UN | 2 | 2 | 349.62 | 290.21 | 42.97 | 35.66 | 651.74 | 651.74 | 349.62 | 42.97 | 785.18 | 785.18 | 0.83005 | 580.42 | 71.32 |  | TRUE
0384 | 14.6.0.0.4. | GOINFRA | 81004 | TUBO SOLDAVEL PVC MARROM DIAM. 32 MM | M | 15 | 15 | 9.9 | 8.21 | 4.82 | 4 | 183.15 | 183.15 | 9.9 | 4.82 | 220.8 | 220.8 | 0.82948 | 123.15 | 60 |  | TRUE
0385 | 14.6.0.0.5. | GOINFRA | 81006 | TUBO SOLDAVEL PVC MARROM DIAM. 50 MM | M | 24 | 24 | 15.5 | 12.86 | 8.33 | 6.91 | 474.48 | 474.48 | 15.5 | 8.33 | 571.92 | 571.92 | 0.82963 | 308.64 | 165.84 |  | TRUE
0386 | 14.6.0.0.6. | GOINFRA | 81009 | TUBO SOLDAVEL PVC MARROM DIAM. 85 MM | M | 12 | 12 | 53.12 | 44.09 | 17.74 | 14.72 | 705.72 | 705.72 | 53.12 | 17.74 | 850.32 | 850.32 | 0.82995 | 529.08 | 176.64 |  | TRUE
0387 | 14.6.0.0.7. | SINAPI | 94785 | ADAPTADOR COM FLANGES LIVRES, PVC, SOLDÁVEL LONGO, DN 32 MM X 1 , INSTALADO EM RESERVAÇÃO DE ÁGUA DE EDIFICAÇÃO QUE POSSUA RESERVATÓRIO DE FIBRA/FIBROCIMENTO FORNECIMENTO E INSTALAÇÃO. AF_06/2016 | UN | 1 | 1 | 18.02 | 14.95 | 8.6 | 7.13 | 22.08 | 22.08 | 18.02 | 8.6 | 26.62 | 26.62 | 0.82945 | 14.95 | 7.13 |  | TRUE
0388 | 14.6.0.0.8. | GOINFRA | 81058 | ADAPTADOR PVC SOLDÁVEL LONGO COM FLANGES LIVRES PARA CAIXA D'ÁGUA 50X1.1/2" | UN | 1 | 1 | 32.55 | 27.01 | 5.23 | 4.34 | 31.35 | 31.35 | 32.55 | 5.23 | 37.78 | 37.78 | 0.8298 | 27.01 | 4.34 |  | TRUE
0389 | 14.6.0.0.9. | GOINFRA | 81067 | ADAPTADOR SOLDÁVEL CURTO C/ BOLSA E ROSCA PARA REGISTRO 32X1" | UN | 13 | 13 | 2.3 | 1.9 | 3.37 | 2.79 | 60.97 | 60.97 | 2.3 | 3.37 | 73.71 | 73.71 | 0.82716 | 24.7 | 36.27 |  | TRUE
0390 | 14.6.0.0.10. | GOINFRA | 81069 | ADAPTADOR SOLDÁVEL CURTO COM BOLSA E ROSCA PARA REGISTRO 50MMX1.1/2" | UN | 7 | 7 | 5.64 | 4.68 | 5.23 | 4.34 | 63.14 | 63.14 | 5.64 | 5.23 | 76.09 | 76.09 | 0.82981 | 32.76 | 30.38 |  | TRUE
0391 | 14.6.0.0.11. | GOINFRA | 81072 | ADAPTADOR SOLDAVEL CURTO C/ BOLSA E ROSCA PARA REGISTRO 85 X 3" | UN | 4 | 4 | 26.83 | 22.27 | 6.92 | 5.74 | 112.04 | 112.04 | 26.83 | 6.92 | 135 | 135 | 0.82993 | 89.08 | 22.96 |  | TRUE
0392 | 14.6.0.0.12. | SINAPI | 94790 | ADAPTADOR COM FLANGES LIVRES, PVC, SOLDÁVEL LONGO, DN 85 MM X 3 , INSTALADO EM RESERVAÇÃO DE ÁGUA DE EDIFICAÇÃO QUE POSSUA RESERVATÓRIO DE FIBRA/FIBROCIMENTO FORNECIMENTO E INSTALAÇÃO. AF_06/2016 | UN | 1 | 1 | 375.3 | 311.53 | 11.45 | 9.5 | 321.03 | 321.03 | 375.3 | 11.45 | 386.75 | 386.75 | 0.83007 | 311.53 | 9.5 |  | TRUE
0393 | 14.6.0.0.13. | GOINFRA | 81103 | LUVA SOLDAVEL DIAMETRO 32 mm | UN | 2 | 2 | 2.73 | 2.26 | 3.37 | 2.79 | 10.1 | 10.1 | 2.73 | 3.37 | 12.2 | 12.2 | 0.82787 | 4.52 | 5.58 |  | TRUE
0394 | 14.6.0.0.14. | GOINFRA | 81105 | LUVA SOLDAVEL DIAMETRO 50 mm | UN | 4 | 4 | 6.1 | 5.06 | 5.23 | 4.34 | 37.6 | 37.6 | 6.1 | 5.23 | 45.32 | 45.32 | 0.82966 | 20.24 | 17.36 |  | TRUE
0395 | 14.6.0.0.15. | GOINFRA | 81108 | LUVA SOLDAVEL DIAMETRO 85 mm | UN | 3 | 3 | 39.02 | 32.39 | 6.92 | 5.74 | 114.39 | 114.39 | 39.02 | 6.92 | 137.82 | 137.82 | 0.83 | 97.17 | 17.22 |  | TRUE
0396 | 14.6.0.0.16. | GOINFRA | 81132 | LUVA SOLDAVEL C/ROSCA DIAMETRO 32 X 1" | UN | 3 | 3 | 5.49 | 4.55 | 5.61 | 4.65 | 27.6 | 27.6 | 5.49 | 5.61 | 33.3 | 33.3 | 0.82883 | 13.65 | 13.95 |  | TRUE
0397 | 14.6.0.0.17. | GOINFRA | 81322 | JOELHO 90 GRAUS SOLDAVEL DIAMETRO 32 MM (1") | UN | 5 | 5 | 2.29 | 1.9 | 6.72 | 5.57 | 37.35 | 37.35 | 2.29 | 6.72 | 45.05 | 45.05 | 0.82908 | 9.5 | 27.85 |  | TRUE
0398 | 14.6.0.0.18. | GOINFRA | 81324 | JOELHO 90 GRAUS SOLDAVEL 50 mm (MARROM) | UN | 4 | 4 | 6.02 | 4.99 | 10.46 | 8.68 | 54.68 | 54.68 | 6.02 | 10.46 | 65.92 | 65.92 | 0.82949 | 19.96 | 34.72 |  | TRUE
0399 | 14.6.0.0.19. | GOINFRA | 81327 | JOELHO 90 GRAUS SOLDAVEL DIAMETRO 85 mm | UN | 2 | 2 | 129.78 | 107.73 | 13.82 | 11.47 | 238.4 | 238.4 | 129.78 | 13.82 | 287.2 | 287.2 | 0.83008 | 215.46 | 22.94 |  | TRUE
0400 | 14.6.0.0.20. | GOINFRA | 81403 | TE 90 GRAUS SOLDAVEL DIAMETRO 32 MM | UN | 1 | 1 | 4.63 | 3.84 | 7.1 | 5.89 | 9.73 | 9.73 | 4.63 | 7.1 | 11.73 | 11.73 | 0.8295 | 3.84 | 5.89 |  | TRUE
0401 | 14.6.0.0.21. | GOINFRA | 81408 | TE 90 GRAUS SOLDAVEL DIAMETRO 85 MM | UN | 1 | 1 | 90.27 | 74.93 | 16.82 | 13.96 | 88.89 | 88.89 | 90.27 | 16.82 | 107.09 | 107.09 | 0.83005 | 74.93 | 13.96 |  | TRUE
0402 | 14.6.0.0.22. | GOINFRA | 81425 | TE REDUCAO 90 GRAUS SOLDAVEL 50 X 32 mm | UN | 1 | 1 | 16.26 | 13.49 | 11.21 | 9.3 | 22.79 | 22.79 | 16.26 | 11.21 | 27.47 | 27.47 | 0.82963 | 13.49 | 9.3 |  | TRUE
0403 | 14.6.0.0.23. | GOINFRA | 81439 | TE 90 GRAUS SOLDAVEL COM ROSCA NA BOLSA CENTRAL 32 X 32 X 3/4" | UN | 1 | 1 | 10.9 | 9.04 | 7.47 | 6.2 | 15.24 | 15.24 | 10.9 | 7.47 | 18.37 | 18.37 | 0.82961 | 9.04 | 6.2 |  | TRUE
0404 | 14.6.0.0.24. | GOINFRA | 81463 | UNIAO SOLDAVEL DIAMETRO 32 mm | UN | 1 | 1 | 15.8 | 13.11 | 3.37 | 2.79 | 15.9 | 15.9 | 15.8 | 3.37 | 19.17 | 19.17 | 0.82942 | 13.11 | 2.79 |  | TRUE
0405 | 14.6.0.0.25. | GOINFRA | 81465 | UNIAO SOLDAVEL DIAMETRO 50 mm | UN | 1 | 1 | 25.86 | 21.46 | 5.23 | 4.34 | 25.8 | 25.8 | 25.86 | 5.23 | 31.09 | 31.09 | 0.82985 | 21.46 | 4.34 |  | TRUE
0406 | 14.6.0.0.26. | GOINFRA | 81890 | TORNEIRA BOIA DIAMETRO 1.1/4" - 32 MM | UN | 1 | 1 | 251.97 | 209.16 | 14.94 | 12.4 | 221.56 | 221.56 | 251.97 | 14.94 | 266.91 | 266.91 | 0.83009 | 209.16 | 12.4 |  | TRUE
0407 | 14.6.0.0.27. | GOINFRA | 82375 | TUBO FERRO GALVANIZADO 1" | M | 18 | 18 | 40.86 | 33.91 | 12.33 | 10.23 | 794.52 | 794.52 | 40.86 | 12.33 | 957.42 | 957.42 | 0.82986 | 610.38 | 184.14 |  | TRUE
0408 | 14.6.0.0.28. | SINAPI | 92364 | TUBO DE AÇO GALVANIZADO COM COSTURA, CLASSE MÉDIA, DN 32 (1 1/4"), CONEXÃO ROSQUEADA, INSTALADO EM REDE DE ALIMENTAÇÃO PARA HIDRANTE - FORNECIMENTO E INSTALAÇÃO. AF_10/2020 | M | 27 | 27 | 47.1 | 39.09 | 6.61 | 5.48 | 1203.39 | 1203.39 | 47.1 | 6.61 | 1450.17 | 1450.17 | 0.82983 | 1055.43 | 147.96 |  | TRUE
0409 | 14.6.0.0.29. | GOINFRA | 85082 | CHAVE DE FLUXO 3/4" | UN | 1 | 1 | 139.78 | 116.03 | 20.17 | 16.74 | 132.77 | 132.77 | 139.78 | 20.17 | 159.95 | 159.95 | 0.83007 | 116.03 | 16.74 |  | TRUE
0410 | 14.6.0.0.30. | GOINFRA | 85076 | VALVULA DE RETENÇÃO HORIZONTAL 1" | UN | 1 | 1 | 100.06 | 83.05 | 20.17 | 16.74 | 99.79 | 99.79 | 100.06 | 20.17 | 120.23 | 120.23 | 0.82999 | 83.05 | 16.74 |  | TRUE
0411 | 14.6.0.0.31. | GOINFRA | 85080 | VALVULA DE RETENÇÃO VERTICAL 1" | UN | 4 | 4 | 68.39 | 56.77 | 20.17 | 16.74 | 294.04 | 294.04 | 68.39 | 20.17 | 354.24 | 354.24 | 0.83006 | 227.08 | 66.96 |  | TRUE
0412 | 14.6.0.0.32. | SINAPI | 92369 | NIPLE, EM FERRO GALVANIZADO, DN 25 (1"), CONEXÃO ROSQUEADA, INSTALADO EM REDE DE ALIMENTAÇÃO PARA HIDRANTE - FORNECIMENTO E INSTALAÇÃO. AF_10/2020 | UN | 7 | 7 | 18.42 | 15.29 | 18.28 | 15.17 | 213.22 | 213.22 | 18.42 | 18.28 | 256.9 | 256.9 | 0.82997 | 107.03 | 106.19 |  | TRUE
0413 | 14.6.0.0.33. | SINAPI | 92681 | TÊ, EM FERRO GALVANIZADO, CONEXÃO ROSQUEADA, DN 25 (1"), INSTALADO EM REDE DE ALIMENTAÇÃO PARA SPRINKLER - FORNECIMENTO E INSTALAÇÃO. AF_10/2020 | UN | 5 | 5 | 31.02 | 25.74 | 22.4 | 18.59 | 221.65 | 221.65 | 31.02 | 22.4 | 267.1 | 267.1 | 0.82984 | 128.7 | 92.95 |  | TRUE
0414 | 14.6.0.0.34. | GOINFRA | 85061 | COTOVELO FERRO GALVANIZADO 90º X 1" | UN | 2 | 2 | 14.97 | 12.42 | 14.94 | 12.4 | 49.64 | 49.64 | 14.97 | 14.94 | 59.82 | 59.82 | 0.82982 | 24.84 | 24.8 |  | TRUE
0415 | 14.6.0.0.35. | SINAPI | 94473 | COTOVELO 90 GRAUS, EM FERRO GALVANIZADO, CONEXÃO ROSQUEADA, DN 65 (2 1/2), INSTALADO EM RESERVAÇÃO DE ÁGUA DE EDIFICAÇÃO QUE POSSUA RESERVATÓRIO DE FIBRA/FIBROCIMENTO FORNECIMENTO E INSTALAÇÃO. AF_06/2016 | UN | 2 | 2 | 107.46 | 89.2 | 19.45 | 16.14 | 210.68 | 210.68 | 107.46 | 19.45 | 253.82 | 253.82 | 0.83004 | 178.4 | 32.28 |  | TRUE
0416 | 14.6.0.0.36. | COMPOSIÇÃO | COMP 066_SEE | COTOVELO FERRO GALVANIZADO 90º X 1.1/4" (GOINFRA + SINAPI) | UN | 4 | 4 | 28.17 | 23.38 | 34.38 | 28.53 | 207.64 | 207.64 | 28.17 | 34.38 | 250.2 | 250.2 | 0.8299 | 93.52 | 114.12 |  | TRUE
0417 | 14.6.0.0.37. | SINAPI | 92893 | UNIÃO, EM FERRO GALVANIZADO, DN 32 (1 1/4"), CONEXÃO ROSQUEADA, INSTALADO EM REDE DE ALIMENTAÇÃO PARA HIDRANTE - FORNECIMENTO E INSTALAÇÃO. AF_10/2020 | UN | 2 | 2 | 68.24 | 56.64 | 19.86 | 16.48 | 146.24 | 146.24 | 68.24 | 19.86 | 176.2 | 176.2 | 0.82997 | 113.28 | 32.96 |  | TRUE
0418 | 14.6.0.0.38. | COMPOSIÇÃO | COMP 331_SEE | VALVULA PÉ DE CRIVO 1.1/4" (GOINFRA + SINAPI) | UN | 2 | 2 | 100.43 | 83.36 | 20.55 | 17.05 | 200.82 | 200.82 | 100.43 | 20.55 | 241.96 | 241.96 | 0.82997 | 166.72 | 34.1 |  | TRUE
0419 | 14.6.0.0.39. | COMPOSIÇÃO | COMP 071_SEE | UNIÃO COM ASSENTO MACHO FEMEA 1" (GOINFRA + SINAPI) | UN | 2 | 2 | 38.05 | 31.58 | 14.94 | 12.4 | 87.96 | 87.96 | 38.05 | 14.94 | 105.98 | 105.98 | 0.82997 | 63.16 | 24.8 |  | TRUE
0420 | 14.6.0.0.40. | COMPOSIÇÃO | COMP 330_SEE | LUVA SIMPLES 1" (GOINFRA + SINAPI) | UN | 2 | 2 | 14.96 | 12.41 | 12.48 | 10.35 | 45.52 | 45.52 | 14.96 | 12.48 | 54.88 | 54.88 | 0.82945 | 24.82 | 20.7 |  | TRUE
0421 | 14.6.0.0.41. | COMPOSIÇÃO | COMP 095_SEE | ADAPTADOR PARA MANGOTE 1" (GOINFRA + COT) | UN | 4 | 4 | 17.17 | 14.25 | 9.35 | 7.76 | 88.04 | 88.04 | 17.17 | 9.35 | 106.08 | 106.08 | 0.82994 | 57 | 31.04 |  | TRUE
0422 | 14.6.0.0.42. | COMPOSIÇÃO | COMP 094_SEE | MANGUEIRA DE BORRACHA PARA ALTA PRESSÃO 1" - FORNECIMENTO E INSTALAÇÃO (GOINFRA + ORSE) | M | 2 | 2 | 17.21 | 14.28 | 14.94 | 12.4 | 53.36 | 53.36 | 17.21 | 14.94 | 64.3 | 64.3 | 0.82986 | 28.56 | 24.8 |  | TRUE
0423 | 14.6.0.0.43. | COMPOSIÇÃO | COMP 092_SEE | CONJUNTO MOTO BOMBA ELÉTRICA PARA VAZÃO 2,8 M³/H, HM=11,70 MCA (GOINFRA + SINAPI) | UN | 1 | 1 | 1526.57 | 1267.2 | 298.88 | 248.1 | 1515.3 | 1515.3 | 1526.57 | 298.88 | 1825.45 | 1825.45 | 0.8301 | 1267.2 | 248.1 |  | TRUE
0424 | 14.6.0.0.44. | COMPOSIÇÃO | COMP 090_SEE | CONJUNTO MOTO BOMBA VAZÃO 5 M³/H, HM=20 M, REC. 1", SUCÇÃO 1.1/4" (GOINFRA + SINAPI) | UN | 2 | 2 | 2679.17 | 2223.97 | 298.88 | 248.1 | 4944.14 | 4944.14 | 2679.17 | 298.88 | 5956.1 | 5956.1 | 0.8301 | 4447.94 | 496.2 |  | TRUE
0425 | 14.7. |  |  | ALVENARIAS E DIVISÓRIAS | [7 empty] | 3408.94 | 3408.94 |  |  | 4107.73 | 4107.73 | 0.82988 | 0 | 0 |  | TRUE
0426 | 14.7.0.0.1. | GOINFRA | 100160 | ALVENARIA DE TIJOLO FURADO 1/2 VEZ 14X29X9 - 6 FUROS - ARG. (1CALH:4ARML+100KG DE CI/M3) | M2 | 77.99 | 77.99 | 24.74 | 20.53 | 27.93 | 23.18 | 3408.94 | 3408.94 | 24.74 | 27.93 | 4107.73 | 4107.73 | 0.82988 | 1601.13 | 1807.8 |  | TRUE
0427 | 14.8. |  |  | IMPERMEABILIZAÇÃO | [7 empty] | 1657.39 | 1657.39 |  |  | 1997.68 | 1997.68 | 0.82966 | 0 | 0 |  | TRUE
0428 | 14.8.0.0.1. | GOINFRA | 120101 | REGULARIZAÇÃO (1:3) E=2 CM | M2 | 6.71 | 6.71 | 12.16 | 10.09 | 10.02 | 8.31 | 123.46 | 123.46 | 12.16 | 10.02 | 148.82 | 148.82 | 0.82959 | 67.7 | 55.76 |  | TRUE
0429 | 14.8.0.0.2. | GOINFRA | 120107 | MANTA ASFÁLTICA TIPO III - B ( 3 MM) | M2 | 6.71 | 6.71 | 74.25 | 61.63 | 24.03 | 19.94 | 547.33 | 547.33 | 74.25 | 24.03 | 659.45 | 659.45 | 0.82998 | 413.53 | 133.79 |  | TRUE
0430 | 14.8.0.0.3. | GOINFRA | 120207 | PROTECAO MECANICA (1:3) E=2 CM | M2 | 6.71 | 6.71 | 10.64 | 8.83 | 10.02 | 8.31 | 115 | 115 | 10.64 | 10.02 | 138.62 | 138.62 | 0.82961 | 59.24 | 55.76 |  | TRUE
0431 | 14.8.0.0.4. | GOINFRA | 120209 | IMPERMEABILIZACAO-C/CIMENTO CRISTALIZANTE 3 DEMAOS | M2 | 32.74 | 32.74 | 12.48 | 10.35 | 13.49 | 11.19 | 705.21 | 705.21 | 12.48 | 13.49 | 850.25 | 850.25 | 0.82941 | 338.85 | 366.36 |  | TRUE
0432 | 14.8.0.0.5. | GOINFRA | 120902 | IMPERMEABILIZACAO VIGAS BALDRAMES E=2,0 CM | M2 | 5.72 | 5.72 | 13.25 | 10.99 | 21.81 | 18.1 | 166.39 | 166.39 | 13.25 | 21.81 | 200.54 | 200.54 | 0.82971 | 62.86 | 103.53 |  | TRUE
0433 | 14.9. |  |  | ESQUADRIAS METÁLICAS | [7 empty] | 10113.99 | 10113.99 |  |  | 12184.45 | 12184.45 | 0.83007 | 0 | 0 |  | TRUE
0434 | 14.9.0.0.1. | GOINFRA | 180710 | ALÇAPÃO FORMATO COIFA EM CHAPA VINCADA Nº. 18 H=(10+2)CM, C/ALÇAS E PORTA CADEADOS (INCLUSIVE CADEADOS Nº. 30) | M2 | 0.42 | 0.42 | 338.44 | 280.93 | 6.88 | 5.71 | 120.38 | 120.38 | 338.44 | 6.88 | 145.03 | 145.03 | 0.83004 | 117.99 | 2.39 |  | TRUE
0435 | 14.9.0.0.2. | GOINFRA | 180504 | PORTA DE ABRIR DE 01 FOLHA EM VENEZIANA PF-4 C/FERRAGENS | M2 | 1.68 | 1.68 | 598 | 496.39 | 45.72 | 37.95 | 897.69 | 897.69 | 598 | 45.72 | 1081.44 | 1081.44 | 0.83009 | 833.93 | 63.75 |  | TRUE
0436 | 14.9.0.0.3. | GOINFRA | 180701 | ESCADA TIPO MARINHEIRO COM GUARDA CORPO PADRÃO GOINFRA ( H > 3M ) | M | 11.54 | 11.54 | 638.91 | 530.35 | 7.95 | 6.59 | 6196.28 | 6196.28 | 638.91 | 7.95 | 7464.76 | 7464.76 | 0.83007 | 6120.23 | 76.04 |  | TRUE
0437 | 14.9.0.0.4. | GOINFRA | 180703 | ESCADA TIPO MARINHEIRO SEM GUARDA CORPO PADRÃO GOINFRA ( H <= 3M) | M | 7.26 | 7.26 | 466.95 | 387.61 | 14.21 | 11.79 | 2899.64 | 2899.64 | 466.95 | 14.21 | 3493.22 | 3493.22 | 0.83008 | 2814.04 | 85.59 |  | TRUE
0438 | 14.10. |  |  | REVESTIMENTO DE PAREDE | [7 empty] | 3997.45 | 3997.45 |  |  | 4821.25 | 4821.25 | 0.82913 | 0 | 0 |  | TRUE
0439 | 14.10.0.0.1. | GOINFRA | 200150 | CHAPISCO ROLADO - (1COLA:10CI:30 ARML) | M2 | 209.62 | 209.62 | 3.75 | 3.11 | 1.24 | 1.02 | 865.73 | 865.73 | 3.75 | 1.24 | 1046 | 1046 | 0.82766 | 651.91 | 213.81 |  | TRUE
0440 | 14.10.0.0.2. | GOINFRA | 200403 | REBOCO (1 CALH:4 ARFC+100kgCI/M3) | M2 | 209.62 | 209.62 | 2.88 | 2.39 | 15.13 | 12.55 | 3131.72 | 3131.72 | 2.88 | 15.13 | 3775.25 | 3775.25 | 0.82954 | 500.99 | 2630.73 |  | TRUE
0441 | 14.11. |  |  | FORROS | [7 empty] | 603.86 | 603.86 |  |  | 727.98 | 727.98 | 0.8295 | 0 | 0 |  | TRUE
0442 | 14.11.0.0.1. | GOINFRA | 210102 | CHAPISCO ROLADO (1CIM:3 ARML)+(1 COLA:10 CIM) | M2 | 17.58 | 17.58 | 3.75 | 3.11 | 1.24 | 1.02 | 72.6 | 72.6 | 3.75 | 1.24 | 87.72 | 87.72 | 0.82763 | 54.67 | 17.93 |  | TRUE
0443 | 14.11.0.0.2. | GOINFRA | 210401 | REBOCO PAULISTA EM FORRO(1CALH:4ARML+150KG CI/M3) | M2 | 17.58 | 17.58 | 13.04 | 10.82 | 23.38 | 19.4 | 531.26 | 531.26 | 13.04 | 23.38 | 640.26 | 640.26 | 0.82976 | 190.21 | 341.05 |  | TRUE
0444 | 14.12. |  |  | REVESTIMENTO DE PISO | [7 empty] | 921.69 | 921.69 |  |  | 1110.53 | 1110.53 | 0.82996 | 0 | 0 |  | TRUE
0445 | 14.12.0.0.1. | GOINFRA | 220100 | PASSEIO PROTECAO EM CONC.DESEMPEN.5 CM 1:2,5:3,5 (INCLUSO ESPELHO DE 30CM/ESCAVAÇÃO/REATERRO/APILOAMENTO/ATERRO INTERNO) | M2 | 10.93 | 10.93 | 48.02 | 39.86 | 39.35 | 32.66 | 792.64 | 792.64 | 48.02 | 39.35 | 954.95 | 954.95 | 0.83003 | 435.66 | 356.97 |  | TRUE
0446 | 14.12.0.0.2. | GOINFRA | 220902 | RODAPE DE MASSA (ICI:3 ARMG) | M | 15.7 | 15.7 | 1.53 | 1.27 | 8.38 | 6.95 | 129.05 | 129.05 | 1.53 | 8.38 | 155.58 | 155.58 | 0.82948 | 19.93 | 109.11 |  | TRUE
0447 | 14.13. |  |  | PINTURA | [7 empty] | 3436.91 | 3436.91 |  |  | 4143.83 | 4143.83 | 0.8294 | 0 | 0 |  | TRUE
0448 | 14.13.0.0.1. | GOINFRA | 261300 | EMASSAMENTO COM MASSA PVA DUAS DEMAOS | M2 | 89.35 | 89.35 | 2.19 | 1.81 | 9.7 | 8.05 | 880.99 | 880.99 | 2.19 | 9.7 | 1062.37 | 1062.37 | 0.82927 | 161.72 | 719.26 |  | TRUE
0449 | 14.13.0.0.2. | GOINFRA | 261001 | PINTURA LATEX ACRILICO 2 DEMAOS | M2 | 89.35 | 89.35 | 4.28 | 3.55 | 7.93 | 6.58 | 905.11 | 905.11 | 4.28 | 7.93 | 1090.96 | 1090.96 | 0.82965 | 317.19 | 587.92 |  | TRUE
0450 | 14.13.0.0.3. | GOINFRA | 261000 | PINTURA LATEX ACRILICA 2 DEMAOS C/SELADOR | M2 | 120.27 | 120.27 | 5.37 | 4.45 | 7.98 | 6.62 | 1331.38 | 1331.38 | 5.37 | 7.98 | 1605.6 | 1605.6 | 0.82921 | 535.2 | 796.18 |  | TRUE
0451 | 14.13.0.0.4. | GOINFRA | 261602 | PINTURA TINTA ESMALTE PARA ESQUADRIAS DE FERRO C FUNDO ANTICORROSIVO | M2 | 14.68 | 14.68 | 11.35 | 9.42 | 14.87 | 12.34 | 319.43 | 319.43 | 11.35 | 14.87 | 384.9 | 384.9 | 0.8299 | 138.28 | 181.15 |  | TRUE
0452 | 14.14. |  |  | DIVERSOS | [7 empty] | 18.66 | 18.66 |  |  | 22.54 | 22.54 | 0.82786 | 0 | 0 |  | TRUE
0453 | 14.14.0.0.1. | GOINFRA | 270501 | LIMPEZA FINAL DE OBRA - (OBRAS CIVIS) | M2 | 6.16 | 6.16 | 1.66 | 1.37 | 2 | 1.66 | 18.66 | 18.66 | 1.66 | 2 | 22.54 | 22.54 | 0.82786 | 8.43 | 10.22 |  | TRUE
0454 | 15 |  |  | ETAPA 01 - RESERVATÓRIO ENTERRADO | UN | 1 | [5 empty] | 16849.75 | 16849.75 |  |  | 20306.07 | 20306.07 | 0.82979 | 0 | 0 |  | TRUE
0455 | 15.1. |  |  | SERVIÇOS PRELIMINARES | [7 empty] | 55.08 | 55.08 |  |  | 66.46 | 66.46 | 0.82877 | 0 | 0 |  | TRUE
0456 | 15.1.0.0.1. | GOINFRA | 20701 | LOCAÇÃO DA OBRA, EXECUÇÃO DE GABARITO SEM REAPROVEITAMENTO, INCLUSO PINTURA (FACE INTERNA DO RIPÃO 15CM) E PIQUETE COM TESTEMUNHA | M2 | 12.24 | 12.24 | 3.82 | 3.17 | 1.61 | 1.33 | 55.08 | 55.08 | 3.82 | 1.61 | 66.46 | 66.46 | 0.82877 | 38.8 | 16.27 |  | TRUE
0457 | 15.2. |  |  | TRANSPORTES | [7 empty] | 30.82 | 30.82 |  |  | 37.15 | 37.15 | 0.82961 | 0 | 0 |  | TRUE
0458 | 15.2.0.0.1. | GOINFRA | 30101 | TRANSPORTE DE ENTULHO EM CAMINHÃO INCLUSO A CARGA MANUAL | M3 | 0.85 | 0.85 | 34.11 | 28.31 | 9.6 | 7.96 | 30.82 | 30.82 | 34.11 | 9.6 | 37.15 | 37.15 | 0.82961 | 24.06 | 6.76 |  | TRUE
0459 | 15.3. |  |  | SERVIÇO EM TERRA | [7 empty] | 1688.56 | 1688.56 |  |  | 2034.59 | 2034.59 | 0.82993 | 0 | 0 |  | TRUE
0460 | 15.3.0.0.1. | GOINFRA | 40101 | ESCAVACAO MANUAL DE VALAS < 1 MTS. (OBRAS CIVIS) | M3 | 42.04 | 42.04 | 0 | 0 | 34.23 | 28.41 | 1194.35 | 1194.35 | 0 | 34.23 | 1439.02 | 1439.02 | 0.82997 | 0 | 1194.35 |  | TRUE
0461 | 15.3.0.0.2. | GOINFRA | 40902 | REATERRO COM APILOAMENTO | M3 | 26.26 | 26.26 | 0 | 0 | 22.68 | 18.82 | 494.21 | 494.21 | 0 | 22.68 | 595.57 | 595.57 | 0.82981 | 0 | 494.21 |  | TRUE
0462 | 15.4. |  |  | ESTRUTURA | [7 empty] | 9516.44 | 9516.44 |  |  | 11468.87 | 11468.87 | 0.82976 | 0 | 0 |  | TRUE
0463 | 15.4.0.0.1. | GOINFRA | 60205 | FORMA CHAPA DE COMPENSADO PLASTIFICADO 17MM U=7 V - (OBRAS CIVIS) | M2 | 57.23 | 57.23 | 32.85 | 27.26 | 23.52 | 19.52 | 2677.21 | 2677.21 | 32.85 | 23.52 | 3226.05 | 3226.05 | 0.82987 | 1560.08 | 1117.12 |  | TRUE
0464 | 15.4.0.0.2. | GOINFRA | 60524 | CONCRETO USINADO BOMBEÁVEL FCK=25 MPA (O.C.) | M3 | 5.63 | 5.63 | 557.77 | 463 | 0 | 0 | 2606.69 | 2606.69 | 557.77 | 0 | 3140.24 | 3140.24 | 0.83009 | 2606.69 | 0 |  | TRUE
0465 | 15.4.0.0.3. | GOINFRA | 60800 | LANÇAMENTO/APLICAÇÃO/ADENSAMENTO DE CONCRETO USINADO BOMBEADO EM ESTRUTURA - (O.C.) | M3 | 5.63 | 5.63 | 0.12 | 0.09 | 51.75 | 42.95 | 242.31 | 242.31 | 0.12 | 51.75 | 292.02 | 292.02 | 0.82977 | 0.5 | 241.8 |  | TRUE
0466 | 15.4.0.0.4. | SINAPI | 92759 | ARMAÇÃO DE PILAR OU VIGA DE ESTRUTURA CONVENCIONAL DE CONCRETO ARMADO UTILIZANDO AÇO CA-60 DE 5,0 MM - MONTAGEM. AF_06/2022 | KG | 14 | 14 | 10.44 | 8.66 | 4.08 | 3.38 | 168.56 | 168.56 | 10.44 | 4.08 | 203.28 | 203.28 | 0.8292 | 121.24 | 47.32 |  | TRUE
0467 | 15.4.0.0.5. | GOINFRA | 60303 | ACO CA-50-A - 6,3 MM (1/4") - (OBRAS CIVIS) | KG | 49 | 49 | 9.68 | 8.03 | 2.98 | 2.47 | 514.5 | 514.5 | 9.68 | 2.98 | 620.34 | 620.34 | 0.82938 | 393.47 | 121.03 |  | TRUE
0468 | 15.4.0.0.6. | GOINFRA | 60304 | ACO CA-50 A - 8,0 MM (5/16") - (OBRAS CIVIS) | KG | 321 | 321 | 9.16 | 7.6 | 2.98 | 2.47 | 3232.47 | 3232.47 | 9.16 | 2.98 | 3896.94 | 3896.94 | 0.82949 | 2439.6 | 792.87 |  | TRUE
0469 | 15.4.0.0.7. | GOINFRA | 60487 | CORPO DE PROVA | UN | 6 | 6 | 15 | 12.45 | 0 | 0 | 74.7 | 74.7 | 15 | 0 | 90 | 90 | 0.83 | 74.7 | 0 |  | TRUE
0470 | 15.5. |  |  | IMPERMEABILIZAÇÃO | [7 empty] | 3869.91 | 3869.91 |  |  | 4664.15 | 4664.15 | 0.82971 | 0 | 0 |  | TRUE
0471 | 15.5.0.0.1. | GOINFRA | 120101 | REGULARIZAÇÃO (1:3) E=2 CM | M2 | 12.24 | 12.24 | 12.16 | 10.09 | 10.02 | 8.31 | 225.21 | 225.21 | 12.16 | 10.02 | 271.48 | 271.48 | 0.82956 | 123.5 | 101.71 |  | TRUE
0472 | 15.5.0.0.2. | GOINFRA | 120107 | MANTA ASFÁLTICA TIPO III - B ( 3 MM) | M2 | 12.24 | 12.24 | 74.25 | 61.63 | 24.03 | 19.94 | 998.41 | 998.41 | 74.25 | 24.03 | 1202.94 | 1202.94 | 0.82997 | 754.35 | 244.06 |  | TRUE
0473 | 15.5.0.0.3. | GOINFRA | 120207 | PROTECAO MECANICA (1:3) E=2 CM | M2 | 19.12 | 19.12 | 10.64 | 8.83 | 10.02 | 8.31 | 327.71 | 327.71 | 10.64 | 10.02 | 395.01 | 395.01 | 0.82962 | 168.82 | 158.88 |  | TRUE
0474 | 15.5.0.0.4. | GOINFRA | 120209 | IMPERMEABILIZACAO-C/CIMENTO CRISTALIZANTE 3 DEMAOS | M2 | 47.7 | 47.7 | 12.48 | 10.35 | 13.49 | 11.19 | 1027.45 | 1027.45 | 12.48 | 13.49 | 1238.76 | 1238.76 | 0.82942 | 493.69 | 533.76 |  | TRUE
0475 | 15.5.0.0.5. | SINAPI | 98557 | IMPERMEABILIZAÇÃO DE SUPERFÍCIE COM EMULSÃO ASFÁLTICA, 2 DEMÃOS AF_06/2018 | M2 | 35.5 | 35.5 | 33.05 | 27.43 | 10.78 | 8.94 | 1291.13 | 1291.13 | 33.05 | 10.78 | 1555.96 | 1555.96 | 0.8298 | 973.76 | 317.37 |  | TRUE
0476 | 15.6. |  |  | ESQUADRIAS METÁLICAS | [7 empty] | 1499.33 | 1499.33 |  |  | 1806.26 | 1806.26 | 0.83007 | 0 | 0 |  | TRUE
0477 | 15.6.0.0.1. | GOINFRA | 180710 | ALÇAPÃO FORMATO COIFA EM CHAPA VINCADA Nº. 18 H=(10+2)CM, C/ALÇAS E PORTA CADEADOS (INCLUSIVE CADEADOS Nº. 30) | M2 | 3.28 | 3.28 | 338.44 | 280.93 | 6.88 | 5.71 | 940.17 | 940.17 | 338.44 | 6.88 | 1132.64 | 1132.64 | 0.83007 | 921.45 | 18.72 |  | TRUE
0478 | 15.6.0.0.2. | GOINFRA | 180703 | ESCADA TIPO MARINHEIRO SEM GUARDA CORPO PADRÃO GOINFRA ( H <= 3M) | M | 1.4 | 1.4 | 466.95 | 387.61 | 14.21 | 11.79 | 559.16 | 559.16 | 466.95 | 14.21 | 673.62 | 673.62 | 0.83008 | 542.65 | 16.5 |  | TRUE
0479 | 15.7. |  |  | PINTURA | [7 empty] | 152.53 | 152.53 |  |  | 183.8 | 183.8 | 0.82987 | 0 | 0 |  | TRUE
0480 | 15.7.0.0.1. | GOINFRA | 261602 | PINTURA TINTA ESMALTE PARA ESQUADRIAS DE FERRO C FUNDO ANTICORROSIVO | M2 | 7.01 | 7.01 | 11.35 | 9.42 | 14.87 | 12.34 | 152.53 | 152.53 | 11.35 | 14.87 | 183.8 | 183.8 | 0.82987 | 66.03 | 86.5 |  | TRUE
0481 | 15.8. |  |  | DIVERSOS | [7 empty] | 37.08 | 37.08 |  |  | 44.79 | 44.79 | 0.82786 | 0 | 0 |  | TRUE
0482 | 15.8.0.0.1. | GOINFRA | 270501 | LIMPEZA FINAL DE OBRA - (OBRAS CIVIS) | M2 | 12.24 | 12.24 | 1.66 | 1.37 | 2 | 1.66 | 37.08 | 37.08 | 1.66 | 2 | 44.79 | 44.79 | 0.82786 | 16.76 | 20.31 |  | TRUE
0483 | 16 |  |  | ETAPA 01 - ÁRVORE | UN | 1 | [5 empty] | 2027.42 | 2027.42 |  |  | 2442.42 | 2442.42 | 0.83009 | 0 | 0 |  | TRUE
0484 | 16.1. |  |  | SERVIÇOS PRELIMINARES | [7 empty] | 2027.42 | 2027.42 |  |  | 2442.42 | 2442.42 | 0.83009 | 0 | 0 |  | TRUE
0485 | 16.1.0.0.1. | GOINFRA | 20107 | CORTE, DESTOCAMENTO, RETIRADA E REATERRO (MANUAIS) DE ÁRVORE GRANDE PORTE (H = 8 A 10 M / DIÂMETRO TRONCO 60 A 70CM E COPA DE 10 A 13M ) C/ TRANSPORTE ATE CAÇAMBA E CARGA | UN | 2 | 2 | 0 | 0 | 538.74 | 447.2 | 894.4 | 894.4 | 0 | 538.74 | 1077.48 | 1077.48 | 0.83009 | 0 | 894.4 |  | TRUE
0486 | 16.1.0.0.2. | SINAPI | 98535 | PODA EM ALTURA DE ÁRVORE COM DIÂMETRO DE TRONCO MAIOR OU IGUAL A 0,60 M.AF_05/2018 | UN | 1 | 1 | 826.37 | 685.96 | 538.57 | 447.06 | 1133.02 | 1133.02 | 826.37 | 538.57 | 1364.94 | 1364.94 | 0.83009 | 685.96 | 447.06 |  | TRUE
0487 | 17 |  |  | ETAPA 01 - QUADRA COBERTA - ADAPTAÇÃO | UN | 1 | [5 empty] | 49590.63 | 49590.63 |  |  | 59760.53 | 59760.53 | 0.82982 | 0 | 0 |  | TRUE
0488 | 17.1. |  |  | SERVIÇOS PRELIMINARES | [7 empty] | 692.3 | 692.3 |  |  | 834.55 | 834.55 | 0.82955 | 0 | 0 |  | TRUE
0489 | 17.1.0.0.1. | GOINFRA | 20118 | DEMOLIÇÃO MANUAL ALVENARIA TIJOLO SEM REAPROVEITAMENTO COM TRANSPORTE ATE CAÇAMBA E CARGA | M3 | 0.2 | 0.2 | 0 | 0 | 38.93 | 32.31 | 6.46 | 6.46 | 0 | 38.93 | 7.78 | 7.78 | 0.83033 | 0 | 6.46 |  | TRUE
0490 | 17.1.0.0.2. | COMPOSIÇÃO | COMP 428_SEE | DEMOLIÇÃO DE ALAMBRADO COM TUBO GALVANIZADO C/ TR. ATE CB. E CARGA (GOINFRA) | M | 45 | 45 | 0 | 0 | 16.01 | 13.28 | 597.6 | 597.6 | 0 | 16.01 | 720.45 | 720.45 | 0.82948 | 0 | 597.6 |  | TRUE
0491 | 17.1.0.0.3. | COMPOSIÇÃO | COMP 012_SEE | DEMOLIÇÃO/RETIRADA DAS TRAVES DE FUTEBOL DE SALÃO (GOINFRA) | CJ | 1 | 1 | 0 | 0 | 28.37 | 23.54 | 23.54 | 23.54 | 0 | 28.37 | 28.37 | 28.37 | 0.82975 | 0 | 23.54 |  | TRUE
0492 | 17.1.0.0.4. | COMPOSIÇÃO | COMP 001_SEE | RETIRADA DA ESTRUTURA/TABELA DE BASQUETE C/ TRANSP ATÉ CB. E CARGA (GOINFRA) | UN | 1 | 1 | 0 | 0 | 77.95 | 64.7 | 64.7 | 64.7 | 0 | 77.95 | 77.95 | 77.95 | 0.83002 | 0 | 64.7 |  | TRUE
0493 | 17.2. |  |  | TRANSPORTES | [7 empty] | 115.7 | 115.7 |  |  | 139.43 | 139.43 | 0.82981 | 0 | 0 |  | TRUE
0494 | 17.2.0.0.1. | GOINFRA | 30101 | TRANSPORTE DE ENTULHO EM CAMINHÃO INCLUSO A CARGA MANUAL | M3 | 3.19 | 3.19 | 34.11 | 28.31 | 9.6 | 7.96 | 115.7 | 115.7 | 34.11 | 9.6 | 139.43 | 139.43 | 0.82981 | 90.3 | 25.39 |  | TRUE
0495 | 17.3. |  |  | ALVENARIAS E DIVISÓRIAS | [7 empty] | 13484.99 | 13484.99 |  |  | 16247.84 | 16247.84 | 0.82996 | 0 | 0 |  | TRUE
0496 | 17.3.0.0.1. | SINAPI | 96359 | PAREDE COM SISTEMA EM CHAPAS DE GESSO PARA DRYWALL, USO INTERNO, COM DUAS FACES SIMPLES E ESTRUTURA METÁLICA COM GUIAS SIMPLES PARA PAREDES COM ÁREA LÍQUIDA MAIOR OU IGUAL A 6 M2, COM VÃOS. AF_07/2023_PS | M2 | 163 | 163 | 86.49 | 71.79 | 13.19 | 10.94 | 13484.99 | 13484.99 | 86.49 | 13.19 | 16247.84 | 16247.84 | 0.82996 | 11701.77 | 1783.22 |  | TRUE
0497 | 17.4. |  |  | ESQUADRIAS DE MADEIRA | [7 empty] | 2644.36 | 2644.36 |  |  | 3185.64 | 3185.64 | 0.83009 | 0 | 0 |  | TRUE
0498 | 17.4.0.0.1. | GOINFRA | 170110 | PORTA LISA 90X210 COM PORTAL E ALISAR SEM FERRAGENS | UN | 4 | 4 | 643.98 | 534.56 | 152.43 | 126.53 | 2644.36 | 2644.36 | 643.98 | 152.43 | 3185.64 | 3185.64 | 0.83009 | 2138.24 | 506.12 |  | TRUE
0499 | 17.5. |  |  | ESQUADRIAS METÁLICAS | [7 empty] | 3281.04 | 3281.04 |  |  | 3952.65 | 3952.65 | 0.83009 | 0 | 0 |  | TRUE
0500 | 17.5.0.0.1. | GOINFRA | 180401 | JANELA DE CORRER CHAPA/VIDRO J9/J10/J12/J13 C/FERRAGENS | M2 | 14.4 | 14.4 | 225.64 | 187.3 | 48.85 | 40.55 | 3281.04 | 3281.04 | 225.64 | 48.85 | 3952.65 | 3952.65 | 0.83009 | 2697.12 | 583.92 |  | TRUE
0501 | 17.6. |  |  | VIDROS | [7 empty] | 2324.16 | 2324.16 |  |  | 2799.93 | 2799.93 | 0.83008 | 0 | 0 |  | TRUE
0502 | 17.6.0.0.1. | GOINFRA | 190102 | VIDRO LISO 4 MM - COLOCADO | M2 | 14.4 | 14.4 | 194.44 | 161.4 | 0 | 0 | 2324.16 | 2324.16 | 194.44 | 0 | 2799.93 | 2799.93 | 0.83008 | 2324.16 | 0 |  | TRUE
0503 | 17.7. |  |  | FORROS | [7 empty] | 9646.73 | 9646.73 |  |  | 11622.21 | 11622.21 | 0.83003 | 0 | 0 |  | TRUE
0504 | 17.7.0.0.1. | GOINFRA | 210498 | FORRO DE GESSO ACARTONADO PARA ÁREAS SECAS ESPESSURA DE 12,5MM | M2 | 173.44 | 173.44 | 54.08 | 44.89 | 12.93 | 10.73 | 9646.73 | 9646.73 | 54.08 | 12.93 | 11622.21 | 11622.21 | 0.83003 | 7785.72 | 1861.01 |  | TRUE
0505 | 17.8. |  |  | FERRAGENS | [7 empty] | 582.66 | 582.66 |  |  | 702 | 702 | 0.83 | 0 | 0 |  | TRUE
0506 | 17.8.0.0.1. | GOINFRA | 230202 | DOBRADICA 3" X 3 1/2" CROMADA | UN | 12 | 12 | 6.1 | 5.06 | 9.35 | 7.76 | 153.84 | 153.84 | 6.1 | 9.35 | 185.4 | 185.4 | 0.82977 | 60.72 | 93.12 |  | TRUE
0507 | 17.8.0.0.2. | GOINFRA | 230101 | FECHADURA TIPO ALAVANCA REF.: LAFONTE 6236 E/8766- E17 IMAB OU EQUIV. | UN | 3 | 3 | 149.9 | 124.43 | 22.3 | 18.51 | 428.82 | 428.82 | 149.9 | 22.3 | 516.6 | 516.6 | 0.83008 | 373.29 | 55.53 |  | TRUE
0508 | 17.9. |  |  | PINTURA | [7 empty] | 15181.44 | 15181.44 |  |  | 18303.91 | 18303.91 | 0.82941 | 0 | 0 |  | TRUE
0509 | 17.9.0.0.1. | GOINFRA | 260901 | PINTURA VERNIZ EM MADEIRA 2 DEMAOS | M2 | 22.68 | 22.68 | 13.45 | 11.16 | 6.67 | 5.53 | 378.52 | 378.52 | 13.45 | 6.67 | 456.32 | 456.32 | 0.82951 | 253.1 | 125.42 |  | TRUE
0510 | 17.9.0.0.2. | GOINFRA | 261602 | PINTURA TINTA ESMALTE PARA ESQUADRIAS DE FERRO C FUNDO ANTICORROSIVO | M2 | 28.8 | 28.8 | 11.35 | 9.42 | 14.87 | 12.34 | 626.68 | 626.68 | 11.35 | 14.87 | 755.13 | 755.13 | 0.8299 | 271.29 | 355.39 |  | TRUE
0511 | 17.9.0.0.3. | GOINFRA | 261300 | EMASSAMENTO COM MASSA PVA DUAS DEMAOS | M2 | 607.04 | 607.04 | 2.19 | 1.81 | 9.7 | 8.05 | 5985.41 | 5985.41 | 2.19 | 9.7 | 7217.7 | 7217.7 | 0.82927 | 1098.74 | 4886.67 |  | TRUE
0512 | 17.9.0.0.4. | GOINFRA | 261307 | PINTURA PVA LATEX 2 DEMAOS SEM SELADOR | M2 | 173.44 | 173.44 | 3.82 | 3.17 | 5.7 | 4.73 | 1370.17 | 1370.17 | 3.82 | 5.7 | 1651.14 | 1651.14 | 0.82983 | 549.8 | 820.37 |  | TRUE
0513 | 17.9.0.0.5. | GOINFRA | 261550 | PINTURA TINTA ESMALTE SINTETICO PARA PAREDES - 2 DEMÃOS C/SELADOR | M2 | 260.16 | 260.16 | 7.39 | 6.13 | 8.96 | 7.43 | 3527.76 | 3527.76 | 7.39 | 8.96 | 4253.61 | 4253.61 | 0.82936 | 1594.78 | 1932.98 |  | TRUE
0514 | 17.9.0.0.6. | GOINFRA | 261001 | PINTURA LATEX ACRILICO 2 DEMAOS | M2 | 173.44 | 173.44 | 4.28 | 3.55 | 7.93 | 6.58 | 1756.94 | 1756.94 | 4.28 | 7.93 | 2117.7 | 2117.7 | 0.82965 | 615.71 | 1141.23 |  | TRUE
0515 | 17.9.0.0.7. | GOINFRA | 261000 | PINTURA LATEX ACRILICA 2 DEMAOS C/SELADOR | M2 | 138.75 | 138.75 | 5.37 | 4.45 | 7.98 | 6.62 | 1535.96 | 1535.96 | 5.37 | 7.98 | 1852.31 | 1852.31 | 0.82921 | 617.43 | 918.52 |  | TRUE
0516 | 17.10. |  |  | DIVERSOS | [7 empty] | 1637.25 | 1637.25 |  |  | 1972.37 | 1972.37 | 0.83009 | 0 | 0 |  | TRUE
0517 | 17.10.0.0.1. | COMPOSIÇÃO | COMP 582_SEE | QUADRO ESCOLAR MISTO 4,20x1,25M - FÓRMICA BRANCA BRILHANTE (3,08x1,25M) E FELTRO VERDE COM FUNDO EM CORTIÇA 6MM (1,05x1,25M) (GOINFRA + SINAPI) | UN | 1 | 1 | 1090.88 | 905.53 | 881.49 | 731.72 | 1637.25 | 1637.25 | 1090.88 | 881.49 | 1972.37 | 1972.37 | 0.83009 | 905.53 | 731.72 |  | TRUE
0518 | 18 |  |  | ETAPA 01 - TAPUME / BARRACÃO | UN | 1 | [5 empty] | 21792.61 | 21792.61 |  |  | 26254.43 | 26254.43 | 0.83005 | 0 | 0 |  | TRUE
0519 | 18.1. |  |  | SERVIÇOS PRELIMINARES | [7 empty] | 21792.61 | 21792.61 |  |  | 26254.43 | 26254.43 | 0.83005 | 0 | 0 |  | TRUE
0520 | 18.1.0.0.1. | GOINFRA | 20212 | BARRACÃO DE OBRAS PADRÃO GOINFRA ( BLOCOS,COBERTURAS,PASSARELAS E MÓVEIS), SEM ALOJAMENTO E LAVANDERIA , COM PINTURA, EM CONSONÂNCIA COM AS NR's, EM ESPECIAL A NR-18, INCLUSO INSTALAÇÕES ELÉTRICAS E HIDROSSANITÁRIAS - ( COM REAPROVEITAMENTO 1 VEZ ). | M2 | 50.82 | 50.82 | 252.37 | 209.49 | 66.35 | 55.07 | 13444.93 | 13444.93 | 252.37 | 66.35 | 16197.35 | 16197.35 | 0.83007 | 10646.28 | 2798.65 |  | TRUE
0521 | 18.1.0.0.2. | GOINFRA | 20600 | TAPUME EM CHAPA COMPENSADA RESINADA 6MM COM PORTÕES E FERRAGENS - PADRÃO GOINFRA | M2 | 132 | 132 | 58.67 | 48.7 | 17.52 | 14.54 | 8347.68 | 8347.68 | 58.67 | 17.52 | 10057.08 | 10057.08 | 0.83003 | 6428.4 | 1919.28 |  | TRUE
0522 | 19 |  |  | ETAPA 01 - PROJETO DE COMBATE A INCÊNDIO | UN | 1 | [5 empty] | 7902.32 | 7902.32 |  |  | 9521.11 | 9521.11 | 0.82998 | 0 | 0 |  | TRUE
0523 | 19.1. |  |  | INSTALAÇÕES ESPECIAIS | [7 empty] | 7902.32 | 7902.32 |  |  | 9521.11 | 9521.11 | 0.82998 | 0 | 0 |  | TRUE
0524 | 19.1.1. |  |  | PREVENÇÃO E COMBATE A INCÊNDIO | [7 empty] | 7902.32 | 7902.32 |  |  | 9521.11 | 9521.11 | 0.82998 | 0 | 0 |  | TRUE
0525 | 19.1.1.0.1. | GOINFRA | 85003 | EXTINTOR PO QUIMICO SECO (6 KG) - CAPACIDADE EXTINTORA 20 BC | UN | 1 | 1 | 184.13 | 152.84 | 16.04 | 13.31 | 166.15 | 166.15 | 184.13 | 16.04 | 200.17 | 200.17 | 0.83004 | 152.84 | 13.31 |  | TRUE
0526 | 19.1.1.0.2. | GOINFRA | 85006 | EXTINTOR MULTI USO EM PO A B C (6 KG) - CAPACIDADE EXTINTORA 3A 20BC | UN | 9 | 9 | 204.73 | 169.94 | 16.04 | 13.31 | 1649.25 | 1649.25 | 204.73 | 16.04 | 1986.93 | 1986.93 | 0.83005 | 1529.46 | 119.79 |  | TRUE
0527 | 19.1.1.0.3. | GOINFRA | 85001 | EXTINTOR CO2 (6 KG) - CAPACIDADE EXTINTORA 5 BC | UN | 1 | 1 | 592.32 | 491.68 | 16.04 | 13.31 | 504.99 | 504.99 | 592.32 | 16.04 | 608.36 | 608.36 | 0.83008 | 491.68 | 13.31 |  | TRUE
0528 | 19.1.1.0.4. | GOINFRA | 72338 | SIRENE METALICA ALCANCE 500 M | UN | 2 | 2 | 1555.15 | 1290.93 | 22.42 | 18.61 | 2619.08 | 2619.08 | 1555.15 | 22.42 | 3155.14 | 3155.14 | 0.8301 | 2581.86 | 37.22 |  | TRUE
0529 | 19.1.1.0.5. | COMPOSIÇÃO | COMP 188_SEE | ACIONADOR MANUAL DE ALARME CONVENCIONAL, TIPO "APERTE AQUI" - FORNECIMENTO E INSTALAÇÃO (GOINFRA + ORSE) | UN | 2 | 2 | 50.68 | 42.06 | 29.89 | 24.81 | 133.74 | 133.74 | 50.68 | 29.89 | 161.14 | 161.14 | 0.82996 | 84.12 | 49.62 |  | TRUE
0530 | 19.1.1.0.6. | COMPOSIÇÃO | COMP 190_SEE | CENTRAL DE ALARME E DETECÇÃO DE INCENDIO, COM 01 BATERIA, CAPACIDADE: 2 BATERIAS, 8 LAÇOS (20 DISPOSITIVOS CADA), COM 2 LINHAS - FORNECIMENTO E INSTALAÇÃO (GOINFRA + ORSE) | UN | 1 | 1 | 576.26 | 478.35 | 298.88 | 248.1 | 726.45 | 726.45 | 576.26 | 298.88 | 875.14 | 875.14 | 0.8301 | 478.35 | 248.1 |  | TRUE
0531 | 19.1.1.0.7. | SINAPI | 97599 | LUMINÁRIA DE EMERGÊNCIA, COM 30 LÂMPADAS LED DE 2 W, SEM REATOR - FORNECIMENTO E INSTALAÇÃO. AF_02/2020 | UN | 25 | 25 | 19.1 | 15.85 | 5.24 | 4.34 | 504.75 | 504.75 | 19.1 | 5.24 | 608.5 | 608.5 | 0.8295 | 396.25 | 108.5 |  | TRUE
0532 | 19.1.1.0.8. | COMPOSIÇÃO | COMP 084_SEE | GUARDA-CORPO COM CORRIMÃO - INCLUSO PINTURA - PADRÃO SEDUC (GOINFRA) | M | 1.7 | 1.7 | 353.25 | 293.23 | 41.1 | 34.11 | 556.47 | 556.47 | 353.25 | 41.1 | 670.39 | 670.39 | 0.83007 | 498.49 | 57.98 |  | TRUE
0533 | 19.1.1.0.9. | COMPOSIÇÃO | COMP 024_SEE | SINALIZADOR FOTOLUMINESCENTE PARA EXTINTOR (GOINFRA + SINAPI) | UN | 11 | 11 | 26.09 | 21.65 | 1.2 | 0.99 | 249.04 | 249.04 | 26.09 | 1.2 | 300.19 | 300.19 | 0.82961 | 238.15 | 10.89 |  | TRUE
0534 | 19.1.1.0.10. | COMPOSIÇÃO | COMP 025_SEE | SINALIZADOR FOTOLUMINESCENTE DE EMERGÊNCIA (GOINFRA + SINAPI) | UN | 33 | 33 | 26.09 | 21.65 | 1.2 | 0.99 | 747.12 | 747.12 | 26.09 | 1.2 | 900.57 | 900.57 | 0.82961 | 714.45 | 32.67 |  | TRUE
0535 | 19.1.1.0.11. | COMPOSIÇÃO | COMP 235_SEE | PLACA DE SINALIZAÇÃO EM PVC COD 01 - (300X300) PROIBIDO FUMAR (GOINFRA + SINAPI) | UN | 1 | 1 | 26.09 | 21.65 | 1.2 | 0.99 | 22.64 | 22.64 | 26.09 | 1.2 | 27.29 | 27.29 | 0.82961 | 21.65 | 0.99 |  | TRUE
0536 | 19.1.1.0.12. | COMPOSIÇÃO | COMP 236_SEE | PLACA DE SINALIZAÇÃO EM PVC COD 06 - (300X300) PERIGO INFLAMÁVEL (GOINFRA + SINAPI) | UN | 1 | 1 | 26.09 | 21.65 | 1.2 | 0.99 | 22.64 | 22.64 | 26.09 | 1.2 | 27.29 | 27.29 | 0.82961 | 21.65 | 0.99 |  | TRUE
0537 | 20 |  |  | ETAPA 01 - INSTALAÇÕES ELÉTRICAS | UN | 1 | [5 empty] | 147925.26 | 147925.26 |  |  | 178351.66 | 178351.66 | 0.8294 | 0 | 0 |  | FALSE
0538 | 20.1. |  |  | INSTALAÇÕES ELÉTRICAS | [7 empty] | 147925.26 | 147925.26 |  |  | 178351.66 | 178351.66 | 0.8294 | 0 | 0 |  | FALSE
0539 | 20.1.1. |  |  | IMPLANTAÇÃO ELÉTRICA | [7 empty] | 48313.71 | 48313.71 |  |  | 58220.55 | 58220.55 | 0.82984 | 0 | 0 |  | TRUE
0540 | 20.1.1.0.1. | GOINFRA | 70583 | CABO FLEXÍVEL PVC (70° C), 0,6/1 KV, 6 MM2 | M | 290 | 290 | 6.45 | 5.35 | 2.43 | 2.01 | 2134.4 | 2134.4 | 6.45 | 2.43 | 2575.2 | 2575.2 | 0.82883 | 1551.5 | 582.9 |  | TRUE
0541 | 20.1.1.0.2. | GOINFRA | 70584 | CABO FLEXÍVEL PVC (70° C), 0,6/1 KV, 10 MM2 | M | 485 | 485 | 9.09 | 7.54 | 2.61 | 2.16 | 4704.5 | 4704.5 | 9.09 | 2.61 | 5674.5 | 5674.5 | 0.82906 | 3656.9 | 1047.6 |  | TRUE
0542 | 20.1.1.0.3. | GOINFRA | 70585 | CABO FLEXÍVEL PVC (70° C), 0,6/1 KV, 16 MM2 | M | 152 | 152 | 15.17 | 12.59 | 2.98 | 2.47 | 2289.12 | 2289.12 | 15.17 | 2.98 | 2758.8 | 2758.8 | 0.82975 | 1913.68 | 375.44 |  | TRUE
0543 | 20.1.1.0.4. | GOINFRA | 70514 | CABO EPR/XLPE (90°C) 1 KV - 70 MM2 | M | 342 | 342 | 59.21 | 49.15 | 6.35 | 5.27 | 18611.64 | 18611.64 | 59.21 | 6.35 | 22421.52 | 22421.52 | 0.83008 | 16809.3 | 1802.34 |  | TRUE
0544 | 20.1.1.0.5. | GOINFRA | 71257 | ELETRODUTO EM AÇO ZINCADO DIÂMETRO 3" | M | 105 | 105 | 59.39 | 49.29 | 59.78 | 49.62 | 10385.55 | 10385.55 | 59.39 | 59.78 | 12512.85 | 12512.85 | 0.82999 | 5175.45 | 5210.1 |  | TRUE
0545 | 20.1.1.0.6. | GOINFRA | 70377 | BRACADEIRA METALICA TIPO "D" DIAM. 3" | UN | 70 | 70 | 3.8 | 3.15 | 6.72 | 5.57 | 610.4 | 610.4 | 3.8 | 6.72 | 736.4 | 736.4 | 0.8289 | 220.5 | 389.9 |  | TRUE
0546 | 20.1.1.0.7. | GOINFRA | 71127 | CURVA 90 GRAUS AÇO ZINCADO DIÂMETRO 3" | UN | 3 | 3 | 67.69 | 56.18 | 56.04 | 46.51 | 308.07 | 308.07 | 67.69 | 56.04 | 371.19 | 371.19 | 0.82995 | 168.54 | 139.53 |  | TRUE
0547 | 20.1.1.0.8. | GOINFRA | 71727 | LUVA EM AÇO ZINCADO DIÂMETRO 3" | UN | 4 | 4 | 13.4 | 11.12 | 16.07 | 13.33 | 97.8 | 97.8 | 13.4 | 16.07 | 117.88 | 117.88 | 0.82966 | 44.48 | 53.32 |  | TRUE
0548 | 20.1.1.0.9. | GOINFRA | 70427 | BUCHA E ARRUELA METALICA DIAM. 3" | PR | 6 | 6 | 12.85 | 10.66 | 6.72 | 5.57 | 97.38 | 97.38 | 12.85 | 6.72 | 117.42 | 117.42 | 0.82933 | 63.96 | 33.42 |  | TRUE
0549 | 20.1.1.0.10. | GOINFRA | 71255 | ELETRODUTO EM AÇO ZINCADO DIÂMETRO 2" | M | 2 | 2 | 26.12 | 21.68 | 29.89 | 24.81 | 92.98 | 92.98 | 26.12 | 29.89 | 112.02 | 112.02 | 0.83003 | 43.36 | 49.62 |  | TRUE
0550 | 20.1.1.0.11. | GOINFRA | 70375 | BRACADEIRA METALICA TIPO "D" DIAM. 2" | UN | 2 | 2 | 2.64 | 2.19 | 2.24 | 1.85 | 8.08 | 8.08 | 2.64 | 2.24 | 9.76 | 9.76 | 0.82787 | 4.38 | 3.7 |  | TRUE
0551 | 20.1.1.0.12. | GOINFRA | 71125 | CURVA 90 GRAUS AÇO ZINCADO DIÂMETRO 2" | UN | 2 | 2 | 31.26 | 25.94 | 17.56 | 14.57 | 81.02 | 81.02 | 31.26 | 17.56 | 97.64 | 97.64 | 0.82978 | 51.88 | 29.14 |  | TRUE
0552 | 20.1.1.0.13. | GOINFRA | 71725 | LUVA EM AÇO ZINCADO DIÂMETRO 2" | UN | 4 | 4 | 8.89 | 7.37 | 4.86 | 4.03 | 45.6 | 45.6 | 8.89 | 4.86 | 55 | 55 | 0.82909 | 29.48 | 16.12 |  | TRUE
0553 | 20.1.1.0.14. | GOINFRA | 70425 | BUCHA E ARRUELA METALICA DIAM. 2" | PR | 2 | 2 | 7.49 | 6.21 | 2.24 | 1.85 | 16.12 | 16.12 | 7.49 | 2.24 | 19.46 | 19.46 | 0.82837 | 12.42 | 3.7 |  | TRUE
0554 | 20.1.1.0.15. | GOINFRA | 71254 | ELETRODUTO EM AÇO ZINCADO DIÂMETRO 1.1/2" | M | 3 | 3 | 22.54 | 18.71 | 26.15 | 21.7 | 121.23 | 121.23 | 22.54 | 26.15 | 146.07 | 146.07 | 0.82994 | 56.13 | 65.1 |  | TRUE
0555 | 20.1.1.0.16. | GOINFRA | 70374 | BRACADEIRA METALICA TIPO "D" DIAM. 1.1/2" | UN | 2 | 2 | 2.29 | 1.9 | 1.49 | 1.23 | 6.26 | 6.26 | 2.29 | 1.49 | 7.56 | 7.56 | 0.82804 | 3.8 | 2.46 |  | TRUE
0556 | 20.1.1.0.17. | GOINFRA | 71124 | CURVA 90 GRAUS AÇO ZINCADO DIÂMETRO 1.1/2" | UN | 2 | 2 | 16.85 | 13.98 | 13.08 | 10.85 | 49.66 | 49.66 | 16.85 | 13.08 | 59.86 | 59.86 | 0.8296 | 27.96 | 21.7 |  | TRUE
0557 | 20.1.1.0.18. | GOINFRA | 71724 | LUVA EM AÇO ZINCADO DIÂMETRO 1.1/2" | UN | 4 | 4 | 4.27 | 3.54 | 4.11 | 3.41 | 27.8 | 27.8 | 4.27 | 4.11 | 33.52 | 33.52 | 0.82936 | 14.16 | 13.64 |  | TRUE
0558 | 20.1.1.0.19. | GOINFRA | 70424 | BUCHA E ARRUELA METALICA DIAM. 1.1/2" | PR | 4 | 4 | 4 | 3.32 | 1.49 | 1.23 | 18.2 | 18.2 | 4 | 1.49 | 21.96 | 21.96 | 0.82878 | 13.28 | 4.92 |  | TRUE
0559 | 20.1.1.0.20. | GOINFRA | 71252 | ELETRODUTO EM AÇO ZINCADO DIÂMETRO 1" | M | 42 | 42 | 10.43 | 8.65 | 14.94 | 12.4 | 884.1 | 884.1 | 10.43 | 14.94 | 1065.54 | 1065.54 | 0.82972 | 363.3 | 520.8 |  | TRUE
0560 | 20.1.1.0.21. | GOINFRA | 70372 | BRACADEIRA METALICA TIPO "D" DIAM. 1" | UN | 28 | 28 | 1.52 | 1.26 | 0.37 | 0.3 | 43.68 | 43.68 | 1.52 | 0.37 | 52.92 | 52.92 | 0.8254 | 35.28 | 8.4 |  | TRUE
0561 | 20.1.1.0.22. | GOINFRA | 71122 | CURVA 90 GRAUS AÇO ZINCADO DIÂMETRO 1" | UN | 5 | 5 | 5.56 | 4.61 | 5.23 | 4.34 | 44.75 | 44.75 | 5.56 | 5.23 | 53.95 | 53.95 | 0.82947 | 23.05 | 21.7 |  | TRUE
0562 | 20.1.1.0.23. | GOINFRA | 71721 | LUVA EM AÇO ZINCADO DIÂMETRO 1" | UN | 10 | 10 | 2.31 | 1.91 | 2.24 | 1.85 | 37.6 | 37.6 | 2.31 | 2.24 | 45.5 | 45.5 | 0.82637 | 19.1 | 18.5 |  | TRUE
0563 | 20.1.1.0.24. | GOINFRA | 70422 | BUCHA E ARRUELA METALICA DIAM. 1" | PR | 6 | 6 | 2.67 | 2.21 | 0.37 | 0.3 | 15.06 | 15.06 | 2.67 | 0.37 | 18.24 | 18.24 | 0.82566 | 13.26 | 1.8 |  | TRUE
0564 | 20.1.1.0.25. | SINAPI | 97668 | ELETRODUTO FLEXÍVEL CORRUGADO, PEAD, DN 63 (2"), PARA REDE ENTERRADA DE DISTRIBUIÇÃO DE ENERGIA ELÉTRICA - FORNECIMENTO E INSTALAÇÃO. AF_12/2021 | M | 30 | 30 | 7.23 | 6 | 3.59 | 2.98 | 269.4 | 269.4 | 7.23 | 3.59 | 324.6 | 324.6 | 0.82994 | 180 | 89.4 |  | TRUE
0565 | 20.1.1.0.26. | GOINFRA | 70647 | CAIXA DE PASSAGEM METÁLICA DE EMBUTIR 30X30X12 CM | UN | 8 | 8 | 60.9 | 50.55 | 56.04 | 46.51 | 776.48 | 776.48 | 60.9 | 56.04 | 935.52 | 935.52 | 0.83 | 404.4 | 372.08 |  | TRUE
0566 | 20.1.1.0.27. | SINAPI | 97891 | CAIXA ENTERRADA ELÉTRICA RETANGULAR, EM ALVENARIA COM BLOCOS DE CONCRETO, FUNDO COM BRITA, DIMENSÕES INTERNAS: 0,4X0,4X0,4 M. AF_12/2020 | UN | 2 | 2 | 108.81 | 90.32 | 91.42 | 75.88 | 332.4 | 332.4 | 108.81 | 91.42 | 400.46 | 400.46 | 0.83005 | 180.64 | 151.76 |  | TRUE
0567 | 20.1.1.0.28. | COMPOSIÇÃO | COMP 400_SEE | TAMPA EM CONCRETO ARMADO 25 MPA E= 5CM (GOINFRA) | M2 | 0.32 | 0.32 | 101.44 | 84.2 | 34.75 | 28.84 | 36.17 | 36.17 | 101.44 | 34.75 | 43.58 | 43.58 | 0.82997 | 26.94 | 9.22 |  | TRUE
0568 | 20.1.1.0.29. | SINAPI | 93654 | DISJUNTOR MONOPOLAR TIPO DIN, CORRENTE NOMINAL DE 16A - FORNECIMENTO E INSTALAÇÃO. AF_10/2020 | UN | 18 | 18 | 9.54 | 7.91 | 1.79 | 1.48 | 169.02 | 169.02 | 9.54 | 1.79 | 203.94 | 203.94 | 0.82877 | 142.38 | 26.64 |  | TRUE
0569 | 20.1.1.0.30. | SINAPI | 93655 | DISJUNTOR MONOPOLAR TIPO DIN, CORRENTE NOMINAL DE 20A - FORNECIMENTO E INSTALAÇÃO. AF_10/2020 | UN | 6 | 6 | 10.05 | 8.34 | 2.5 | 2.07 | 62.46 | 62.46 | 10.05 | 2.5 | 75.3 | 75.3 | 0.82948 | 50.04 | 12.42 |  | TRUE
0570 | 20.1.1.0.31. | SINAPI | 93657 | DISJUNTOR MONOPOLAR TIPO DIN, CORRENTE NOMINAL DE 32A - FORNECIMENTO E INSTALAÇÃO. AF_10/2020 | UN | 2 | 2 | 10.57 | 8.77 | 3.45 | 2.86 | 23.26 | 23.26 | 10.57 | 3.45 | 28.04 | 28.04 | 0.82953 | 17.54 | 5.72 |  | TRUE
0571 | 20.1.1.0.32. | SINAPI | 93671 | DISJUNTOR TRIPOLAR TIPO DIN, CORRENTE NOMINAL DE 32A - FORNECIMENTO E INSTALAÇÃO. AF_10/2020 | UN | 5 | 5 | 64.12 | 53.22 | 10.37 | 8.6 | 309.1 | 309.1 | 64.12 | 10.37 | 372.45 | 372.45 | 0.82991 | 266.1 | 43 |  | TRUE
0572 | 20.1.1.0.33. | SINAPI | 93672 | DISJUNTOR TRIPOLAR TIPO DIN, CORRENTE NOMINAL DE 40A - FORNECIMENTO E INSTALAÇÃO. AF_10/2020 | UN | 2 | 2 | 66.03 | 54.81 | 15.4 | 12.78 | 135.18 | 135.18 | 66.03 | 15.4 | 162.86 | 162.86 | 0.83004 | 109.62 | 25.56 |  | TRUE
0573 | 20.1.1.0.34. | SINAPI | 93673 | DISJUNTOR TRIPOLAR TIPO DIN, CORRENTE NOMINAL DE 50A - FORNECIMENTO E INSTALAÇÃO. AF_10/2020 | UN | 2 | 2 | 68.86 | 57.16 | 21.56 | 17.89 | 150.1 | 150.1 | 68.86 | 21.56 | 180.84 | 180.84 | 0.83002 | 114.32 | 35.78 |  | TRUE
0574 | 20.1.1.0.35. | GOINFRA | 71176 | DISJUNTOR TRIPOLAR DE 125-A | UN | 1 | 1 | 365.51 | 303.4 | 33.62 | 27.9 | 331.3 | 331.3 | 365.51 | 33.62 | 399.13 | 399.13 | 0.83006 | 303.4 | 27.9 |  | TRUE
0575 | 20.1.1.0.36. | GOINFRA | 71450 | INTERRUPTOR DIFERENCIAL RESIDUAL (D.R.) BIPOLAR DE 25A-30mA | UN | 12 | 12 | 145.98 | 121.17 | 22.42 | 18.61 | 1677.36 | 1677.36 | 145.98 | 22.42 | 2020.8 | 2020.8 | 0.83005 | 1454.04 | 223.32 |  | TRUE
0576 | 20.1.1.0.37. | GOINFRA | 71451 | INTERRUPTOR DIFERENCIAL RESIDUAL (D.R.) BIPOLAR DE 40A-30mA | UN | 2 | 2 | 165.26 | 137.18 | 22.42 | 18.61 | 311.58 | 311.58 | 165.26 | 22.42 | 375.36 | 375.36 | 0.83008 | 274.36 | 37.22 |  | TRUE
0577 | 20.1.1.0.38. | GOINFRA | 71186 | DISPOSITIVO DE PROTEÇÃO CONTRA SURTOS (D.P.S.) 275V DE 90KA | UN | 9 | 9 | 154.24 | 128.03 | 37.36 | 31.01 | 1431.36 | 1431.36 | 154.24 | 37.36 | 1724.4 | 1724.4 | 0.83006 | 1152.27 | 279.09 |  | TRUE
0578 | 20.1.1.0.39. | SINAPI | 101880 | QUADRO DE DISTRIBUIÇÃO DE ENERGIA EM CHAPA DE AÇO GALVANIZADO, DE EMBUTIR, COM BARRAMENTO TRIFÁSICO, PARA 30 DISJUNTORES DIN 150A - FORNECIMENTO E INSTALAÇÃO. AF_10/2020 | UN | 3 | 3 | 593.36 | 492.54 | 26.97 | 22.38 | 1544.76 | 1544.76 | 593.36 | 26.97 | 1860.99 | 1860.99 | 0.83007 | 1477.62 | 67.14 |  | TRUE
0579 | 20.1.1.0.40. | GOINFRA | 70691 | CAIXA METALICA RETANGULAR 4" X 2" X 2" | UN | 2 | 2 | 2.55 | 2.11 | 5.61 | 4.65 | 13.52 | 13.52 | 2.55 | 5.61 | 16.32 | 16.32 | 0.82843 | 4.22 | 9.3 |  | TRUE
0580 | 20.1.1.0.41. | GOINFRA | 72395 | TAMPA CEGA PARA CONDULETE METÁLICO | UN | 2 | 2 | 4.48 | 3.71 | 1.12 | 0.92 | 9.26 | 9.26 | 4.48 | 1.12 | 11.2 | 11.2 | 0.82679 | 7.42 | 1.84 |  | TRUE
0581 | 20.1.2. |  |  | DISTRIBUIÇÃO ELÉTRICA | [7 empty] | 41212.01 | 41212.01 |  |  | 49736.52 | 49736.52 | 0.82861 | 0 | 0 |  | TRUE
0582 | 20.1.2.0.1. | SINAPI | 91926 | CABO DE COBRE FLEXÍVEL ISOLADO, 2,5 MM², ANTI-CHAMA 450/750 V, PARA CIRCUITOS TERMINAIS - FORNECIMENTO E INSTALAÇÃO. AF_03/2023 | M | 3000 | 3000 | 2.92 | 2.42 | 1.09 | 0.9 | 9960 | 9960 | 2.92 | 1.09 | 12030 | 12030 | 0.82793 | 7260 | 2700 |  | TRUE
0583 | 20.1.2.0.2. | GOINFRA | 70564 | CABO FLEXÍVEL, PVC (70° C), 450/750 V, 4 MM2 | M | 252 | 252 | 4.01 | 3.32 | 2.24 | 1.85 | 1302.84 | 1302.84 | 4.01 | 2.24 | 1575 | 1575 | 0.8272 | 836.64 | 466.2 |  | TRUE
0584 | 20.1.2.0.3. | GOINFRA | 70565 | CABO FLEXÍVEL, PVC (70° C), 450/750 V, 6 MM2 | M | 35 | 35 | 5.31 | 4.4 | 2.43 | 2.01 | 224.35 | 224.35 | 5.31 | 2.43 | 270.9 | 270.9 | 0.82817 | 154 | 70.35 |  | TRUE
0585 | 20.1.2.0.4. | SINAPI | 91932 | CABO DE COBRE FLEXÍVEL ISOLADO, 10 MM², ANTI-CHAMA 450/750 V, PARA CIRCUITOS TERMINAIS - FORNECIMENTO E INSTALAÇÃO. AF_03/2023 | M | 39 | 39 | 12.55 | 10.41 | 2.88 | 2.39 | 499.2 | 499.2 | 12.55 | 2.88 | 601.77 | 601.77 | 0.82955 | 405.99 | 93.21 |  | TRUE
0586 | 20.1.2.0.5. | SINAPI | 91863 | ELETRODUTO RÍGIDO ROSCÁVEL, PVC, DN 25 MM (3/4"), PARA CIRCUITOS TERMINAIS, INSTALADO EM FORRO - FORNECIMENTO E INSTALAÇÃO. AF_03/2023 | M | 320 | 320 | 6.01 | 4.98 | 4.53 | 3.76 | 2796.8 | 2796.8 | 6.01 | 4.53 | 3372.8 | 3372.8 | 0.82922 | 1593.6 | 1203.2 |  | TRUE
0587 | 20.1.2.0.6. | GOINFRA | 70371 | BRACADEIRA METALICA TIPO "D" DIAM. 3/4" | UN | 214 | 214 | 1.45 | 1.2 | 0.37 | 0.3 | 321 | 321 | 1.45 | 0.37 | 389.48 | 389.48 | 0.82418 | 256.8 | 64.2 |  | TRUE
0588 | 20.1.2.0.7. | GOINFRA | 70421 | BUCHA E ARRUELA METALICA DIAM. 3/4" | PR | 3 | 3 | 1.76 | 1.46 | 0.37 | 0.3 | 5.28 | 5.28 | 1.76 | 0.37 | 6.39 | 6.39 | 0.82629 | 4.38 | 0.9 |  | TRUE
0589 | 20.1.2.0.8. | GOINFRA | 71741 | LUVA PVC ROSQUEAVEL DIAMETRO 3/4" | UN | 216 | 216 | 1.18 | 0.97 | 1.12 | 0.92 | 408.24 | 408.24 | 1.18 | 1.12 | 496.8 | 496.8 | 0.82174 | 209.52 | 198.72 |  | TRUE
0590 | 20.1.2.0.9. | GOINFRA | 71141 | CURVA DE 90 GRAUS DE PVC RIGIDO DIAM. 3/4" | UN | 108 | 108 | 2.6 | 2.15 | 3.74 | 3.1 | 567 | 567 | 2.6 | 3.74 | 684.72 | 684.72 | 0.82808 | 232.2 | 334.8 |  | TRUE
0591 | 20.1.2.0.10. | GOINFRA | 71202 | ELETRODUTO DE PVC RIGIDO DIAMETRO 1" | M | 12 | 12 | 8.33 | 6.91 | 7.47 | 6.2 | 157.32 | 157.32 | 8.33 | 7.47 | 189.6 | 189.6 | 0.82975 | 82.92 | 74.4 |  | TRUE
0592 | 20.1.2.0.11. | GOINFRA | 70372 | BRACADEIRA METALICA TIPO "D" DIAM. 1" | UN | 8 | 8 | 1.52 | 1.26 | 0.37 | 0.3 | 12.48 | 12.48 | 1.52 | 0.37 | 15.12 | 15.12 | 0.8254 | 10.08 | 2.4 |  | TRUE
0593 | 20.1.2.0.12. | GOINFRA | 70422 | BUCHA E ARRUELA METALICA DIAM. 1" | PR | 3 | 3 | 2.67 | 2.21 | 0.37 | 0.3 | 7.53 | 7.53 | 2.67 | 0.37 | 9.12 | 9.12 | 0.82566 | 6.63 | 0.9 |  | TRUE
0594 | 20.1.2.0.13. | GOINFRA | 71742 | LUVA PVC ROSQUEAVEL DIAMETRO 1" | UN | 10 | 10 | 1.77 | 1.46 | 1.87 | 1.55 | 30.1 | 30.1 | 1.77 | 1.87 | 36.4 | 36.4 | 0.82692 | 14.6 | 15.5 |  | TRUE
0595 | 20.1.2.0.14. | GOINFRA | 71142 | CURVA DE 90 GRAUS DE PVC RIGIDO DIAM. 1" | UN | 5 | 5 | 3.83 | 3.17 | 4.86 | 4.03 | 36 | 36 | 3.83 | 4.86 | 43.45 | 43.45 | 0.82854 | 15.85 | 20.15 |  | TRUE
0596 | 20.1.2.0.15. | SINAPI | 91835 | ELETRODUTO FLEXÍVEL CORRUGADO REFORÇADO, PVC, DN 25 MM (3/4"), PARA CIRCUITOS TERMINAIS, INSTALADO EM FORRO - FORNECIMENTO E INSTALAÇÃO. AF_03/2023 | M | 325 | 325 | 6.5 | 5.39 | 5.18 | 4.29 | 3146 | 3146 | 6.5 | 5.18 | 3796 | 3796 | 0.82877 | 1751.75 | 1394.25 |  | TRUE
0597 | 20.1.2.0.16. | SINAPI | 91837 | ELETRODUTO FLEXÍVEL CORRUGADO REFORÇADO, PVC, DN 32 MM (1"), PARA CIRCUITOS TERMINAIS, INSTALADO EM FORRO - FORNECIMENTO E INSTALAÇÃO. AF_03/2023 | M | 28 | 28 | 10.37 | 8.6 | 5.7 | 4.73 | 373.24 | 373.24 | 10.37 | 5.7 | 449.96 | 449.96 | 0.8295 | 240.8 | 132.44 |  | TRUE
0598 | 20.1.2.0.17. | GOINFRA | 71251 | ELETRODUTO EM AÇO ZINCADO DIÂMETRO 3/4" | M | 168 | 168 | 8.01 | 6.64 | 11.21 | 9.3 | 2677.92 | 2677.92 | 8.01 | 11.21 | 3228.96 | 3228.96 | 0.82934 | 1115.52 | 1562.4 |  | TRUE
0599 | 20.1.2.0.18. | GOINFRA | 70371 | BRACADEIRA METALICA TIPO "D" DIAM. 3/4" | UN | 112 | 112 | 1.45 | 1.2 | 0.37 | 0.3 | 168 | 168 | 1.45 | 0.37 | 203.84 | 203.84 | 0.82418 | 134.4 | 33.6 |  | TRUE
0600 | 20.1.2.0.19. | GOINFRA | 70421 | BUCHA E ARRUELA METALICA DIAM. 3/4" | PR | 3 | 3 | 1.76 | 1.46 | 0.37 | 0.3 | 5.28 | 5.28 | 1.76 | 0.37 | 6.39 | 6.39 | 0.82629 | 4.38 | 0.9 |  | TRUE
0601 | 20.1.2.0.20. | GOINFRA | 71722 | LUVA EM AÇO ZINCADO DIÂMETRO 3/4" | UN | 42 | 42 | 1.86 | 1.54 | 1.49 | 1.23 | 116.34 | 116.34 | 1.86 | 1.49 | 140.7 | 140.7 | 0.82687 | 64.68 | 51.66 |  | TRUE
0602 | 20.1.2.0.21. | GOINFRA | 71121 | CURVA 90 GRAUS AÇO ZINCADO DIÂMETRO 3/4" | UN | 21 | 21 | 4.66 | 3.86 | 4.86 | 4.03 | 165.69 | 165.69 | 4.66 | 4.86 | 199.92 | 199.92 | 0.82878 | 81.06 | 84.63 |  | TRUE
0603 | 20.1.2.0.22. | GOINFRA | 71253 | ELETRODUTO EM AÇO ZINCADO DIÂMETRO 1.1/4" | M | 6 | 6 | 19.96 | 16.56 | 24.29 | 20.16 | 220.32 | 220.32 | 19.96 | 24.29 | 265.5 | 265.5 | 0.82983 | 99.36 | 120.96 |  | TRUE
0604 | 20.1.2.0.23. | GOINFRA | 70423 | BUCHA E ARRUELA METALICA DIAM. 1.1/4" | PR | 2 | 2 | 3.38 | 2.8 | 1.12 | 0.92 | 7.44 | 7.44 | 3.38 | 1.12 | 9 | 9 | 0.82667 | 5.6 | 1.84 |  | TRUE
0605 | 20.1.2.0.24. | GOINFRA | 70373 | BRACADEIRA METALICA TIPO "D" DIAM. 1.1/4" | UN | 4 | 4 | 2.15 | 1.78 | 1.12 | 0.92 | 10.8 | 10.8 | 2.15 | 1.12 | 13.08 | 13.08 | 0.82569 | 7.12 | 3.68 |  | TRUE
0606 | 20.1.2.0.25. | GOINFRA | 71723 | LUVA EM AÇO ZINCADO DIÂMETRO 1.1/4" | UN | 2 | 2 | 4.25 | 3.52 | 2.98 | 2.47 | 11.98 | 11.98 | 4.25 | 2.98 | 14.46 | 14.46 | 0.82849 | 7.04 | 4.94 |  | TRUE
0607 | 20.1.2.0.26. | GOINFRA | 71123 | CURVA 90 GRAUS AÇO ZINCADO DIÂMETRO 1.1/4" | UN | 2 | 2 | 10.62 | 8.81 | 11.21 | 9.3 | 36.22 | 36.22 | 10.62 | 11.21 | 43.66 | 43.66 | 0.82959 | 17.62 | 18.6 |  | TRUE
0608 | 20.1.2.0.27. | GOINFRA | 70391 | BUCHA DE NYLON S-6 | UN | 408 | 408 | 0.18 | 0.14 | 0.6 | 0.49 | 257.04 | 257.04 | 0.18 | 0.6 | 318.24 | 318.24 | 0.80769 | 57.12 | 199.92 |  | TRUE
0609 | 20.1.2.0.28. | GOINFRA | 71861 | PARAFUSO P/BUCHA S-6 | UN | 408 | 408 | 0.12 | 0.09 | 0.38 | 0.31 | 163.2 | 163.2 | 0.12 | 0.38 | 204 | 204 | 0.8 | 36.72 | 126.48 |  | TRUE
0610 | 20.1.2.0.29. | SINAPI | 95778 | CONDULETE DE ALUMÍNIO, TIPO C, PARA ELETRODUTO DE AÇO GALVANIZADO DN 20 MM (3/4''), APARENTE - FORNECIMENTO E INSTALAÇÃO. AF_10/2022 | UN | 19 | 19 | 15.15 | 12.57 | 10.36 | 8.59 | 402.04 | 402.04 | 15.15 | 10.36 | 484.69 | 484.69 | 0.82948 | 238.83 | 163.21 |  | TRUE
0611 | 20.1.2.0.30. | SINAPI | 95779 | CONDULETE DE ALUMÍNIO, TIPO E, PARA ELETRODUTO DE AÇO GALVANIZADO DN 20 MM (3/4''), APARENTE - FORNECIMENTO E INSTALAÇÃO. AF_10/2022 | UN | 14 | 14 | 12.5 | 10.37 | 8.74 | 7.25 | 246.68 | 246.68 | 12.5 | 8.74 | 297.36 | 297.36 | 0.82957 | 145.18 | 101.5 |  | TRUE
0612 | 20.1.2.0.31. | SINAPI | 95787 | CONDULETE DE ALUMÍNIO, TIPO LR, PARA ELETRODUTO DE AÇO GALVANIZADO DN 20 MM (3/4''), APARENTE - FORNECIMENTO E INSTALAÇÃO. AF_10/2022 | UN | 14 | 14 | 13.81 | 11.46 | 12 | 9.96 | 299.88 | 299.88 | 13.81 | 12 | 361.34 | 361.34 | 0.82991 | 160.44 | 139.44 |  | TRUE
0613 | 20.1.2.0.32. | SINAPI | 95795 | CONDULETE DE ALUMÍNIO, TIPO T, PARA ELETRODUTO DE AÇO GALVANIZADO DN 20 MM (3/4''), APARENTE - FORNECIMENTO E INSTALAÇÃO. AF_10/2022 | UN | 23 | 23 | 15.76 | 13.08 | 13.64 | 11.32 | 561.2 | 561.2 | 15.76 | 13.64 | 676.2 | 676.2 | 0.82993 | 300.84 | 260.36 |  | TRUE
0614 | 20.1.2.0.33. | SINAPI | 92008 | TOMADA BAIXA DE EMBUTIR (2 MÓDULOS), 2P+T 10 A, INCLUINDO SUPORTE E PLACA - FORNECIMENTO E INSTALAÇÃO. AF_03/2023 | UN | 20 | 20 | 23.94 | 19.87 | 20.89 | 17.34 | 744.2 | 744.2 | 23.94 | 20.89 | 896.6 | 896.6 | 0.83002 | 397.4 | 346.8 |  | TRUE
0615 | 20.1.2.0.34. | GOINFRA | 72585 | TOMADA HEXAGONAL 2P + T - 20A - 250V | UN | 50 | 50 | 11.92 | 9.89 | 10.84 | 8.99 | 944 | 944 | 11.92 | 10.84 | 1138 | 1138 | 0.82953 | 494.5 | 449.5 |  | TRUE
0616 | 20.1.2.0.35. | GOINFRA | 72578 | TOMADA HEXAGONAL 2P + T - 10A - 250V | UN | 11 | 11 | 8.05 | 6.68 | 10.84 | 8.99 | 172.37 | 172.37 | 8.05 | 10.84 | 207.79 | 207.79 | 0.82954 | 73.48 | 98.89 |  | TRUE
0617 | 20.1.2.0.36. | COMPOSIÇÃO | COMP 217_SEE | TOMADA INDUSTRIAL NÃO METÁLICA SOBREPOR FÊMEA 3 POLOS + TERRA 32 A 220/240 (COT) | UN | 1 | 1 | 38.11 | 31.63 | 0 | 0 | 31.63 | 31.63 | 38.11 | 0 | 38.11 | 38.11 | 0.82997 | 31.63 | 0 |  | TRUE
0618 | 20.1.2.0.37. | GOINFRA | 71440 | INTERRUPTOR SIMPLES (1 SECAO) | UN | 21 | 21 | 7.95 | 6.59 | 7.84 | 6.5 | 274.89 | 274.89 | 7.95 | 7.84 | 331.59 | 331.59 | 0.82901 | 138.39 | 136.5 |  | TRUE
0619 | 20.1.2.0.38. | GOINFRA | 71441 | INTERRUPTOR SIMPLES (2 SECOES) | UN | 5 | 5 | 11.59 | 9.62 | 13.82 | 11.47 | 105.45 | 105.45 | 11.59 | 13.82 | 127.05 | 127.05 | 0.82999 | 48.1 | 57.35 |  | TRUE
0620 | 20.1.2.0.39. | GOINFRA | 70691 | CAIXA METALICA RETANGULAR 4" X 2" X 2" | UN | 108 | 108 | 2.55 | 2.11 | 5.61 | 4.65 | 730.08 | 730.08 | 2.55 | 5.61 | 881.28 | 881.28 | 0.82843 | 227.88 | 502.2 |  | TRUE
0621 | 20.1.2.0.40. | COMPOSIÇÃO | COMP 693_SEE | LUMINÁRIA DE SOBREPOR COM ALETAS 2 X 16/18/20 W - FORNECIMENTO E INSTALAÇÃO (GOINFRA + ORSE) | UN | 80 | 80 | 91.28 | 75.77 | 14.44 | 11.98 | 7020 | 7020 | 91.28 | 14.44 | 8457.6 | 8457.6 | 0.83002 | 6061.6 | 958.4 |  | TRUE
0622 | 20.1.2.0.41. | SINAPI | 100903 | LÂMPADA TUBULAR LED DE 18/20 W, BASE G13 - FORNECIMENTO E INSTALAÇÃO. AF_02/2020_PS | UN | 160 | 160 | 20.11 | 16.69 | 7.25 | 6.01 | 3632 | 3632 | 20.11 | 7.25 | 4377.6 | 4377.6 | 0.82968 | 2670.4 | 961.6 |  | TRUE
0623 | 20.1.2.0.42. | SINAPI | 103782 | LUMINÁRIA TIPO PLAFON CIRCULAR, DE SOBREPOR, COM LED DE 12/13 W - FORNECIMENTO E INSTALAÇÃO. AF_03/2022 | UN | 5 | 5 | 20.51 | 17.02 | 14.07 | 11.67 | 143.45 | 143.45 | 20.51 | 14.07 | 172.9 | 172.9 | 0.82967 | 85.1 | 58.35 |  | TRUE
0624 | 20.1.2.0.43. | GOINFRA | 70682 | CAIXA METALICA OCTOGONAL FUNDO MOVEL DUPLA 4" | UN | 160 | 160 | 5.49 | 4.55 | 5.61 | 4.65 | 1472 | 1472 | 5.49 | 5.61 | 1776 | 1776 | 0.82883 | 728 | 744 |  | TRUE
0625 | 20.1.2.0.44. | SINAPI | 97608 | LUMINÁRIA ARANDELA TIPO TARTARUGA, COM GRADE, DE SOBREPOR, COM 1 LÂMPADA FLUORESCENTE DE 15 W, SEM REATOR - FORNECIMENTO E INSTALAÇÃO. AF_02/2020 | UN | 4 | 4 | 90.96 | 75.5 | 16.14 | 13.39 | 355.56 | 355.56 | 90.96 | 16.14 | 428.4 | 428.4 | 0.82997 | 302 | 53.56 |  | TRUE
0626 | 20.1.2.0.45. | GOINFRA | 71539 | LÂMPADA BULBO LED, BASE E27, BIVOLT 17/20 W, 1500 A 1900 LUMENS, LUZ BRANCA | UN | 4 | 4 | 21.02 | 17.44 | 2.98 | 2.47 | 79.64 | 79.64 | 21.02 | 2.98 | 96 | 96 | 0.82958 | 69.76 | 9.88 |  | TRUE
0627 | 20.1.2.0.46. | GOINFRA | 71331 | FITA ISOLANTE, ROLO DE 20,00 M | UN | 12 | 12 | 9.22 | 7.65 | 14.94 | 12.4 | 240.6 | 240.6 | 9.22 | 14.94 | 289.92 | 289.92 | 0.82988 | 91.8 | 148.8 |  | TRUE
0628 | 20.1.2.0.47. | GOINFRA | 71321 | FITA DE AUTO FUSAO, ROLO E 10,00 MM | UN | 3 | 3 | 20.14 | 16.71 | 7.47 | 6.2 | 68.73 | 68.73 | 20.14 | 7.47 | 82.83 | 82.83 | 0.82977 | 50.13 | 18.6 |  | TRUE
0629 | 20.1.3. |  |  | SDAI | [7 empty] | 4615.24 | 4615.24 |  |  | 5564.39 | 5564.39 | 0.82942 | 0 | 0 |  | TRUE
0630 | 20.1.3.0.1. | GOINFRA | 70561 | CABO ISOLADO PP 3 X 2,5 MM2 | M | 130 | 130 | 8.9 | 7.38 | 5.08 | 4.21 | 1506.7 | 1506.7 | 8.9 | 5.08 | 1817.4 | 1817.4 | 0.82904 | 959.4 | 547.3 |  | TRUE
0631 | 20.1.3.0.2. | GOINFRA | 71212 | ELETRODUTO EM AÇO GALVANIZADO A FOGO DIÂMETRO 1" - PESADO | M | 60 | 60 | 33.36 | 27.69 | 14.94 | 12.4 | 2405.4 | 2405.4 | 33.36 | 14.94 | 2898 | 2898 | 0.83002 | 1661.4 | 744 |  | TRUE
0632 | 20.1.3.0.3. | GOINFRA | 71702 | LUVA EM AÇO GALVANIZADO DIÂMETRO 1" | UN | 20 | 20 | 3.53 | 2.93 | 2.24 | 1.85 | 95.6 | 95.6 | 3.53 | 2.24 | 115.4 | 115.4 | 0.82842 | 58.6 | 37 |  | TRUE
0633 | 20.1.3.0.4. | GOINFRA | 71152 | CURVA DE 90 GRAUS AÇO GALVANIZADO DIAM.1" | UN | 12 | 12 | 8.92 | 7.4 | 5.23 | 4.34 | 140.88 | 140.88 | 8.92 | 5.23 | 169.8 | 169.8 | 0.82968 | 88.8 | 52.08 |  | TRUE
0634 | 20.1.3.0.5. | GOINFRA | 70372 | BRACADEIRA METALICA TIPO "D" DIAM. 1" | UN | 40 | 40 | 1.52 | 1.26 | 0.37 | 0.3 | 62.4 | 62.4 | 1.52 | 0.37 | 75.6 | 75.6 | 0.8254 | 50.4 | 12 |  | TRUE
0635 | 20.1.3.0.6. | GOINFRA | 71861 | PARAFUSO P/BUCHA S-6 | UN | 40 | 40 | 0.12 | 0.09 | 0.38 | 0.31 | 16 | 16 | 0.12 | 0.38 | 20 | 20 | 0.8 | 3.6 | 12.4 |  | TRUE
0636 | 20.1.3.0.7. | GOINFRA | 70647 | CAIXA DE PASSAGEM METÁLICA DE EMBUTIR 30X30X12 CM | UN | 2 | 2 | 60.9 | 50.55 | 56.04 | 46.51 | 194.12 | 194.12 | 60.9 | 56.04 | 233.88 | 233.88 | 0.83 | 101.1 | 93.02 |  | TRUE
0637 | 20.1.3.0.8. | GOINFRA | 70930 | CONDULETE METÁLICO - ADAPTADOR DE SAÍDA 3/4" | UN | 3 | 3 | 2.15 | 1.78 | 2.98 | 2.47 | 12.75 | 12.75 | 2.15 | 2.98 | 15.39 | 15.39 | 0.82846 | 5.34 | 7.41 |  | TRUE
0638 | 20.1.3.0.9. | GOINFRA | 70932 | CONDULETE METÁLICO - TAMPÃO DE 3/4" | UN | 9 | 9 | 0.25 | 0.2 | 1.12 | 0.92 | 10.08 | 10.08 | 0.25 | 1.12 | 12.33 | 12.33 | 0.81752 | 1.8 | 8.28 |  | TRUE
0639 | 20.1.3.0.10. | GOINFRA | 70931 | CONDULETE METÁLICO - ADAPTADOR DE SAÍDA 1" | UN | 6 | 6 | 2.98 | 2.47 | 2.98 | 2.47 | 29.64 | 29.64 | 2.98 | 2.98 | 35.76 | 35.76 | 0.82886 | 14.82 | 14.82 |  | TRUE
0640 | 20.1.3.0.11. | GOINFRA | 72578 | TOMADA HEXAGONAL 2P + T - 10A - 250V | UN | 2 | 2 | 8.05 | 6.68 | 10.84 | 8.99 | 31.34 | 31.34 | 8.05 | 10.84 | 37.78 | 37.78 | 0.82954 | 13.36 | 17.98 |  | TRUE
0641 | 20.1.3.0.12. | GOINFRA | 70691 | CAIXA METALICA RETANGULAR 4" X 2" X 2" | UN | 7 | 7 | 2.55 | 2.11 | 5.61 | 4.65 | 47.32 | 47.32 | 2.55 | 5.61 | 57.12 | 57.12 | 0.82843 | 14.77 | 32.55 |  | TRUE
0642 | 20.1.3.0.13. | GOINFRA | 71331 | FITA ISOLANTE, ROLO DE 20,00 M | UN | 2 | 2 | 9.22 | 7.65 | 14.94 | 12.4 | 40.1 | 40.1 | 9.22 | 14.94 | 48.32 | 48.32 | 0.82988 | 15.3 | 24.8 |  | TRUE
0643 | 20.1.3.0.14. | GOINFRA | 71321 | FITA DE AUTO FUSAO, ROLO E 10,00 MM | UN | 1 | 1 | 20.14 | 16.71 | 7.47 | 6.2 | 22.91 | 22.91 | 20.14 | 7.47 | 27.61 | 27.61 | 0.82977 | 16.71 | 6.2 |  | TRUE
0644 | 20.1.4. |  |  | INSTALAÇÃO PROVISORIA | [7 empty] | 12521.65 | 12521.65 |  |  | 15117.96 | 15117.96 | 0.82826 | 0 | 0 |  | TRUE
0645 | 20.1.4.0.1. | SINAPI | 91926 | CABO DE COBRE FLEXÍVEL ISOLADO, 2,5 MM², ANTI-CHAMA 450/750 V, PARA CIRCUITOS TERMINAIS - FORNECIMENTO E INSTALAÇÃO. AF_03/2023 | M | 1000 | 1000 | 2.92 | 2.42 | 1.09 | 0.9 | 3320 | 3320 | 2.92 | 1.09 | 4010 | 4010 | 0.82793 | 2420 | 900 |  | TRUE
0646 | 20.1.4.0.2. | GOINFRA | 70564 | CABO FLEXÍVEL, PVC (70° C), 450/750 V, 4 MM2 | M | 198 | 198 | 4.01 | 3.32 | 2.24 | 1.85 | 1023.66 | 1023.66 | 4.01 | 2.24 | 1237.5 | 1237.5 | 0.8272 | 657.36 | 366.3 |  | TRUE
0647 | 20.1.4.0.3. | GOINFRA | 70565 | CABO FLEXÍVEL, PVC (70° C), 450/750 V, 6 MM2 | M | 33 | 33 | 5.31 | 4.4 | 2.43 | 2.01 | 211.53 | 211.53 | 5.31 | 2.43 | 255.42 | 255.42 | 0.82817 | 145.2 | 66.33 |  | TRUE
0648 | 20.1.4.0.4. | SINAPI | 91863 | ELETRODUTO RÍGIDO ROSCÁVEL, PVC, DN 25 MM (3/4"), PARA CIRCUITOS TERMINAIS, INSTALADO EM FORRO - FORNECIMENTO E INSTALAÇÃO. AF_03/2023 | M | 234 | 234 | 6.01 | 4.98 | 4.53 | 3.76 | 2045.16 | 2045.16 | 6.01 | 4.53 | 2466.36 | 2466.36 | 0.82922 | 1165.32 | 879.84 |  | TRUE
0649 | 20.1.4.0.5. | GOINFRA | 70371 | BRACADEIRA METALICA TIPO "D" DIAM. 3/4" | UN | 156 | 156 | 1.45 | 1.2 | 0.37 | 0.3 | 234 | 234 | 1.45 | 0.37 | 283.92 | 283.92 | 0.82418 | 187.2 | 46.8 |  | TRUE
0650 | 20.1.4.0.6. | GOINFRA | 71741 | LUVA PVC ROSQUEAVEL DIAMETRO 3/4" | UN | 104 | 104 | 1.18 | 0.97 | 1.12 | 0.92 | 196.56 | 196.56 | 1.18 | 1.12 | 239.2 | 239.2 | 0.82174 | 100.88 | 95.68 |  | TRUE
0651 | 20.1.4.0.7. | GOINFRA | 71141 | CURVA DE 90 GRAUS DE PVC RIGIDO DIAM. 3/4" | UN | 52 | 52 | 2.6 | 2.15 | 3.74 | 3.1 | 273 | 273 | 2.6 | 3.74 | 329.68 | 329.68 | 0.82808 | 111.8 | 161.2 |  | TRUE
0652 | 20.1.4.0.8. | GOINFRA | 71202 | ELETRODUTO DE PVC RIGIDO DIAMETRO 1" | M | 11 | 11 | 8.33 | 6.91 | 7.47 | 6.2 | 144.21 | 144.21 | 8.33 | 7.47 | 173.8 | 173.8 | 0.82975 | 76.01 | 68.2 |  | TRUE
0653 | 20.1.4.0.9. | GOINFRA | 70372 | BRACADEIRA METALICA TIPO "D" DIAM. 1" | UN | 23 | 23 | 1.52 | 1.26 | 0.37 | 0.3 | 35.88 | 35.88 | 1.52 | 0.37 | 43.47 | 43.47 | 0.8254 | 28.98 | 6.9 |  | TRUE
0654 | 20.1.4.0.10. | GOINFRA | 71742 | LUVA PVC ROSQUEAVEL DIAMETRO 1" | UN | 6 | 6 | 1.77 | 1.46 | 1.87 | 1.55 | 18.06 | 18.06 | 1.77 | 1.87 | 21.84 | 21.84 | 0.82692 | 8.76 | 9.3 |  | TRUE
0655 | 20.1.4.0.11. | GOINFRA | 71142 | CURVA DE 90 GRAUS DE PVC RIGIDO DIAM. 1" | UN | 3 | 3 | 3.83 | 3.17 | 4.86 | 4.03 | 21.6 | 21.6 | 3.83 | 4.86 | 26.07 | 26.07 | 0.82854 | 9.51 | 12.09 |  | TRUE
0656 | 20.1.4.0.12. | GOINFRA | 71861 | PARAFUSO P/BUCHA S-6 | UN | 179 | 179 | 0.12 | 0.09 | 0.38 | 0.31 | 71.6 | 71.6 | 0.12 | 0.38 | 89.5 | 89.5 | 0.8 | 16.11 | 55.49 |  | TRUE
0657 | 20.1.4.0.13. | GOINFRA | 70391 | BUCHA DE NYLON S-6 | UN | 179 | 179 | 0.18 | 0.14 | 0.6 | 0.49 | 112.77 | 112.77 | 0.18 | 0.6 | 139.62 | 139.62 | 0.80769 | 25.06 | 87.71 |  | TRUE
0658 | 20.1.4.0.14. | SINAPI | 92008 | TOMADA BAIXA DE EMBUTIR (2 MÓDULOS), 2P+T 10 A, INCLUINDO SUPORTE E PLACA - FORNECIMENTO E INSTALAÇÃO. AF_03/2023 | UN | 8 | 8 | 23.94 | 19.87 | 20.89 | 17.34 | 297.68 | 297.68 | 23.94 | 20.89 | 358.64 | 358.64 | 0.83002 | 158.96 | 138.72 |  | TRUE
0659 | 20.1.4.0.15. | GOINFRA | 72585 | TOMADA HEXAGONAL 2P + T - 20A - 250V | UN | 4 | 4 | 11.92 | 9.89 | 10.84 | 8.99 | 75.52 | 75.52 | 11.92 | 10.84 | 91.04 | 91.04 | 0.82953 | 39.56 | 35.96 |  | TRUE
0660 | 20.1.4.0.16. | GOINFRA | 72578 | TOMADA HEXAGONAL 2P + T - 10A - 250V | UN | 5 | 5 | 8.05 | 6.68 | 10.84 | 8.99 | 78.35 | 78.35 | 8.05 | 10.84 | 94.45 | 94.45 | 0.82954 | 33.4 | 44.95 |  | TRUE
0661 | 20.1.4.0.17. | GOINFRA | 72578 | TOMADA HEXAGONAL 2P + T - 10A - 250V | UN | 7 | 7 | 8.05 | 6.68 | 10.84 | 8.99 | 109.69 | 109.69 | 8.05 | 10.84 | 132.23 | 132.23 | 0.82954 | 46.76 | 62.93 |  | TRUE
0662 | 20.1.4.0.18. | GOINFRA | 71440 | INTERRUPTOR SIMPLES (1 SECAO) | UN | 3 | 3 | 7.95 | 6.59 | 7.84 | 6.5 | 39.27 | 39.27 | 7.95 | 7.84 | 47.37 | 47.37 | 0.82901 | 19.77 | 19.5 |  | TRUE
0663 | 20.1.4.0.19. | GOINFRA | 71441 | INTERRUPTOR SIMPLES (2 SECOES) | UN | 4 | 4 | 11.59 | 9.62 | 13.82 | 11.47 | 84.36 | 84.36 | 11.59 | 13.82 | 101.64 | 101.64 | 0.82999 | 38.48 | 45.88 |  | TRUE
0664 | 20.1.4.0.20. | SINAPI | 103782 | LUMINÁRIA TIPO PLAFON CIRCULAR, DE SOBREPOR, COM LED DE 12/13 W - FORNECIMENTO E INSTALAÇÃO. AF_03/2022 | UN | 79 | 79 | 20.51 | 17.02 | 14.07 | 11.67 | 2266.51 | 2266.51 | 20.51 | 14.07 | 2731.82 | 2731.82 | 0.82967 | 1344.58 | 921.93 |  | TRUE
0665 | 20.1.4.0.21. | SINAPI | 91936 | CAIXA OCTOGONAL 4" X 4", PVC, INSTALADA EM LAJE - FORNECIMENTO E INSTALAÇÃO. AF_03/2023 | UN | 79 | 79 | 6.62 | 5.49 | 8.46 | 7.02 | 988.29 | 988.29 | 6.62 | 8.46 | 1191.32 | 1191.32 | 0.82958 | 433.71 | 554.58 |  | TRUE
0666 | 20.1.4.0.22. | COMPOSIÇÃO | COMP 217_SEE | TOMADA INDUSTRIAL NÃO METÁLICA SOBREPOR FÊMEA 3 POLOS + TERRA 32 A 220/240 (COT) | UN | 1 | 1 | 38.11 | 31.63 | 0 | 0 | 31.63 | 31.63 | 38.11 | 0 | 38.11 | 38.11 | 0.82997 | 31.63 | 0 |  | TRUE
0667 | 20.1.4.0.23. | SINAPI | 93654 | DISJUNTOR MONOPOLAR TIPO DIN, CORRENTE NOMINAL DE 16A - FORNECIMENTO E INSTALAÇÃO. AF_10/2020 | UN | 6 | 6 | 9.54 | 7.91 | 1.79 | 1.48 | 56.34 | 56.34 | 9.54 | 1.79 | 67.98 | 67.98 | 0.82877 | 47.46 | 8.88 |  | TRUE
0668 | 20.1.4.0.24. | SINAPI | 93655 | DISJUNTOR MONOPOLAR TIPO DIN, CORRENTE NOMINAL DE 20A - FORNECIMENTO E INSTALAÇÃO. AF_10/2020 | UN | 4 | 4 | 10.05 | 8.34 | 2.5 | 2.07 | 41.64 | 41.64 | 10.05 | 2.5 | 50.2 | 50.2 | 0.82948 | 33.36 | 8.28 |  | TRUE
0669 | 20.1.4.0.25. | SINAPI | 93657 | DISJUNTOR MONOPOLAR TIPO DIN, CORRENTE NOMINAL DE 32A - FORNECIMENTO E INSTALAÇÃO. AF_10/2020 | UN | 1 | 1 | 10.57 | 8.77 | 3.45 | 2.86 | 11.63 | 11.63 | 10.57 | 3.45 | 14.02 | 14.02 | 0.82953 | 8.77 | 2.86 |  | TRUE
0670 | 20.1.4.0.26. | SINAPI | 93671 | DISJUNTOR TRIPOLAR TIPO DIN, CORRENTE NOMINAL DE 32A - FORNECIMENTO E INSTALAÇÃO. AF_10/2020 | UN | 1 | 1 | 64.12 | 53.22 | 10.37 | 8.6 | 61.82 | 61.82 | 64.12 | 10.37 | 74.49 | 74.49 | 0.82991 | 53.22 | 8.6 |  | TRUE
0671 | 20.1.4.0.27. | SINAPI | 93672 | DISJUNTOR TRIPOLAR TIPO DIN, CORRENTE NOMINAL DE 40A - FORNECIMENTO E INSTALAÇÃO. AF_10/2020 | UN | 1 | 1 | 66.03 | 54.81 | 15.4 | 12.78 | 67.59 | 67.59 | 66.03 | 15.4 | 81.43 | 81.43 | 0.83004 | 54.81 | 12.78 |  | TRUE
0672 | 20.1.4.0.28. | GOINFRA | 71184 | DISPOSITIVO DE PROTEÇÃO CONTRA SURTOS (D.P.S.) 275V DE 8 A 40KA | UN | 6 | 6 | 83.78 | 69.54 | 37.36 | 31.01 | 603.3 | 603.3 | 83.78 | 37.36 | 726.84 | 726.84 | 0.83003 | 417.24 | 186.06 |  | TRUE
0673 | 20.1.5. |  |  | QUADROS PARA SUBESTAÇÃO DE 112,5 KVA | [7 empty] | 5400.04 | 5400.04 |  |  | 6506.37 | 6506.37 | 0.82996 | 0 | 0 |  | TRUE
0674 | 20.1.5.1. |  |  | QDG PARA SUBESTAÇÃO DE 112,5 KVA | [7 empty] | 3130.05 | 3130.05 |  |  | 3771.35 | 3771.35 | 0.82995 | 0 | 0 |  | TRUE
0675 | 20.1.5.1.1. | GOINFRA | 70696 | CAIXA METÁLICA PARA PROTEÇÃO GERAL 820X750X266MM DE 250A A 350A | UN | 1 | 1 | 808.19 | 670.87 | 48.84 | 40.54 | 711.41 | 711.41 | 808.19 | 48.84 | 857.03 | 857.03 | 0.83009 | 670.87 | 40.54 |  | TRUE
0676 | 20.1.5.1.2. | GOINFRA | 71177 | DISJUNTOR TRIPOLAR DE 150 A 175-A | UN | 1 | 1 | 407.9 | 338.59 | 33.62 | 27.9 | 366.49 | 366.49 | 407.9 | 33.62 | 441.52 | 441.52 | 0.83006 | 338.59 | 27.9 |  | TRUE
0677 | 20.1.5.1.3. | GOINFRA | 70269 | BARRA DE COBRE 3/4" X 3/16" (0,7823 KG/M) | M | 2 | 2 | 126.08 | 104.65 | 25.03 | 20.77 | 250.84 | 250.84 | 126.08 | 25.03 | 302.22 | 302.22 | 0.82999 | 209.3 | 41.54 |  | TRUE
0678 | 20.1.5.1.4. | GOINFRA | 71460 | ISOLADOR EPOXI 25X30 (BUJAO) | UN | 10 | 10 | 8.67 | 7.19 | 11.21 | 9.3 | 164.9 | 164.9 | 8.67 | 11.21 | 198.8 | 198.8 | 0.82948 | 71.9 | 93 |  | TRUE
0679 | 20.1.5.1.5. | GOINFRA | 71462 | ISOLADOR EPOXI 40X30 (BUJAO) | UN | 24 | 24 | 11.05 | 9.17 | 11.21 | 9.3 | 443.28 | 443.28 | 11.05 | 11.21 | 534.24 | 534.24 | 0.82974 | 220.08 | 223.2 |  | TRUE
0680 | 20.1.5.1.6. | GOINFRA | 72535 | TERMINAL DE PRESSAO 70 MMM2 | UN | 8 | 8 | 10.35 | 8.59 | 16.82 | 13.96 | 180.4 | 180.4 | 10.35 | 16.82 | 217.36 | 217.36 | 0.82996 | 68.72 | 111.68 |  | TRUE
0681 | 20.1.5.1.7. | GOINFRA | 72630 | TRILHO OU SUPORTE PARA BORNE TERMINAL | M | 3 | 3 | 9.52 | 7.9 | 11.21 | 9.3 | 51.6 | 51.6 | 9.52 | 11.21 | 62.19 | 62.19 | 0.82972 | 23.7 | 27.9 |  | TRUE
0682 | 20.1.5.1.8. | GOINFRA | 71321 | FITA DE AUTO FUSAO, ROLO E 10,00 MM | UN | 1 | 1 | 20.14 | 16.71 | 7.47 | 6.2 | 22.91 | 22.91 | 20.14 | 7.47 | 27.61 | 27.61 | 0.82977 | 16.71 | 6.2 |  | TRUE
0683 | 20.1.5.1.9. | COMPOSIÇÃO | COMP 718_SEE | CANALETA PLÁSTICA 50X80 MM - FORNECIMENTO E INSTALAÇÃO (GOINFRA +ORSE) | M | 6 | 6 | 40 | 33.2 | 3.74 | 3.1 | 217.8 | 217.8 | 40 | 3.74 | 262.44 | 262.44 | 0.8299 | 199.2 | 18.6 |  | TRUE
0684 | 20.1.5.1.10. | SINAPI | 93661 | DISJUNTOR BIPOLAR TIPO DIN, CORRENTE NOMINAL DE 16A - FORNECIMENTO E INSTALAÇÃO. AF_10/2020 | UN | 3 | 3 | 49.12 | 40.77 | 3.61 | 2.99 | 131.28 | 131.28 | 49.12 | 3.61 | 158.19 | 158.19 | 0.82989 | 122.31 | 8.97 |  | TRUE
0685 | 20.1.5.1.11. | GOINFRA | 71186 | DISPOSITIVO DE PROTEÇÃO CONTRA SURTOS (D.P.S.) 275V DE 90KA | UN | 3 | 3 | 154.24 | 128.03 | 37.36 | 31.01 | 477.12 | 477.12 | 154.24 | 37.36 | 574.8 | 574.8 | 0.83006 | 384.09 | 93.03 |  | TRUE
0686 | 20.1.5.1.12. | COMPOSIÇÃO | COMP 719_SEE | CHAPA DE ACRÍLICO PARA QUADRO DE DISTRIBUIÇÃO - FORNECIMENTO E INSTALAÇÃO (GOINFRA + ORSE) | M2 | 0.6 | 0.6 | 195.03 | 161.89 | 29.89 | 24.81 | 112.02 | 112.02 | 195.03 | 29.89 | 134.95 | 134.95 | 0.83009 | 97.13 | 14.88 |  | TRUE
0687 | 20.1.5.2. |  |  | QD PARA SUBESTAÇÃO DE 112,5 KVA | [7 empty] | 2269.99 | 2269.99 |  |  | 2735.02 | 2735.02 | 0.82997 | 0 | 0 |  | TRUE
0688 | 20.1.5.2.1. | GOINFRA | 70706 | CAIXA PARA QUADRO DE COMANDO METÁLICA DE SOBREPOR 80X60X25 CM | UN | 1 | 1 | 616.09 | 511.41 | 74.72 | 62.02 | 573.43 | 573.43 | 616.09 | 74.72 | 690.81 | 690.81 | 0.83008 | 511.41 | 62.02 |  | TRUE
0689 | 20.1.5.2.2. | GOINFRA | 71177 | DISJUNTOR TRIPOLAR DE 150 A 175-A | UN | 1 | 1 | 407.9 | 338.59 | 33.62 | 27.9 | 366.49 | 366.49 | 407.9 | 33.62 | 441.52 | 441.52 | 0.83006 | 338.59 | 27.9 |  | TRUE
0690 | 20.1.5.2.3. | GOINFRA | 70269 | BARRA DE COBRE 3/4" X 3/16" (0,7823 KG/M) | M | 0.4 | 0.4 | 126.08 | 104.65 | 25.03 | 20.77 | 50.16 | 50.16 | 126.08 | 25.03 | 60.44 | 60.44 | 0.82991 | 41.86 | 8.3 |  | TRUE
0691 | 20.1.5.2.4. | GOINFRA | 71460 | ISOLADOR EPOXI 25X30 (BUJAO) | UN | 4 | 4 | 8.67 | 7.19 | 11.21 | 9.3 | 65.96 | 65.96 | 8.67 | 11.21 | 79.52 | 79.52 | 0.82948 | 28.76 | 37.2 |  | TRUE
0692 | 20.1.5.2.5. | GOINFRA | 71462 | ISOLADOR EPOXI 40X30 (BUJAO) | UN | 12 | 12 | 11.05 | 9.17 | 11.21 | 9.3 | 221.64 | 221.64 | 11.05 | 11.21 | 267.12 | 267.12 | 0.82974 | 110.04 | 111.6 |  | TRUE
0693 | 20.1.5.2.6. | GOINFRA | 72550 | TERMINAL DE PRESSAO 150 MM2 | UN | 8 | 8 | 21.86 | 18.14 | 18.68 | 15.5 | 269.12 | 269.12 | 21.86 | 18.68 | 324.32 | 324.32 | 0.8298 | 145.12 | 124 |  | TRUE
0694 | 20.1.5.2.7. | GOINFRA | 72630 | TRILHO OU SUPORTE PARA BORNE TERMINAL | M | 1 | 1 | 9.52 | 7.9 | 11.21 | 9.3 | 17.2 | 17.2 | 9.52 | 11.21 | 20.73 | 20.73 | 0.82972 | 7.9 | 9.3 |  | TRUE
0695 | 20.1.5.2.8. | GOINFRA | 71321 | FITA DE AUTO FUSAO, ROLO E 10,00 MM | UN | 1 | 1 | 20.14 | 16.71 | 7.47 | 6.2 | 22.91 | 22.91 | 20.14 | 7.47 | 27.61 | 27.61 | 0.82977 | 16.71 | 6.2 |  | TRUE
0696 | 20.1.5.2.9. | SINAPI | 93661 | DISJUNTOR BIPOLAR TIPO DIN, CORRENTE NOMINAL DE 16A - FORNECIMENTO E INSTALAÇÃO. AF_10/2020 | UN | 3 | 3 | 49.12 | 40.77 | 3.61 | 2.99 | 131.28 | 131.28 | 49.12 | 3.61 | 158.19 | 158.19 | 0.82989 | 122.31 | 8.97 |  | TRUE
0697 | 20.1.5.2.10. | GOINFRA | 71186 | DISPOSITIVO DE PROTEÇÃO CONTRA SURTOS (D.P.S.) 275V DE 90KA | UN | 3 | 3 | 154.24 | 128.03 | 37.36 | 31.01 | 477.12 | 477.12 | 154.24 | 37.36 | 574.8 | 574.8 | 0.83006 | 384.09 | 93.03 |  | TRUE
0698 | 20.1.5.2.11. | COMPOSIÇÃO | COMP 719_SEE | CHAPA DE ACRÍLICO PARA QUADRO DE DISTRIBUIÇÃO - FORNECIMENTO E INSTALAÇÃO (GOINFRA + ORSE) | M2 | 0.4 | 0.4 | 195.03 | 161.89 | 29.89 | 24.81 | 74.68 | 74.68 | 195.03 | 29.89 | 89.96 | 89.96 | 0.83015 | 64.75 | 9.92 |  | TRUE
0699 | 20.1.6. |  |  | SUBESTAÇÃO 112,5 kVA | [7 empty] | 35862.61 | 35862.61 |  |  | 43205.87 | 43205.87 | 0.83004 | 0 | 0 |  | TRUE
0700 | 20.1.6.1. |  |  | SERVIÇOS INICIAIS | [7 empty] | 635 | 635 |  |  | 765.05 | 765.05 | 0.83001 | 0 | 0 |  | TRUE
0701 | 20.1.6.1.1. | GOINFRA | 40101 | ESCAVACAO MANUAL DE VALAS < 1 MTS. (OBRAS CIVIS) | M3 | 13 | 13 | 0 | 0 | 34.23 | 28.41 | 369.33 | 369.33 | 0 | 34.23 | 444.99 | 444.99 | 0.82997 | 0 | 369.33 |  | TRUE
0702 | 20.1.6.1.2. | GOINFRA | 40902 | REATERRO COM APILOAMENTO | M3 | 13 | 13 | 0 | 0 | 22.68 | 18.82 | 244.66 | 244.66 | 0 | 22.68 | 294.84 | 294.84 | 0.82981 | 0 | 244.66 |  | TRUE
0703 | 20.1.6.1.3. | GOINFRA | 70633 | CAIXA DE PASSAGEM - ESCAVAÇÃO MANUAL / REATERRO/ APILOAMENTO DO FUNDO | M3 | 0.29 | 0.29 | 0 | 0 | 45.21 | 37.52 | 10.88 | 10.88 | 0 | 45.21 | 13.02 | 13.02 | 0.83564 | 0 | 10.88 |  | TRUE
0704 | 20.1.6.1.4. | GOINFRA | 81833 | CAIXA DE INSPEÇÃO - ESCAVAÇÃO MANUAL / REATERRO/ APILOAMENTO DO FUNDO | M3 | 0.27 | 0.27 | 0 | 0 | 45.21 | 37.52 | 10.13 | 10.13 | 0 | 45.21 | 12.2 | 12.2 | 0.83033 | 0 | 10.13 |  | TRUE
0705 | 20.1.6.2. |  |  | MURO | [7 empty] | 437.18 | 437.18 |  |  | 526.71 | 526.71 | 0.83002 | 0 | 0 |  | TRUE
0706 | 20.1.6.2.1. | COMPOSIÇÃO | COMP 272_SEE | MURO DE ALVENARIA TIJOLO FURADO 1/2 VEZ ( H=2,50M) COM FUNDAÇÃO - SEM REVESTIMENTOS (PADRÃO GOINFRA) - (GOINFRA) | M2 | 3.96 | 3.96 | 86.62 | 71.9 | 46.39 | 38.5 | 437.18 | 437.18 | 86.62 | 46.39 | 526.71 | 526.71 | 0.83002 | 284.72 | 152.46 |  | TRUE
0707 | 20.1.6.3. |  |  | PORTÃO | [7 empty] | 2137.52 | 2137.52 |  |  | 2575.08 | 2575.08 | 0.83008 | 0 | 0 |  | TRUE
0708 | 20.1.6.3.1. | GOINFRA | 180302 | PORTÃO DE ABRIR 02 FOLHAS DE FERRO REDONDO PT-6 C/FERRAGENS | M2 | 4 | 4 | 597.53 | 496 | 46.24 | 38.38 | 2137.52 | 2137.52 | 597.53 | 46.24 | 2575.08 | 2575.08 | 0.83008 | 1984 | 153.52 |  | TRUE
0709 | 20.1.6.4. |  |  | REVESTIMENTO DE MURO | [7 empty] | 323.72 | 323.72 |  |  | 390.23 | 390.23 | 0.82956 | 0 | 0 |  | TRUE
0710 | 20.1.6.4.1. | GOINFRA | 200150 | CHAPISCO ROLADO - (1COLA:10CI:30 ARML) | M2 | 7.92 | 7.92 | 3.75 | 3.11 | 1.24 | 1.02 | 32.7 | 32.7 | 3.75 | 1.24 | 39.52 | 39.52 | 0.82743 | 24.63 | 8.07 |  | TRUE
0711 | 20.1.6.4.2. | GOINFRA | 200403 | REBOCO (1 CALH:4 ARFC+100kgCI/M3) | M2 | 7.92 | 7.92 | 2.88 | 2.39 | 15.13 | 12.55 | 118.32 | 118.32 | 2.88 | 15.13 | 142.63 | 142.63 | 0.82956 | 18.92 | 99.39 |  | TRUE
0712 | 20.1.6.4.3. | GOINFRA | 201410 | MOLDURA TIPO "U" INVERTIDO EM ARGAMASSA COM 2CM DE ESPESSURA TIPO PINGADEIRA EM MURO/PLATIBANDA ( A PARTE VERTICAL DESCE 2,5CM) | M2 | 3.04 | 3.04 | 21.7 | 18.01 | 46.75 | 38.8 | 172.7 | 172.7 | 21.7 | 46.75 | 208.08 | 208.08 | 0.82997 | 54.75 | 117.95 |  | TRUE
0713 | 20.1.6.5. |  |  | REVESTIMENTO DE PISO DA SUBESTAÇÃO | [7 empty] | 219.45 | 219.45 |  |  | 264.45 | 264.45 | 0.82984 | 0 | 0 |  | TRUE
0714 | 20.1.6.5.1. | GOINFRA | 220102 | PISO CONCRETO DESEMPENADO ESPESSURA = 5 CM 1:2,5:3,5 | M2 | 7.5 | 7.5 | 22.48 | 18.66 | 12.78 | 10.6 | 219.45 | 219.45 | 22.48 | 12.78 | 264.45 | 264.45 | 0.82984 | 139.95 | 79.5 |  | TRUE
0715 | 20.1.6.6. |  |  | PINTURAS | [7 empty] | 261.75 | 261.75 |  |  | 315.49 | 315.49 | 0.82966 | 0 | 0 |  | TRUE
0716 | 20.1.6.6.1. | GOINFRA | 261000 | PINTURA LATEX ACRILICA 2 DEMAOS C/SELADOR | M2 | 7.92 | 7.92 | 5.37 | 4.45 | 7.98 | 6.62 | 87.67 | 87.67 | 5.37 | 7.98 | 105.73 | 105.73 | 0.82919 | 35.24 | 52.43 |  | TRUE
0717 | 20.1.6.6.2. | GOINFRA | 261602 | PINTURA TINTA ESMALTE PARA ESQUADRIAS DE FERRO C FUNDO ANTICORROSIVO | M2 | 8 | 8 | 11.35 | 9.42 | 14.87 | 12.34 | 174.08 | 174.08 | 11.35 | 14.87 | 209.76 | 209.76 | 0.8299 | 75.36 | 98.72 |  | TRUE
0718 | 20.1.6.7. |  |  | INSTALAÇÕES ELÉTRICAS DA SUBESTAÇÃO | [7 empty] | 31847.99 | 31847.99 |  |  | 38368.86 | 38368.86 | 0.83005 | 0 | 0 |  | TRUE
0719 | 20.1.6.7.1. | GOINFRA | 70204 | ALÇA PRÉ-FORMADA DE DISTRIBUIÇÃO CA/CAA 4 AWG | UN | 3 | 3 | 3.62 | 3 | 9.35 | 7.76 | 32.28 | 32.28 | 3.62 | 9.35 | 38.91 | 38.91 | 0.82961 | 9 | 23.28 |  | TRUE
0720 | 20.1.6.7.2. | GOINFRA | 71476 | ISOLADOR DE ANCORAGEM POLIMÉRICO 15KV | UN | 3 | 3 | 89.77 | 74.51 | 7.47 | 6.2 | 242.13 | 242.13 | 89.77 | 7.47 | 291.72 | 291.72 | 0.83001 | 223.53 | 18.6 |  | TRUE
0721 | 20.1.6.7.3. | COMPOSIÇÃO | COMP 663_SEE | GANCHO OLHAL (SINAPI + GOINFRA) | UN | 3 | 3 | 19.45 | 16.14 | 9.35 | 7.76 | 71.7 | 71.7 | 19.45 | 9.35 | 86.4 | 86.4 | 0.82986 | 48.42 | 23.28 |  | TRUE
0722 | 20.1.6.7.4. | COMPOSIÇÃO | COMP 114_SEE | CRUZETA DE CONCRETO ARMADO BECO TIPO L - 1.700 mm (GOINFRA + COT) | UN | 1 | 1 | 180.37 | 149.72 | 14.94 | 12.4 | 162.12 | 162.12 | 180.37 | 14.94 | 195.31 | 195.31 | 0.83007 | 149.72 | 12.4 |  | TRUE
0723 | 20.1.6.7.5. | GOINFRA | 71833 | PARA RAIOS DISTRIBUIDOR POLIMÉRICO ÓXIDO DE ZINCO S/CENTELHADOR C/ DESLIGAMENTO AUTOMÁTICO 15KV,10KA | UN | 3 | 3 | 211.38 | 175.46 | 56.04 | 46.51 | 665.91 | 665.91 | 211.38 | 56.04 | 802.26 | 802.26 | 0.83004 | 526.38 | 139.53 |  | TRUE
0724 | 20.1.6.7.6. | GOINFRA | 72372 | SUPORTE DE AÇO GALVANIZADO PARA FIXAÇÃO DO PÁRA-RAIO POLIMÉRICO | UN | 3 | 3 | 48.92 | 40.6 | 14.94 | 12.4 | 159 | 159 | 48.92 | 14.94 | 191.58 | 191.58 | 0.82994 | 121.8 | 37.2 |  | TRUE
0725 | 20.1.6.7.7. | COMPOSIÇÃO | COMP 047_SEE | CAPUZ DE PROTEÇÃO PARA BUCHA DE TRANSFORMADOR (GOINFRA + COT) | UN | 3 | 3 | 18.15 | 15.06 | 1.24 | 1.02 | 48.24 | 48.24 | 18.15 | 1.24 | 58.17 | 58.17 | 0.82929 | 45.18 | 3.06 |  | TRUE
0726 | 20.1.6.7.8. | COMPOSIÇÃO | COMP 046_SEE | CAPUZ PARA PROTEÇÃO DOS PARA RAIOS (GOINFRA + COT) | UN | 3 | 3 | 17 | 14.11 | 1.24 | 1.02 | 45.39 | 45.39 | 17 | 1.24 | 54.72 | 54.72 | 0.8295 | 42.33 | 3.06 |  | TRUE
0727 | 20.1.6.7.9. | SINAPI | 102105 | TRANSFORMADOR DE DISTRIBUIÇÃO, 112,5 KVA, TRIFÁSICO, 60 HZ, CLASSE 15 KV, IMERSO EM ÓLEO MINERAL, INSTALAÇÃO EM POSTE (NÃO INCLUSO SUPORTE) - FORNECIMENTO E INSTALAÇÃO. AF_12/2020 | UN | 1 | 1 | 17551.36 | 14569.38 | 361.8 | 300.33 | 14869.71 | 14869.71 | 17551.36 | 361.8 | 17913.16 | 17913.16 | 0.8301 | 14569.38 | 300.33 |  | TRUE
0728 | 20.1.6.7.10. | GOINFRA | 70514 | CABO EPR/XLPE (90°C) 1 KV - 70 MM2 | M | 78 | 78 | 59.21 | 49.15 | 6.35 | 5.27 | 4244.76 | 4244.76 | 59.21 | 6.35 | 5113.68 | 5113.68 | 0.83008 | 3833.7 | 411.06 |  | TRUE
0729 | 20.1.6.7.11. | GOINFRA | 70512 | CABO EPR/XLPE (90°C) 1 KV - 35 MM2 | M | 26 | 26 | 35.94 | 29.83 | 3.92 | 3.25 | 860.08 | 860.08 | 35.94 | 3.92 | 1036.36 | 1036.36 | 0.8299 | 775.58 | 84.5 |  | TRUE
0730 | 20.1.6.7.12. | GOINFRA | 71177 | DISJUNTOR TRIPOLAR DE 150 A 175-A | UN | 1 | 1 | 407.9 | 338.59 | 33.62 | 27.9 | 366.49 | 366.49 | 407.9 | 33.62 | 441.52 | 441.52 | 0.83006 | 338.59 | 27.9 |  | TRUE
0731 | 20.1.6.7.13. | SINAPI | 102110 | SUPORTE PARA TRANSFORMADOR EM POSTE DE CONCRETO DUPLO T - FORNECIMENTO E INSTALAÇÃO. AF_12/2020 | UN | 1 | 1 | 232.24 | 192.78 | 16.84 | 13.97 | 206.75 | 206.75 | 232.24 | 16.84 | 249.08 | 249.08 | 0.83005 | 192.78 | 13.97 |  | TRUE
0732 | 20.1.6.7.14. | COMPOSIÇÃO | COMP 081_SEE | FITA EM AÇO INOX PARA CINTAR POSTE 19MM COM FECHO (GOINFRA + SINAPI + ORSE) | M | 2 | 2 | 4.42 | 3.66 | 7.47 | 6.2 | 19.72 | 19.72 | 4.42 | 7.47 | 23.78 | 23.78 | 0.82927 | 7.32 | 12.4 |  | TRUE
0733 | 20.1.6.7.15. | GOINFRA | 70505 | CABECOTE DE LIGA DE ALUMINIO DIAM. 2.1/2" | UN | 1 | 1 | 27.17 | 22.55 | 9.35 | 7.76 | 30.31 | 30.31 | 27.17 | 9.35 | 36.52 | 36.52 | 0.82996 | 22.55 | 7.76 |  | TRUE
0734 | 20.1.6.7.16. | GOINFRA | 71216 | ELETRODUTO EM AÇO GALVANIZADO A FOGO DIÂMETRO 2 1/2" - PESADO | M | 11 | 11 | 73.69 | 61.17 | 52.3 | 43.41 | 1150.38 | 1150.38 | 73.69 | 52.3 | 1385.89 | 1385.89 | 0.83007 | 672.87 | 477.51 |  | TRUE
0735 | 20.1.6.7.17. | SINAPI | 97669 | ELETRODUTO FLEXÍVEL CORRUGADO, PEAD, DN 90 (3"), PARA REDE ENTERRADA DE DISTRIBUIÇÃO DE ENERGIA ELÉTRICA - FORNECIMENTO E INSTALAÇÃO. AF_12/2021 | M | 15 | 15 | 10.37 | 8.6 | 5.73 | 4.75 | 200.25 | 200.25 | 10.37 | 5.73 | 241.5 | 241.5 | 0.82919 | 129 | 71.25 |  | TRUE
0736 | 20.1.6.7.18. | SINAPI | 96977 | CORDOALHA DE COBRE NU 50 MM², ENTERRADA - FORNECIMENTO E INSTALAÇÃO. AF_08/2023 | M | 24 | 24 | 51.15 | 42.45 | 1.23 | 1.02 | 1043.28 | 1043.28 | 51.15 | 1.23 | 1257.12 | 1257.12 | 0.8299 | 1018.8 | 24.48 |  | TRUE
0737 | 20.1.6.7.19. | GOINFRA | 70229 | ARAME GALVANIZADO 12 BWG | KG | 1 | 1 | 21 | 17.43 | 33.87 | 28.11 | 45.54 | 45.54 | 21 | 33.87 | 54.87 | 54.87 | 0.82996 | 17.43 | 28.11 |  | TRUE
0738 | 20.1.6.7.20. | COMPOSIÇÃO | COMP 117_SEE | POSTE TIPO DUPLO T 11/600 (m/daN) SEM FUNDAÇÃO (COT) | UN | 1 | 1 | 1522.33 | 1263.68 | 0 | 0 | 1263.68 | 1263.68 | 1522.33 | 0 | 1522.33 | 1522.33 | 0.8301 | 1263.68 | 0 |  | TRUE
0739 | 20.1.6.7.21. | GOINFRA | 71997 | POSTE - FUNDAÇÃO EM CONCRETO SIMPLES DA BASE DOS POSTES 11/600 PARA TRAFO ( DIAM. 1000MM) | M | 1.7 | 1.7 | 363.16 | 301.45 | 351.91 | 292.12 | 1009.06 | 1009.06 | 363.16 | 351.91 | 1215.61 | 1215.61 | 0.83009 | 512.46 | 496.6 |  | TRUE
0740 | 20.1.6.7.22. | GOINFRA | 72080 | POSTE/TRAFO - CAMINHÃO MUNCK 12 TON. (MÍNIMO 4H/DIA) | H | 4 | 4 | 200 | 166.02 | 0 | 0 | 664.08 | 664.08 | 200 | 0 | 800 | 800 | 0.8301 | 664.08 | 0 |  | TRUE
0741 | 20.1.6.7.23. | COMPOSIÇÃO | COMP 309_SEE | PLACA DE ADVERTÊNCIA - 'PERIGO - ALTA TENSÃO' (GOINFRA + SINAPI + COT) | UN | 1 | 1 | 52.12 | 43.26 | 5.34 | 4.43 | 47.69 | 47.69 | 52.12 | 5.34 | 57.46 | 57.46 | 0.82997 | 43.26 | 4.43 |  | TRUE
0742 | 20.1.6.7.24. | GOINFRA | 70706 | CAIXA PARA QUADRO DE COMANDO METÁLICA DE SOBREPOR 80X60X25 CM | UN | 3 | 3 | 616.09 | 511.41 | 74.72 | 62.02 | 1720.29 | 1720.29 | 616.09 | 74.72 | 2072.43 | 2072.43 | 0.83008 | 1534.23 | 186.06 |  | TRUE
0743 | 20.1.6.7.25. | GOINFRA | 70240 | ARMACAO SECUNDARIA PESADA 1 ELEMENTO | UN | 1 | 1 | 24.98 | 20.73 | 11.21 | 9.3 | 30.03 | 30.03 | 24.98 | 11.21 | 36.19 | 36.19 | 0.82979 | 20.73 | 9.3 |  | TRUE
0744 | 20.1.6.7.26. | SINAPI | 101548 | ISOLADOR, TIPO ROLDANA, PARA BAIXA TENSÃO - FORNECIMENTO E INSTALAÇÃO. AF_07/2020 | UN | 1 | 1 | 4.72 | 3.91 | 1.52 | 1.26 | 5.17 | 5.17 | 4.72 | 1.52 | 6.24 | 6.24 | 0.82853 | 3.91 | 1.26 |  | TRUE
0745 | 20.1.6.7.27. | GOINFRA | 71381 | HASTE REV.COBRE(COPPERWELD) 5/8" X 3,00 M C/CONECTOR | UN | 5 | 5 | 92.78 | 77.01 | 14.94 | 12.4 | 447.05 | 447.05 | 92.78 | 14.94 | 538.6 | 538.6 | 0.83002 | 385.05 | 62 |  | TRUE
0746 | 20.1.6.7.28. | GOINFRA | 70255 | ATERRAMENTO - SOLDA EXOTÉRMICA - CARTUCHO 90 G | UN | 5 | 5 | 17.13 | 14.21 | 9.35 | 7.76 | 109.85 | 109.85 | 17.13 | 9.35 | 132.4 | 132.4 | 0.82968 | 71.05 | 38.8 |  | TRUE
0747 | 20.1.6.7.29. | COMPOSIÇÃO | COMP 501_SEE | CONECTOR CUNHA COM ESTRIBO PARA CABO 50MM2 (GOINFRA + COT) | UN | 1 | 1 | 11.08 | 9.19 | 14.94 | 12.4 | 21.59 | 21.59 | 11.08 | 14.94 | 26.02 | 26.02 | 0.82975 | 9.19 | 12.4 |  | TRUE
0748 | 20.1.6.7.30. | SINAPI | 98111 | CAIXA DE INSPEÇÃO PARA ATERRAMENTO, CIRCULAR, EM POLIETILENO, DIÂMETRO INTERNO = 0,3 M. AF_12/2020 | UN | 1 | 1 | 42.59 | 35.35 | 5.84 | 4.84 | 40.19 | 40.19 | 42.59 | 5.84 | 48.43 | 48.43 | 0.82986 | 35.35 | 4.84 |  | TRUE
0749 | 20.1.6.7.31. | COMPOSIÇÃO | COMP 567_SEE | TAMPA DE FERRO FUNDIDO 300MM PARA CAIXA DE INSPEÇÃO DE ATERRAMENTO (GOINFRA + SINAPI) | UN | 1 | 1 | 150.62 | 125.02 | 14.3 | 11.87 | 136.89 | 136.89 | 150.62 | 14.3 | 164.92 | 164.92 | 0.83004 | 125.02 | 11.87 |  | TRUE
0750 | 20.1.6.7.32. | GOINFRA | 70715 | CAIXA DE PASSAGEM 60X60X80CM (MEDIDAS INTERNAS) FUNDO DE BRITA SEM TAMPA | UN | 1 | 1 | 144.65 | 120.07 | 237.88 | 197.46 | 317.53 | 317.53 | 144.65 | 237.88 | 382.53 | 382.53 | 0.83008 | 120.07 | 197.46 |  | TRUE
0751 | 20.1.6.7.33. | GOINFRA | 81826 | TAMPA EM CONCRETO ARMADO 25 MPA E=5CM PARA A CAIXA DE PASSAGEM 60X60CM | UN | 1 | 1 | 67.36 | 55.91 | 15.12 | 12.55 | 68.46 | 68.46 | 67.36 | 15.12 | 82.48 | 82.48 | 0.83002 | 55.91 | 12.55 |  | TRUE
0752 | 20.1.6.7.34. | GOINFRA | 71321 | FITA DE AUTO FUSAO, ROLO E 10,00 MM | UN | 5 | 5 | 20.14 | 16.71 | 7.47 | 6.2 | 114.55 | 114.55 | 20.14 | 7.47 | 138.05 | 138.05 | 0.82977 | 83.55 | 31 |  | TRUE
0753 | 20.1.6.7.35. | COMPOSIÇÃO | COMP 198_SEE | CINTA PARA POSTE 240 MM - FORNECIMENTO E INSTALAÇÃO (GOINFRA + ORSE) | UN | 2 | 2 | 16.74 | 13.89 | 7.47 | 6.2 | 40.18 | 40.18 | 16.74 | 7.47 | 48.42 | 48.42 | 0.82982 | 27.78 | 12.4 |  | TRUE
0754 | 20.1.6.7.36. | COMPOSIÇÃO | COMP 137_SEE | CINTA PARA POSTE 330 MM (GOINFRA + ORSE) | UN | 2 | 2 | 13.32 | 11.05 | 7.47 | 6.2 | 34.5 | 34.5 | 13.32 | 7.47 | 41.58 | 41.58 | 0.82973 | 22.1 | 12.4 |  | TRUE
0755 | 20.1.6.7.37. | COMPOSIÇÃO | COMP 049_SEE | PORCA SEXTAVADA 3/8" (GOINFRA + SINAPI) | UN | 12 | 12 | 0.26 | 0.21 | 0.14 | 0.11 | 3.84 | 3.84 | 0.26 | 0.14 | 4.8 | 4.8 | 0.8 | 2.52 | 1.32 |  | TRUE
0756 | 20.1.6.7.38. | GOINFRA | 71871 | PARAFUSO SEXTAVADO D = 3/8" X 3/4" | UN | 12 | 12 | 0.67 | 0.55 | 0.25 | 0.2 | 9 | 9 | 0.67 | 0.25 | 11.04 | 11.04 | 0.81522 | 6.6 | 2.4 |  | TRUE
0757 | 20.1.6.7.39. | COMPOSIÇÃO | COMP 719_SEE | CHAPA DE ACRÍLICO PARA QUADRO DE DISTRIBUIÇÃO - FORNECIMENTO E INSTALAÇÃO (GOINFRA + ORSE) | M2 | 1.5 | 1.5 | 195.03 | 161.89 | 29.89 | 24.81 | 280.05 | 280.05 | 195.03 | 29.89 | 337.38 | 337.38 | 0.83007 | 242.83 | 37.21 |  | TRUE
0758 | 20.1.6.7.40. | GOINFRA | 71460 | ISOLADOR EPOXI 25X30 (BUJAO) | UN | 6 | 6 | 8.67 | 7.19 | 11.21 | 9.3 | 98.94 | 98.94 | 8.67 | 11.21 | 119.28 | 119.28 | 0.82948 | 43.14 | 55.8 |  | TRUE
0759 | 20.1.6.7.41. | GOINFRA | 71462 | ISOLADOR EPOXI 40X30 (BUJAO) | UN | 12 | 12 | 11.05 | 9.17 | 11.21 | 9.3 | 221.64 | 221.64 | 11.05 | 11.21 | 267.12 | 267.12 | 0.82974 | 110.04 | 111.6 |  | TRUE
0760 | 20.1.6.7.42. | GOINFRA | 70265 | BARRA DE COBRE 1.1/4" X 3/16" (1,3040 KG/M) | M | 3 | 3 | 206.08 | 171.06 | 25.03 | 20.77 | 575.49 | 575.49 | 206.08 | 25.03 | 693.33 | 693.33 | 0.83004 | 513.18 | 62.31 |  | TRUE
0761 | 20.1.6.7.43. | GOINFRA | 72630 | TRILHO OU SUPORTE PARA BORNE TERMINAL | M | 3 | 3 | 9.52 | 7.9 | 11.21 | 9.3 | 51.6 | 51.6 | 9.52 | 11.21 | 62.19 | 62.19 | 0.82972 | 23.7 | 27.9 |  | TRUE
0762 | 20.1.6.7.44. | COMPOSIÇÃO | COMP 718_SEE | CANALETA PLÁSTICA 50X80 MM - FORNECIMENTO E INSTALAÇÃO (GOINFRA +ORSE) | M | 2 | 2 | 40 | 33.2 | 3.74 | 3.1 | 72.6 | 72.6 | 40 | 3.74 | 87.48 | 87.48 | 0.8299 | 66.4 | 6.2 |  | TRUE
0763 | 21 |  |  | ETAPA 01 - INSTALAÇÕES HIDROSSANITÁRIAS | UN | 1 | [5 empty] | 99982.77 | 99982.77 |  |  | 120464.54 | 120464.54 | 0.82998 | 0 | 0 |  | TRUE
0764 | 21.1. |  |  | SERVIÇOS PRELIMINARES | [7 empty] | 780.92 | 780.92 |  |  | 940 | 940 | 0.83077 | 0 | 0 |  | TRUE
0765 | 21.1.0.0.1. | GOINFRA | 20121 | DEMOLIÇÃO MANUAL EM CONCRETO SIMPLES COM TRANSPORTE ATÉ CAÇAMBA E CARGA | M3 | 5.81 | 5.81 | 0 | 0 | 161.93 | 134.41 | 780.92 | 780.92 | 0 | 161.93 | 940 | 940 | 0.83077 | 0 | 780.92 |  | TRUE
0766 | 21.2. |  |  | TRANSPORTES | [7 empty] | 210.72 | 210.72 |  |  | 253.73 | 253.73 | 0.83049 | 0 | 0 |  | TRUE
0767 | 21.2.0.0.1. | GOINFRA | 30101 | TRANSPORTE DE ENTULHO EM CAMINHÃO INCLUSO A CARGA MANUAL | M3 | 5.81 | 5.81 | 34.11 | 28.31 | 9.6 | 7.96 | 210.72 | 210.72 | 34.11 | 9.6 | 253.73 | 253.73 | 0.83049 | 164.48 | 46.24 |  | TRUE
0768 | 21.3. |  |  | SERVIÇO EM TERRA | [7 empty] | 3290.04 | 3290.04 |  |  | 3964.34 | 3964.34 | 0.82991 | 0 | 0 |  | TRUE
0769 | 21.3.0.0.1. | GOINFRA | 40101 | ESCAVACAO MANUAL DE VALAS < 1 MTS. (OBRAS CIVIS) | M3 | 69.66 | 69.66 | 0 | 0 | 34.23 | 28.41 | 1979.04 | 1979.04 | 0 | 34.23 | 2384.46 | 2384.46 | 0.82997 | 0 | 1979.04 |  | TRUE
0770 | 21.3.0.0.2. | GOINFRA | 40902 | REATERRO COM APILOAMENTO | M3 | 69.66 | 69.66 | 0 | 0 | 22.68 | 18.82 | 1311 | 1311 | 0 | 22.68 | 1579.88 | 1579.88 | 0.82981 | 0 | 1311 |  | TRUE
0771 | 21.4. |  |  | INSTALAÇÕES HIDROSSANITÁRIAS | [7 empty] | 88107.5 | 88107.5 |  |  | 106157.01 | 106157.01 | 0.82997 | 0 | 0 |  | TRUE
0772 | 21.4.1. |  |  | PEÇAS E ACESSÓRIOS | [7 empty] | 14490.43 | 14490.43 |  |  | 17457.7 | 17457.7 | 0.83003 | 0 | 0 |  | TRUE
0773 | 21.4.1.1. |  |  | VASO SANITÁRIO E ACESSÓRIOS | [7 empty] | 2338.14 | 2338.14 |  |  | 2816.97 | 2816.97 | 0.83002 | 0 | 0 |  | TRUE
0774 | 21.4.1.1.1. | GOINFRA | 80520 | CONJUNTO DE FIXACAO P/VASO SANITARIO (PAR) | CJ | 3 | 3 | 5.93 | 4.92 | 7.47 | 6.2 | 33.36 | 33.36 | 5.93 | 7.47 | 40.2 | 40.2 | 0.82985 | 14.76 | 18.6 |  | TRUE
0775 | 21.4.1.1.2. | GOINFRA | 80526 | ASSENTO EM POLIPROPILENO COM SISTEMA DE FECHAMENTO SUAVE PARA VASO SANITÁRIO | UN | 3 | 3 | 160.87 | 133.53 | 5.61 | 4.65 | 414.54 | 414.54 | 160.87 | 5.61 | 499.44 | 499.44 | 0.83001 | 400.59 | 13.95 |  | TRUE
0776 | 21.4.1.1.3. | SINAPI | 95469 | VASO SANITARIO SIFONADO CONVENCIONAL COM LOUÇA BRANCA - FORNECIMENTO E INSTALAÇÃO. AF_01/2020 | UN | 3 | 3 | 280.28 | 232.66 | 15.94 | 13.23 | 737.67 | 737.67 | 280.28 | 15.94 | 888.66 | 888.66 | 0.83009 | 697.98 | 39.69 |  | TRUE
0777 | 21.4.1.1.4. | GOINFRA | 80517 | VÁLVULA DE DESCARGA DUPLO ACIONAMENTO COM ACABAMENTO CROMADO ANTIVANDALISMO | UN | 3 | 3 | 300.3 | 249.27 | 60.82 | 50.48 | 899.25 | 899.25 | 300.3 | 60.82 | 1083.36 | 1083.36 | 0.83006 | 747.81 | 151.44 |  | TRUE
0778 | 21.4.1.1.5. | GOINFRA | 80520 | CONJUNTO DE FIXACAO P/VASO SANITARIO (PAR) | CJ | 3 | 3 | 5.93 | 4.92 | 7.47 | 6.2 | 33.36 | 33.36 | 5.93 | 7.47 | 40.2 | 40.2 | 0.82985 | 14.76 | 18.6 |  | TRUE
0779 | 21.4.1.1.6. | GOINFRA | 80513 | TUBO PARA VÁLVULA DE DESCARGA ( CURTO 1.1/4" ) | UN | 3 | 3 | 10.72 | 8.89 | 11.96 | 9.92 | 56.43 | 56.43 | 10.72 | 11.96 | 68.04 | 68.04 | 0.82937 | 26.67 | 29.76 |  | TRUE
0780 | 21.4.1.1.7. | GOINFRA | 80514 | TUBO DE LIGACAO PVC CROMADO 1.1/2" / ESPUDE - (ENTRADA) | UN | 3 | 3 | 41.79 | 34.68 | 5.23 | 4.34 | 117.06 | 117.06 | 41.79 | 5.23 | 141.06 | 141.06 | 0.82986 | 104.04 | 13.02 |  | TRUE
0781 | 21.4.1.1.8. | GOINFRA | 80510 | ANEL DE VEDAÇÃO PARA VASO SANITÁRIO | UN | 3 | 3 | 13.06 | 10.84 | 5.61 | 4.65 | 46.47 | 46.47 | 13.06 | 5.61 | 56.01 | 56.01 | 0.82967 | 32.52 | 13.95 |  | TRUE
0782 | 21.4.1.2. |  |  | LAVATÓRIO E ACESSÓRIOS | [7 empty] | 6877.2 | 6877.2 |  |  | 8285.35 | 8285.35 | 0.83004 | 0 | 0 |  | TRUE
0783 | 21.4.1.2.1. | GOINFRA | 80541 | LAVATÓRIO MÉDIO COM COLUNA | UN | 3 | 3 | 186.76 | 155.02 | 65 | 53.95 | 626.91 | 626.91 | 186.76 | 65 | 755.28 | 755.28 | 0.83004 | 465.06 | 161.85 |  | TRUE
0784 | 21.4.1.2.2. | GOINFRA | 80550 | FIXACAO P/LAVATORIO (PAR) | PAR | 2 | 2 | 4.8 | 3.98 | 5.61 | 4.65 | 17.26 | 17.26 | 4.8 | 5.61 | 20.82 | 20.82 | 0.82901 | 7.96 | 9.3 |  | TRUE
0785 | 21.4.1.2.3. | GOINFRA | 80556 | LIGAÇÃO FLEXÍVEL PVC DIAM.1/2" (ENGATE) | UN | 5 | 5 | 3.75 | 3.11 | 9.35 | 7.76 | 54.35 | 54.35 | 3.75 | 9.35 | 65.5 | 65.5 | 0.82977 | 15.55 | 38.8 |  | TRUE
0786 | 21.4.1.2.4. | SINAPI | 86883 | SIFÃO DO TIPO FLEXÍVEL EM PVC 1 X 1.1/2 - FORNECIMENTO E INSTALAÇÃO. AF_01/2020 | UN | 5 | 5 | 8.49 | 7.04 | 2.26 | 1.87 | 44.55 | 44.55 | 8.49 | 2.26 | 53.75 | 53.75 | 0.82884 | 35.2 | 9.35 |  | TRUE
0787 | 21.4.1.2.5. | COMPOSIÇÃO | COMP 735_SEE | TORNEIRA METÁLICA DE MESA, BICA ALTA, 1/4 DE VOLTA (SINAPI + GOINFRA) | UN | 5 | 5 | 162.18 | 134.62 | 7.47 | 6.2 | 704.1 | 704.1 | 162.18 | 7.47 | 848.25 | 848.25 | 0.83006 | 673.1 | 31 |  | TRUE
0788 | 21.4.1.2.6. | GOINFRA | 80580 | VALVULA PARA LAVATORIO OU BEBEDOURO METALICO DIAMETRO 1" | UN | 5 | 5 | 81.32 | 67.5 | 5.61 | 4.65 | 360.75 | 360.75 | 81.32 | 5.61 | 434.65 | 434.65 | 0.82998 | 337.5 | 23.25 |  | TRUE
0789 | 21.4.1.2.7. | GOINFRA | 80587 | CUBA DE LOUÇA DE EMBUTIR REDONDA | UN | 2 | 2 | 81.5 | 67.65 | 14.57 | 12.09 | 159.48 | 159.48 | 81.5 | 14.57 | 192.14 | 192.14 | 0.83002 | 135.3 | 24.18 |  | TRUE
0790 | 21.4.1.2.8. | GOINFRA | 80693 | TANQUE (PANELAO) INOX 60 X 70 X 40 CM CH.18 | UN | 1 | 1 | 1910.32 | 1585.75 | 18.68 | 15.5 | 1601.25 | 1601.25 | 1910.32 | 18.68 | 1929 | 1929 | 0.83009 | 1585.75 | 15.5 |  | TRUE
0791 | 21.4.1.2.9. | GOINFRA | 80811 | TORNEIRA DE JARDIM COM BICO PARA MANGUEIRA DIÂMETRO DE 1/2" E 3/4" | UN | 6 | 6 | 51.26 | 42.55 | 7.47 | 6.2 | 292.5 | 292.5 | 51.26 | 7.47 | 352.38 | 352.38 | 0.83007 | 255.3 | 37.2 |  | TRUE
0792 | 21.4.1.2.10. | GOINFRA | 80845 | CAIXA DE ALVENARIA 20x20x25 CM (MEDIDAS INTERNAS) COM REVESTIMENTO IMPERMEABILIZADO, FUNDO DE BRITA SEM TAMPA - PARA REGISTRO/TORNEIRA JARDIM | UN | 5 | 5 | 23.11 | 19.18 | 36.62 | 30.39 | 247.85 | 247.85 | 23.11 | 36.62 | 298.65 | 298.65 | 0.8299 | 95.9 | 151.95 |  | TRUE
0793 | 21.4.1.2.11. | GOINFRA | 80689 | CUBA INOX 50X40X20CM E=0,7MM-AÇO 304 | UN | 8 | 8 | 350.75 | 291.15 | 14.57 | 12.09 | 2425.92 | 2425.92 | 350.75 | 14.57 | 2922.56 | 2922.56 | 0.83007 | 2329.2 | 96.72 |  | TRUE
0794 | 21.4.1.2.12. | GOINFRA | 80803 | TANQUE MARMORE/GRANITO SINTÉTICO / 1 BATEDOR | UN | 1 | 1 | 258.95 | 214.95 | 29.89 | 24.81 | 239.76 | 239.76 | 258.95 | 29.89 | 288.84 | 288.84 | 0.83008 | 214.95 | 24.81 |  | TRUE
0795 | 21.4.1.2.13. | GOINFRA | 80810 | TORNEIRA DE PAREDE PARA TANQUE COM AREJADOR DIÂMETRO DE 1/2" E 3/4" | UN | 1 | 1 | 85.31 | 70.81 | 7.47 | 6.2 | 77.01 | 77.01 | 85.31 | 7.47 | 92.78 | 92.78 | 0.83003 | 70.81 | 6.2 |  | TRUE
0796 | 21.4.1.2.14. | GOINFRA | 80830 | VÁLVULA PARA TANQUE METÁLICA DIAM. 1" SEM LADRAO | UN | 1 | 1 | 25.14 | 20.86 | 5.61 | 4.65 | 25.51 | 25.51 | 25.14 | 5.61 | 30.75 | 30.75 | 0.82959 | 20.86 | 4.65 |  | TRUE
0797 | 21.4.1.3. |  |  | PIA E ACESSÓRIOS | [7 empty] | 3117.06 | 3117.06 |  |  | 3755.34 | 3755.34 | 0.83003 | 0 | 0 |  | TRUE
0798 | 21.4.1.3.1. | GOINFRA | 80660 | TORNEIRA DE PAREDE PARA PIA OU BEBEDOURO DIÂMETRO DE 1/2" E 3/4" | UN | 9 | 9 | 139.28 | 115.61 | 7.47 | 6.2 | 1096.29 | 1096.29 | 139.28 | 7.47 | 1320.75 | 1320.75 | 0.83005 | 1040.49 | 55.8 |  | TRUE
0799 | 21.4.1.3.2. | GOINFRA | 80670 | SIFAO PARA PIA 1.1/2" X 2" METAL | UN | 9 | 9 | 181.74 | 150.86 | 13.45 | 11.16 | 1458.18 | 1458.18 | 181.74 | 13.45 | 1756.71 | 1756.71 | 0.83006 | 1357.74 | 100.44 |  | TRUE
0800 | 21.4.1.3.3. | GOINFRA | 80680 | VALVULA PARA PIA TIPO AMERICANA DIAMETRO 3.1/2" (METALICA) | UN | 9 | 9 | 67.1 | 55.69 | 8.22 | 6.82 | 562.59 | 562.59 | 67.1 | 8.22 | 677.88 | 677.88 | 0.82993 | 501.21 | 61.38 |  | TRUE
0801 | 21.4.1.4. |  |  | FILTRO E CHUVEIROS | [7 empty] | 171.14 | 171.14 |  |  | 206.2 | 206.2 | 0.82997 | 0 | 0 |  | TRUE
0802 | 21.4.1.4.1. | GOINFRA | 80721 | CHUVEIRO ELÉTRICO EM PVC COM BRAÇO METÁLICO | UN | 1 | 1 | 95.03 | 78.88 | 18.68 | 15.5 | 94.38 | 94.38 | 95.03 | 18.68 | 113.71 | 113.71 | 0.83001 | 78.88 | 15.5 |  | TRUE
0803 | 21.4.1.4.2. | GOINFRA | 80732 | PORTA TOALHA HASTE LONGA EM METAL/ACABAMENTO CROMADO | UN | 1 | 1 | 42.35 | 35.15 | 13.08 | 10.85 | 46 | 46 | 42.35 | 13.08 | 55.43 | 55.43 | 0.82988 | 35.15 | 10.85 |  | TRUE
0804 | 21.4.1.4.3. | GOINFRA | 80741 | SABONETEIRA EM METAL / ACABAMENTO CROMADO | UN | 1 | 1 | 27.71 | 23 | 9.35 | 7.76 | 30.76 | 30.76 | 27.71 | 9.35 | 37.06 | 37.06 | 0.83001 | 23 | 7.76 |  | TRUE
0805 | 21.4.1.5. |  |  | TANQUES / TORNEIRAS | [7 empty] | 173.3 | 173.3 |  |  | 208.85 | 208.85 | 0.82978 | 0 | 0 |  | TRUE
0806 | 21.4.1.5.1. | GOINFRA | 80840 | TAMPA T-5 ARTICULADA 20X20 | UN | 5 | 5 | 39.99 | 33.19 | 1.78 | 1.47 | 173.3 | 173.3 | 39.99 | 1.78 | 208.85 | 208.85 | 0.82978 | 165.95 | 7.35 |  | TRUE
0807 | 21.4.1.6. |  |  | REGISTROS | [7 empty] | 1813.59 | 1813.59 |  |  | 2184.99 | 2184.99 | 0.83002 | 0 | 0 |  | TRUE
0808 | 21.4.1.6.1. | GOINFRA | 80902 | REGISTRO DE GAVETA BRUTO DIAMETRO 3/4" | UN | 3 | 3 | 40.42 | 33.55 | 20.17 | 16.74 | 150.87 | 150.87 | 40.42 | 20.17 | 181.77 | 181.77 | 0.83 | 100.65 | 50.22 |  | TRUE
0809 | 21.4.1.6.2. | GOINFRA | 80903 | REGISTRO DE GAVETA BRUTO DIAMETRO 1" | UN | 3 | 3 | 61.37 | 50.94 | 20.17 | 16.74 | 203.04 | 203.04 | 61.37 | 20.17 | 244.62 | 244.62 | 0.83002 | 152.82 | 50.22 |  | TRUE
0810 | 21.4.1.6.3. | GOINFRA | 80911 | REGISTRO DE GAVETA BRUTO DIAMETRO 3" | UN | 2 | 2 | 349.62 | 290.21 | 42.97 | 35.66 | 651.74 | 651.74 | 349.62 | 42.97 | 785.18 | 785.18 | 0.83005 | 580.42 | 71.32 |  | TRUE
0811 | 21.4.1.6.4. | GOINFRA | 80976 | REGISTRO DE ESFERA DIAMETRO 3/4" | UN | 1 | 1 | 52.45 | 43.53 | 20.17 | 16.74 | 60.27 | 60.27 | 52.45 | 20.17 | 72.62 | 72.62 | 0.82994 | 43.53 | 16.74 |  | TRUE
0812 | 21.4.1.6.5. | GOINFRA | 80926 | REGISTRO DE GAVETA C/CANOPLA DIAMETRO 3/4" | UN | 1 | 1 | 84.13 | 69.83 | 22.79 | 18.91 | 88.74 | 88.74 | 84.13 | 22.79 | 106.92 | 106.92 | 0.82997 | 69.83 | 18.91 |  | TRUE
0813 | 21.4.1.6.6. | GOINFRA | 80927 | REGISTRO DE GAVETA C/CANOPLA DIAMETRO 1" | UN | 1 | 1 | 115.42 | 95.81 | 22.79 | 18.91 | 114.72 | 114.72 | 115.42 | 22.79 | 138.21 | 138.21 | 0.83004 | 95.81 | 18.91 |  | TRUE
0814 | 21.4.1.6.7. | GOINFRA | 80929 | REGISTRO DE GAVETA C/CANOPLA DIAMETRO 1.1/2" | UN | 3 | 3 | 171.99 | 142.76 | 35.5 | 29.46 | 516.66 | 516.66 | 171.99 | 35.5 | 622.47 | 622.47 | 0.83002 | 428.28 | 88.38 |  | TRUE
0815 | 21.4.1.6.8. | SINAPI | 89351 | REGISTRO DE PRESSÃO BRUTO, LATÃO, ROSCÁVEL, 3/4'' - FORNECIMENTO E INSTALAÇÃO. AF_08/2021 | UN | 1 | 1 | 29.12 | 24.17 | 4.08 | 3.38 | 27.55 | 27.55 | 29.12 | 4.08 | 33.2 | 33.2 | 0.82982 | 24.17 | 3.38 |  | TRUE
0816 | 21.4.2. |  |  | ÁGUA FRIA | [7 empty] | 16040.52 | 16040.52 |  |  | 19332.01 | 19332.01 | 0.82974 | 0 | 0 |  | TRUE
0817 | 21.4.2.1. |  |  | TUBOS DE PVC SOLDÁVEL | [7 empty] | 10891.26 | 10891.26 |  |  | 13126.5 | 13126.5 | 0.82972 | 0 | 0 |  | TRUE
0818 | 21.4.2.1.1. | GOINFRA | 81003 | TUBO SOLDAVEL PVC MARROM DIAM. 25 MM | M | 186 | 186 | 4.14 | 3.43 | 4.49 | 3.72 | 1329.9 | 1329.9 | 4.14 | 4.49 | 1605.18 | 1605.18 | 0.82851 | 637.98 | 691.92 |  | TRUE
0819 | 21.4.2.1.2. | SINAPI | 89447 | TUBO, PVC, SOLDÁVEL, DN 32MM, INSTALADO EM PRUMADA DE ÁGUA - FORNECIMENTO E INSTALAÇÃO. AF_06/2022 | M | 60 | 60 | 12.16 | 10.09 | 0.85 | 0.7 | 647.4 | 647.4 | 12.16 | 0.85 | 780.6 | 780.6 | 0.82936 | 605.4 | 42 |  | TRUE
0820 | 21.4.2.1.3. | GOINFRA | 81007 | TUBO SOLDAVEL PVC MARROM DIAM. 60 MM | M | 12 | 12 | 24.61 | 20.42 | 11.09 | 9.2 | 355.44 | 355.44 | 24.61 | 11.09 | 428.4 | 428.4 | 0.82969 | 245.04 | 110.4 |  | TRUE
0821 | 21.4.2.1.4. | SINAPI | 89449 | TUBO, PVC, SOLDÁVEL, DN 50MM, INSTALADO EM PRUMADA DE ÁGUA - FORNECIMENTO E INSTALAÇÃO. AF_06/2022 | M | 12 | 12 | 20.86 | 17.31 | 1.25 | 1.03 | 220.08 | 220.08 | 20.86 | 1.25 | 265.32 | 265.32 | 0.82949 | 207.72 | 12.36 |  | TRUE
0822 | 21.4.2.1.5. | GOINFRA | 81008 | TUBO SOLDAVEL PVC MARROM DIAM. 75 MM | M | 12 | 12 | 42.63 | 35.38 | 15.16 | 12.58 | 575.52 | 575.52 | 42.63 | 15.16 | 693.48 | 693.48 | 0.8299 | 424.56 | 150.96 |  | TRUE
0823 | 21.4.2.1.6. | GOINFRA | 81009 | TUBO SOLDAVEL PVC MARROM DIAM. 85 MM | M | 132 | 132 | 53.12 | 44.09 | 17.74 | 14.72 | 7762.92 | 7762.92 | 53.12 | 17.74 | 9353.52 | 9353.52 | 0.82995 | 5819.88 | 1943.04 |  | TRUE
0824 | 21.4.2.2. |  |  | ADAPTADORES DE PVC SOLDÁVEL | [7 empty] | 364.28 | 364.28 |  |  | 439.24 | 439.24 | 0.82934 | 0 | 0 |  | TRUE
0825 | 21.4.2.2.1. | GOINFRA | 81041 | ADAPTADOR PVC SOLDÁVEL LONGO COM FLANGES LIVRES PARA CAIXA D'ÁGUA 25X3/4" | UN | 2 | 2 | 15.92 | 13.21 | 3.37 | 2.79 | 32 | 32 | 15.92 | 3.37 | 38.58 | 38.58 | 0.82945 | 26.42 | 5.58 |  | TRUE
0826 | 21.4.2.2.2. | GOINFRA | 81066 | ADAPTADOR SOLDÁVEL CURTO C/ BOLSA E ROSCA PARA REGISTRO 25X3/4" | UN | 10 | 10 | 1.04 | 0.86 | 3.37 | 2.79 | 36.5 | 36.5 | 1.04 | 3.37 | 44.1 | 44.1 | 0.82766 | 8.6 | 27.9 |  | TRUE
0827 | 21.4.2.2.3. | GOINFRA | 81067 | ADAPTADOR SOLDÁVEL CURTO C/ BOLSA E ROSCA PARA REGISTRO 32X1" | UN | 8 | 8 | 2.3 | 1.9 | 3.37 | 2.79 | 37.52 | 37.52 | 2.3 | 3.37 | 45.36 | 45.36 | 0.82716 | 15.2 | 22.32 |  | TRUE
0828 | 21.4.2.2.4. | GOINFRA | 81069 | ADAPTADOR SOLDÁVEL CURTO COM BOLSA E ROSCA PARA REGISTRO 50MMX1.1/2" | UN | 10 | 10 | 5.64 | 4.68 | 5.23 | 4.34 | 90.2 | 90.2 | 5.64 | 5.23 | 108.7 | 108.7 | 0.82981 | 46.8 | 43.4 |  | TRUE
0829 | 21.4.2.2.5. | GOINFRA | 81072 | ADAPTADOR SOLDAVEL CURTO C/ BOLSA E ROSCA PARA REGISTRO 85 X 3" | UN | 6 | 6 | 26.83 | 22.27 | 6.92 | 5.74 | 168.06 | 168.06 | 26.83 | 6.92 | 202.5 | 202.5 | 0.82993 | 133.62 | 34.44 |  | TRUE
0830 | 21.4.2.3. |  |  | BUCHAS | [7 empty] | 446.02 | 446.02 |  |  | 537.57 | 537.57 | 0.8297 | 0 | 0 |  | TRUE
0831 | 21.4.2.3.1. | GOINFRA | 81182 | BUCHA DE REDUCAO SOLDAVEL LONGA 60 X 32 mm | UN | 4 | 4 | 10.33 | 8.57 | 5.23 | 4.34 | 51.64 | 51.64 | 10.33 | 5.23 | 62.24 | 62.24 | 0.82969 | 34.28 | 17.36 |  | TRUE
0832 | 21.4.2.3.2. | COMPOSIÇÃO | COMP 057_SEE | BUCHA DE REDUCAO SOLDAVEL LONGA 85 X 60 mm (GOINFRA + SINAPI) | UN | 4 | 4 | 32.74 | 27.17 | 6.92 | 5.74 | 131.64 | 131.64 | 32.74 | 6.92 | 158.64 | 158.64 | 0.8298 | 108.68 | 22.96 |  | TRUE
0833 | 21.4.2.3.3. | GOINFRA | 81185 | BUCHA DE REDUÇÃO SOLDÁVEL LONGA 75 X 50 MM | UN | 2 | 2 | 17.52 | 14.54 | 6.92 | 5.74 | 40.56 | 40.56 | 17.52 | 6.92 | 48.88 | 48.88 | 0.82979 | 29.08 | 11.48 |  | TRUE
0834 | 21.4.2.3.4. | GOINFRA | 81184 | BUCHA DE REDUCAO SOLDAVEL LONGA 60 X 50 mm | UN | 4 | 4 | 14.12 | 11.72 | 5.23 | 4.34 | 64.24 | 64.24 | 14.12 | 5.23 | 77.4 | 77.4 | 0.82997 | 46.88 | 17.36 |  | TRUE
0835 | 21.4.2.3.5. | GOINFRA | 81181 | BUCHA DE REDUCAO SOLDAVEL LONGA 60 X 25 mm | UN | 4 | 4 | 8.88 | 7.37 | 5.23 | 4.34 | 46.84 | 46.84 | 8.88 | 5.23 | 56.44 | 56.44 | 0.82991 | 29.48 | 17.36 |  | TRUE
0836 | 21.4.2.3.6. | SINAPI | 89579 | LUVA DE REDUÇÃO, PVC, SOLDÁVEL, DN 50MM X 25MM, INSTALADO EM PRUMADA DE ÁGUA FORNECIMENTO E INSTALAÇÃO. AF_06/2022 | UN | 5 | 5 | 10.49 | 8.7 | 2.44 | 2.02 | 53.6 | 53.6 | 10.49 | 2.44 | 64.65 | 64.65 | 0.82908 | 43.5 | 10.1 |  | TRUE
0837 | 21.4.2.3.7. | GOINFRA | 81180 | BUCHA DE REDUCAO SOLDAVEL LONGA 50 X 32 mm | UN | 2 | 2 | 6.01 | 4.98 | 5.23 | 4.34 | 18.64 | 18.64 | 6.01 | 5.23 | 22.48 | 22.48 | 0.82918 | 9.96 | 8.68 |  | TRUE
0838 | 21.4.2.3.8. | GOINFRA | 81167 | BUCHA DE REDUCAO SOLDAVEL CURTA 85 X 75 mm | UN | 2 | 2 | 16.5 | 13.69 | 6.92 | 5.74 | 38.86 | 38.86 | 16.5 | 6.92 | 46.84 | 46.84 | 0.82963 | 27.38 | 11.48 |  | TRUE
0839 | 21.4.2.4. |  |  | JOELHO | [7 empty] | 2167.86 | 2167.86 |  |  | 2612.78 | 2612.78 | 0.82971 | 0 | 0 |  | TRUE
0840 | 21.4.2.4.1. | SINAPI | 89481 | JOELHO 90 GRAUS, PVC, SOLDÁVEL, DN 25MM, INSTALADO EM PRUMADA DE ÁGUA - FORNECIMENTO E INSTALAÇÃO. AF_06/2022 | UN | 40 | 40 | 2.75 | 2.28 | 2.62 | 2.17 | 178 | 178 | 2.75 | 2.62 | 214.8 | 214.8 | 0.82868 | 91.2 | 86.8 |  | TRUE
0841 | 21.4.2.4.2. | GOINFRA | 81322 | JOELHO 90 GRAUS SOLDAVEL DIAMETRO 32 MM (1") | UN | 30 | 30 | 2.29 | 1.9 | 6.72 | 5.57 | 224.1 | 224.1 | 2.29 | 6.72 | 270.3 | 270.3 | 0.82908 | 57 | 167.1 |  | TRUE
0842 | 21.4.2.4.3. | SINAPI | 89501 | JOELHO 90 GRAUS, PVC, SOLDÁVEL, DN 50MM, INSTALADO EM PRUMADA DE ÁGUA - FORNECIMENTO E INSTALAÇÃO. AF_06/2022 | UN | 10 | 10 | 10.38 | 8.61 | 4.74 | 3.93 | 125.4 | 125.4 | 10.38 | 4.74 | 151.2 | 151.2 | 0.82937 | 86.1 | 39.3 |  | TRUE
0843 | 21.4.2.4.4. | GOINFRA | 81327 | JOELHO 90 GRAUS SOLDAVEL DIAMETRO 85 mm | UN | 10 | 10 | 129.78 | 107.73 | 13.82 | 11.47 | 1192 | 1192 | 129.78 | 13.82 | 1436 | 1436 | 0.83008 | 1077.3 | 114.7 |  | TRUE
0844 | 21.4.2.4.5. | GOINFRA | 81381 | JOELHO 90 GRAUS C/ROSCA E BUCHA LATAO DIAM. 3/4 | UN | 1 | 1 | 16.5 | 13.69 | 8.22 | 6.82 | 20.51 | 20.51 | 16.5 | 8.22 | 24.72 | 24.72 | 0.82969 | 13.69 | 6.82 |  | TRUE
0845 | 21.4.2.4.6. | GOINFRA | 81361 | JOELHO DE REDUCAO 90 GRAUS SOLDAVEL/ROSCAVEL DIAM. 25X1/2" | UN | 7 | 7 | 3.33 | 2.76 | 7.47 | 6.2 | 62.72 | 62.72 | 3.33 | 7.47 | 75.6 | 75.6 | 0.82963 | 19.32 | 43.4 |  | TRUE
0846 | 21.4.2.4.7. | GOINFRA | 81381 | JOELHO 90 GRAUS C/ROSCA E BUCHA LATAO DIAM. 3/4 | UN | 15 | 15 | 16.5 | 13.69 | 8.22 | 6.82 | 307.65 | 307.65 | 16.5 | 8.22 | 370.8 | 370.8 | 0.82969 | 205.35 | 102.3 |  | TRUE
0847 | 21.4.2.4.8. | GOINFRA | 81360 | JOELHO DE REDUCAO 90 GRAUS SOLDÁVEL COM BUCHA LATAO 25X1/2" | UN | 6 | 6 | 7.3 | 6.05 | 4.26 | 3.53 | 57.48 | 57.48 | 7.3 | 4.26 | 69.36 | 69.36 | 0.82872 | 36.3 | 21.18 |  | TRUE
0848 | 21.4.2.5. |  |  | TÊ | [7 empty] | 1262.94 | 1262.94 |  |  | 1521.72 | 1521.72 | 0.82994 | 0 | 0 |  | TRUE
0849 | 21.4.2.5.1. | SINAPI | 89617 | TE, PVC, SOLDÁVEL, DN 25MM, INSTALADO EM PRUMADA DE ÁGUA - FORNECIMENTO E INSTALAÇÃO. AF_06/2022 | UN | 10 | 10 | 4.12 | 3.42 | 3.5 | 2.9 | 63.2 | 63.2 | 4.12 | 3.5 | 76.2 | 76.2 | 0.8294 | 34.2 | 29 |  | TRUE
0850 | 21.4.2.5.2. | GOINFRA | 81403 | TE 90 GRAUS SOLDAVEL DIAMETRO 32 MM | UN | 8 | 8 | 4.63 | 3.84 | 7.1 | 5.89 | 77.84 | 77.84 | 4.63 | 7.1 | 93.84 | 93.84 | 0.8295 | 30.72 | 47.12 |  | TRUE
0851 | 21.4.2.5.3. | GOINFRA | 81405 | TE 90 GRAUS SOLDAVEL DIAMETRO 50 MM | UN | 5 | 5 | 11.64 | 9.66 | 11.21 | 9.3 | 94.8 | 94.8 | 11.64 | 11.21 | 114.25 | 114.25 | 0.82976 | 48.3 | 46.5 |  | TRUE
0852 | 21.4.2.5.4. | GOINFRA | 81408 | TE 90 GRAUS SOLDAVEL DIAMETRO 85 MM | UN | 5 | 5 | 90.27 | 74.93 | 16.82 | 13.96 | 444.45 | 444.45 | 90.27 | 16.82 | 535.45 | 535.45 | 0.83005 | 374.65 | 69.8 |  | TRUE
0853 | 21.4.2.5.5. | GOINFRA | 81428 | TE DE REDUCAO 90 GRAUS SOLDAVEL 85 X 60 MM | UN | 5 | 5 | 78.56 | 65.21 | 16.82 | 13.96 | 395.85 | 395.85 | 78.56 | 16.82 | 476.9 | 476.9 | 0.83005 | 326.05 | 69.8 |  | TRUE
0854 | 21.4.2.5.6. | GOINFRA | 81427 | TE DE REDUCAO 90 GRAUS SOLDAVEL 75 X 50 MM | UN | 2 | 2 | 58.38 | 48.46 | 16.82 | 13.96 | 124.84 | 124.84 | 58.38 | 16.82 | 150.4 | 150.4 | 0.83005 | 96.92 | 27.92 |  | TRUE
0855 | 21.4.2.5.7. | GOINFRA | 81444 | TE 90 GRAUS SOLDAVEL COM BUCHA DE LATAO NA BOLSA CENTRAL 25X25X3/4" | UN | 2 | 2 | 12.26 | 10.17 | 7.1 | 5.89 | 32.12 | 32.12 | 12.26 | 7.1 | 38.72 | 38.72 | 0.82955 | 20.34 | 11.78 |  | TRUE
0856 | 21.4.2.5.8. | GOINFRA | 81445 | TE 90 GRAUS SOLDAVEL COM BUCHA DE LATÃO NA BOLSA CENTRAL 25 X 25 X 1/2" | UN | 2 | 2 | 10.88 | 9.03 | 7.1 | 5.89 | 29.84 | 29.84 | 10.88 | 7.1 | 35.96 | 35.96 | 0.82981 | 18.06 | 11.78 |  | TRUE
0857 | 21.4.2.6. |  |  | ADESIVOS | [7 empty] | 877.6 | 877.6 |  |  | 1057.36 | 1057.36 | 0.82999 | 0 | 0 |  | TRUE
0858 | 21.4.2.6.1. | GOINFRA | 81501 | ADESIVO PLASTICO - FRASCO 850 G | UN | 8 | 8 | 64.22 | 53.3 | 0 | 0 | 426.4 | 426.4 | 64.22 | 0 | 513.76 | 513.76 | 0.82996 | 426.4 | 0 |  | TRUE
0859 | 21.4.2.6.2. | GOINFRA | 81504 | SOLUCAO LIMPADORA 1000 CM3 | UN | 8 | 8 | 67.95 | 56.4 | 0 | 0 | 451.2 | 451.2 | 67.95 | 0 | 543.6 | 543.6 | 0.83002 | 451.2 | 0 |  | TRUE
0860 | 21.4.2.7. |  |  | CRUZETAS | [7 empty] | 30.56 | 30.56 |  |  | 36.84 | 36.84 | 0.82953 | 0 | 0 |  | TRUE
0861 | 21.4.2.7.1. | GOINFRA | 81571 | CRUZETA SOLDAVEL DIAMETRO 25 mm | UN | 2 | 2 | 8.7 | 7.22 | 9.72 | 8.06 | 30.56 | 30.56 | 8.7 | 9.72 | 36.84 | 36.84 | 0.82953 | 14.44 | 16.12 |  | TRUE
0862 | 21.4.3. |  |  | ESGOTO SANITÁRIO | [7 empty] | 16373.19 | 16373.19 |  |  | 19730.33 | 19730.33 | 0.82985 | 0 | 0 |  | TRUE
0863 | 21.4.3.1. |  |  | CORPO DE CAIXA SIFONADA / RALO | [7 empty] | 347.38 | 347.38 |  |  | 418.54 | 418.54 | 0.82998 | 0 | 0 |  | TRUE
0864 | 21.4.3.1.1. | GOINFRA | 81663 | CORPO CAIXA SIFONADA DIAM. 150 X 150 X 50 | UN | 8 | 8 | 39.49 | 32.78 | 8.22 | 6.82 | 316.8 | 316.8 | 39.49 | 8.22 | 381.68 | 381.68 | 0.83001 | 262.24 | 54.56 |  | TRUE
0865 | 21.4.3.1.2. | GOINFRA | 81681 | CORPO RALO SECO CILINDRICO 100 X 40 | UN | 2 | 2 | 10.21 | 8.47 | 8.22 | 6.82 | 30.58 | 30.58 | 10.21 | 8.22 | 36.86 | 36.86 | 0.82963 | 16.94 | 13.64 |  | TRUE
0866 | 21.4.3.2. |  |  | CURVAS | [7 empty] | 199.5 | 199.5 |  |  | 240.41 | 240.41 | 0.82983 | 0 | 0 |  | TRUE
0867 | 21.4.3.2.1. | GOINFRA | 81731 | CURVA 90 GRAUS CURTA DIAM. 50 MM (ESGOTO) | UN | 5 | 5 | 11.59 | 9.62 | 10.46 | 8.68 | 91.5 | 91.5 | 11.59 | 10.46 | 110.25 | 110.25 | 0.82993 | 48.1 | 43.4 |  | TRUE
0868 | 21.4.3.2.2. | GOINFRA | 81730 | CURVA 90 GRAUS CURTA DIAM. 40 MM (ESGOTO) | UN | 8 | 8 | 5.81 | 4.82 | 10.46 | 8.68 | 108 | 108 | 5.81 | 10.46 | 130.16 | 130.16 | 0.82975 | 38.56 | 69.44 |  | TRUE
0869 | 21.4.3.3. |  |  | JOELHOS | [7 empty] | 2852.28 | 2852.28 |  |  | 3437.33 | 3437.33 | 0.8298 | 0 | 0 |  | TRUE
0870 | 21.4.3.3.1. | SINAPI | 89726 | JOELHO 45 GRAUS, PVC, SERIE NORMAL, ESGOTO PREDIAL, DN 40 MM, JUNTA SOLDÁVEL, FORNECIDO E INSTALADO EM RAMAL DE DESCARGA OU RAMAL DE ESGOTO SANITÁRIO. AF_08/2022 | UN | 10 | 10 | 5.59 | 4.64 | 4.74 | 3.93 | 85.7 | 85.7 | 5.59 | 4.74 | 103.3 | 103.3 | 0.82962 | 46.4 | 39.3 |  | TRUE
0871 | 21.4.3.3.2. | SINAPI | 89802 | JOELHO 45 GRAUS, PVC, SERIE NORMAL, ESGOTO PREDIAL, DN 50 MM, JUNTA ELÁSTICA, FORNECIDO E INSTALADO EM PRUMADA DE ESGOTO SANITÁRIO OU VENTILAÇÃO. AF_08/2022 | UN | 15 | 15 | 9.56 | 7.93 | 1.26 | 1.04 | 134.55 | 134.55 | 9.56 | 1.26 | 162.3 | 162.3 | 0.82902 | 118.95 | 15.6 |  | TRUE
0872 | 21.4.3.3.3. | GOINFRA | 81923 | JOELHO 45 GRAUS DIAMETRO 75 MM (ESGOTO) | UN | 12 | 12 | 9.34 | 7.75 | 13.45 | 11.16 | 226.92 | 226.92 | 9.34 | 13.45 | 273.48 | 273.48 | 0.82975 | 93 | 133.92 |  | TRUE
0873 | 21.4.3.3.4. | GOINFRA | 81924 | JOELHO 45 GRAUS DIAMETRO 100 MM (ESGOTO) | UN | 15 | 15 | 10.15 | 8.42 | 16.82 | 13.96 | 335.7 | 335.7 | 10.15 | 16.82 | 404.55 | 404.55 | 0.82981 | 126.3 | 209.4 |  | TRUE
0874 | 21.4.3.3.5. | SINAPI | 89591 | JOELHO 45 GRAUS, PVC, SERIE R, ÁGUA PLUVIAL, DN 150 MM, JUNTA ELÁSTICA, FORNECIDO E INSTALADO EM CONDUTORES VERTICAIS DE ÁGUAS PLUVIAIS. AF_06/2022 | UN | 3 | 3 | 115.88 | 96.19 | 17.54 | 14.55 | 332.22 | 332.22 | 115.88 | 17.54 | 400.26 | 400.26 | 0.83001 | 288.57 | 43.65 |  | TRUE
0875 | 21.4.3.3.6. | GOINFRA | 81938 | JOELHO 90 GRAUS DIAMETRO 100 MM (ESGOTO) | UN | 56 | 56 | 9.75 | 8.09 | 16.82 | 13.96 | 1234.8 | 1234.8 | 9.75 | 16.82 | 1487.92 | 1487.92 | 0.82988 | 453.04 | 781.76 |  | TRUE
0876 | 21.4.3.3.7. | GOINFRA | 81936 | JOELHO 90 GRAUS DIAMETRO 50 MM (ESGOTO) | UN | 30 | 30 | 3.22 | 2.67 | 10.46 | 8.68 | 340.5 | 340.5 | 3.22 | 10.46 | 410.4 | 410.4 | 0.82968 | 80.1 | 260.4 |  | TRUE
0877 | 21.4.3.3.8. | GOINFRA | 81937 | JOELHO 90 GRAUS DIAMETRO 75 MM (ESGOTO) | UN | 5 | 5 | 9.17 | 7.61 | 13.45 | 11.16 | 93.85 | 93.85 | 9.17 | 13.45 | 113.1 | 113.1 | 0.8298 | 38.05 | 55.8 |  | TRUE
0878 | 21.4.3.3.9. | GOINFRA | 81927 | JOELHO 90 GRAUS C/ANEL 40 MM | UN | 6 | 6 | 3.21 | 2.66 | 10.46 | 8.68 | 68.04 | 68.04 | 3.21 | 10.46 | 82.02 | 82.02 | 0.82955 | 15.96 | 52.08 |  | TRUE
0879 | 21.4.3.4. |  |  | JUNÇÕES | [7 empty] | 863.84 | 863.84 |  |  | 1041.03 | 1041.03 | 0.82979 | 0 | 0 |  | TRUE
0880 | 21.4.3.4.1. | GOINFRA | 81961 | JUNCAO 45 GRAUS DIAMETRO 40 MM (ESGOTO) | UN | 7 | 7 | 3.83 | 3.17 | 10.84 | 8.99 | 85.12 | 85.12 | 3.83 | 10.84 | 102.69 | 102.69 | 0.8289 | 22.19 | 62.93 |  | TRUE
0881 | 21.4.3.4.2. | GOINFRA | 81970 | JUNCAO SIMPLES DIAMETRO 50 X 50 MM (ESGOTO) | UN | 7 | 7 | 8.03 | 6.66 | 10.84 | 8.99 | 109.55 | 109.55 | 8.03 | 10.84 | 132.09 | 132.09 | 0.82936 | 46.62 | 62.93 |  | TRUE
0882 | 21.4.3.4.3. | GOINFRA | 81973 | JUNCAO SIMPLES DIAM. 100 X 50 MM (ESGOTO) | UN | 2 | 2 | 14.71 | 12.21 | 17.19 | 14.26 | 52.94 | 52.94 | 14.71 | 17.19 | 63.8 | 63.8 | 0.82978 | 24.42 | 28.52 |  | TRUE
0883 | 21.4.3.4.4. | GOINFRA | 81975 | JUNCAO SIMPLES DIAM. 100 X 100 MM (ESGOTO) | UN | 3 | 3 | 26.74 | 22.19 | 17.19 | 14.26 | 109.35 | 109.35 | 26.74 | 17.19 | 131.79 | 131.79 | 0.82973 | 66.57 | 42.78 |  | TRUE
0884 | 21.4.3.4.5. | GOINFRA | 81981 | JUNÇÃO DUPLA DIAMETRO 75 MM | UN | 2 | 2 | 18.76 | 15.57 | 13.82 | 11.47 | 54.08 | 54.08 | 18.76 | 13.82 | 65.16 | 65.16 | 0.82996 | 31.14 | 22.94 |  | TRUE
0885 | 21.4.3.4.6. | SINAPI | 89698 | JUNÇÃO SIMPLES, PVC, SERIE R, ÁGUA PLUVIAL, DN 150 X 150 MM, JUNTA ELÁSTICA, FORNECIDO E INSTALADO EM CONDUTORES VERTICAIS DE ÁGUAS PLUVIAIS. AF_06/2022 | UN | 2 | 2 | 249.36 | 206.99 | 23.39 | 19.41 | 452.8 | 452.8 | 249.36 | 23.39 | 545.5 | 545.5 | 0.83006 | 413.98 | 38.82 |  | TRUE
0886 | 21.4.3.5. |  |  | LUVAS | [7 empty] | 272.89 | 272.89 |  |  | 328.95 | 328.95 | 0.82958 | 0 | 0 |  | TRUE
0887 | 21.4.3.5.1. | GOINFRA | 82001 | LUVA SIMPLES DIAMETRO 40 MM - (ESGOTO) | UN | 4 | 4 | 1.66 | 1.37 | 5.23 | 4.34 | 22.84 | 22.84 | 1.66 | 5.23 | 27.56 | 27.56 | 0.82874 | 5.48 | 17.36 |  | TRUE
0888 | 21.4.3.5.2. | GOINFRA | 82002 | LUVA SIMPLES DIAMETRO 50 MM - (ESGOTO) | UN | 4 | 4 | 2.76 | 2.29 | 5.23 | 4.34 | 26.52 | 26.52 | 2.76 | 5.23 | 31.96 | 31.96 | 0.82979 | 9.16 | 17.36 |  | TRUE
0889 | 21.4.3.5.3. | GOINFRA | 82003 | LUVA SIMPLES DIAMETRO 75 MM - (ESGOTO) | UN | 4 | 4 | 5.55 | 4.6 | 6.72 | 5.57 | 40.68 | 40.68 | 5.55 | 6.72 | 49.08 | 49.08 | 0.82885 | 18.4 | 22.28 |  | TRUE
0890 | 21.4.3.5.4. | GOINFRA | 82004 | LUVA SIMPLES DIAMETRO 100 mm - (ESGOTO) | UN | 15 | 15 | 6.1 | 5.06 | 8.59 | 7.13 | 182.85 | 182.85 | 6.1 | 8.59 | 220.35 | 220.35 | 0.82982 | 75.9 | 106.95 |  | TRUE
0891 | 21.4.3.6. |  |  | REDUÇÕES | [7 empty] | 145.5 | 145.5 |  |  | 175.3 | 175.3 | 0.83001 | 0 | 0 |  | TRUE
0892 | 21.4.3.6.1. | SINAPI | 104173 | REDUÇÃO EXCÊNTRICA, PVC, SERIE R, ÁGUA PLUVIAL, DN 150 X 100 MM, JUNTA ELÁSTICA, FORNECIDO E INSTALADO EM RAMAL DE ENCAMINHAMENTO. AF_06/2022 | UN | 2 | 2 | 82.01 | 68.07 | 5.64 | 4.68 | 145.5 | 145.5 | 82.01 | 5.64 | 175.3 | 175.3 | 0.83001 | 136.14 | 9.36 |  | TRUE
0893 | 21.4.3.7. |  |  | TÊ | [7 empty] | 114.5 | 114.5 |  |  | 138.05 | 138.05 | 0.82941 | 0 | 0 |  | TRUE
0894 | 21.4.3.7.1. | GOINFRA | 82230 | TE SANITARIO DIAMETRO 50 X 50 MM (ESGOTO) | UN | 5 | 5 | 4.4 | 3.65 | 10.84 | 8.99 | 63.2 | 63.2 | 4.4 | 10.84 | 76.2 | 76.2 | 0.8294 | 18.25 | 44.95 |  | TRUE
0895 | 21.4.3.7.2. | GOINFRA | 81885 | TERMINAL DE VENTILACAO DIAMETRO 50 MM (ESGOTO) | UN | 5 | 5 | 9.76 | 8.1 | 2.61 | 2.16 | 51.3 | 51.3 | 9.76 | 2.61 | 61.85 | 61.85 | 0.82943 | 40.5 | 10.8 |  | TRUE
0896 | 21.4.3.8. |  |  | TUBOS | [7 empty] | 11577.3 | 11577.3 |  |  | 13950.72 | 13950.72 | 0.82987 | 0 | 0 |  | TRUE
0897 | 21.4.3.8.1. | GOINFRA | 82301 | TUBO SOLDAVEL PARA ESGOTO DIAMETRO 40 MM | M | 12 | 12 | 6.82 | 5.66 | 8.96 | 7.43 | 157.08 | 157.08 | 6.82 | 8.96 | 189.36 | 189.36 | 0.82953 | 67.92 | 89.16 |  | TRUE
0898 | 21.4.3.8.2. | SINAPI | 89798 | TUBO PVC, SERIE NORMAL, ESGOTO PREDIAL, DN 50 MM, FORNECIDO E INSTALADO EM PRUMADA DE ESGOTO SANITÁRIO OU VENTILAÇÃO. AF_08/2022 | M | 78 | 78 | 12.54 | 10.4 | 1.53 | 1.27 | 910.26 | 910.26 | 12.54 | 1.53 | 1097.46 | 1097.46 | 0.82942 | 811.2 | 99.06 |  | TRUE
0899 | 21.4.3.8.3. | SINAPI | 89799 | TUBO PVC, SERIE NORMAL, ESGOTO PREDIAL, DN 75 MM, FORNECIDO E INSTALADO EM PRUMADA DE ESGOTO SANITÁRIO OU VENTILAÇÃO. AF_08/2022 | M | 30 | 30 | 17.46 | 14.49 | 5.67 | 4.7 | 575.7 | 575.7 | 17.46 | 5.67 | 693.9 | 693.9 | 0.82966 | 434.7 | 141 |  | TRUE
0900 | 21.4.3.8.4. | SINAPI | 89800 | TUBO PVC, SERIE NORMAL, ESGOTO PREDIAL, DN 100 MM, FORNECIDO E INSTALADO EM PRUMADA DE ESGOTO SANITÁRIO OU VENTILAÇÃO. AF_08/2022 | M | 372 | 372 | 19.53 | 16.21 | 9.81 | 8.14 | 9058.2 | 9058.2 | 19.53 | 9.81 | 10914.48 | 10914.48 | 0.82993 | 6030.12 | 3028.08 |  | TRUE
0901 | 21.4.3.8.5. | SINAPI | 89849 | TUBO PVC, SERIE NORMAL, ESGOTO PREDIAL, DN 150 MM, FORNECIDO E INSTALADO EM SUBCOLETOR AÉREO DE ESGOTO SANITÁRIO. AF_08/2022 | M | 18 | 18 | 47.05 | 39.05 | 11.59 | 9.62 | 876.06 | 876.06 | 47.05 | 11.59 | 1055.52 | 1055.52 | 0.82998 | 702.9 | 173.16 |  | TRUE
0902 | 21.4.4. |  |  | EXTRAS | [7 empty] | 41203.36 | 41203.36 |  |  | 49636.97 | 49636.97 | 0.83009 | 0 | 0 |  | TRUE
0903 | 21.4.4.0.1. | GOINFRA | 81811 | HIDROMETRO DIAM.RAMAL = 25 MM VAZAO =1,5 A 3 M3 | UN | 1 | 1 | 131.55 | 109.19 | 18.68 | 15.5 | 124.69 | 124.69 | 131.55 | 18.68 | 150.23 | 150.23 | 0.82999 | 109.19 | 15.5 |  | TRUE
0904 | 21.4.4.0.2. | GOINFRA | 81815 | KIT CAVALETE D=25MM P/HIDRÔMETRO 1,5-3,0-5,0 M3/MURETA/CAIXA | UN | 1 | 1 | 195.56 | 162.33 | 129.39 | 107.4 | 269.73 | 269.73 | 195.56 | 129.39 | 324.95 | 324.95 | 0.83007 | 162.33 | 107.4 |  | TRUE
0905 | 21.4.4.0.3. | SINAPI | 104032 | COLAR DE TOMADA, PVC, COM TRAVAS, DE 75 MM X 1/2" OU 75 MM X 3/4", PARA LIGAÇÃO PREDIAL DE ÁGUA. AF_06/2022 | UN | 1 | 1 | 14.27 | 11.84 | 7.75 | 6.43 | 18.27 | 18.27 | 14.27 | 7.75 | 22.02 | 22.02 | 0.8297 | 11.84 | 6.43 |  | TRUE
0906 | 21.4.4.0.4. | GOINFRA | 81825 | CAIXA DE PASSAGEM 60X60X80 CM (MEDIDAS INTERNAS) SEM TAMPA | UN | 17 | 17 | 162.96 | 135.27 | 269.39 | 223.62 | 6101.13 | 6101.13 | 162.96 | 269.39 | 7349.95 | 7349.95 | 0.83009 | 2299.59 | 3801.54 |  | TRUE
0907 | 21.4.4.0.5. | GOINFRA | 81826 | TAMPA EM CONCRETO ARMADO 25 MPA E=5CM PARA A CAIXA DE PASSAGEM 60X60CM | UN | 17 | 17 | 67.36 | 55.91 | 15.12 | 12.55 | 1163.82 | 1163.82 | 67.36 | 15.12 | 1402.16 | 1402.16 | 0.83002 | 950.47 | 213.35 |  | TRUE
0908 | 21.4.4.0.6. | GOINFRA | 81827 | CAIXA DE AREIA 60X60X80CM (MEDIDAS INTERNAS) FUNDO DE BRITA SEM TAMPA | UN | 5 | 5 | 155.97 | 129.47 | 245.71 | 203.96 | 1667.15 | 1667.15 | 155.97 | 245.71 | 2008.4 | 2008.4 | 0.83009 | 647.35 | 1019.8 |  | TRUE
0909 | 21.4.4.0.7. | GOINFRA | 81835 | CAIXA DE AREIA - TAMPA EM GRELHA DE CONCRETO ARMADO 25MPA E=5CM | M2 | 5 | 5 | 74.14 | 61.54 | 16.65 | 13.82 | 376.8 | 376.8 | 74.14 | 16.65 | 453.95 | 453.95 | 0.83005 | 307.7 | 69.1 |  | TRUE
0910 | 21.4.4.0.8. | GOINFRA | 81854 | CAIXA DE GORDURA 600 L. CONCRETO PADRÃO GOINFRA IMPERMEABILIZADA | UN | 1 | 1 | 1526.34 | 1267.01 | 947.46 | 786.48 | 2053.49 | 2053.49 | 1526.34 | 947.46 | 2473.8 | 2473.8 | 0.8301 | 1267.01 | 786.48 |  | TRUE
0911 | 21.4.4.0.9. | COMPOSIÇÃO | COMP 554_SEE | CAIXA DE DECANTAÇÃO (GOINFRA) | UN | 1 | 1 | 0 | 0 | 1102.66 | 915.31 | 915.31 | 915.31 | 0 | 1102.66 | 1102.66 | 1102.66 | 0.83009 | 0 | 915.31 |  | TRUE
0912 | 21.4.4.0.10. | COMPOSIÇÃO | COMP 426_SEE | POÇO ARTESIANO 80 A 100 M, COMPLETO (COT) | UN | 1 | 1 | 0 | 0 | 34213.71 | 28400.8 | 28400.8 | 28400.8 | 0 | 34213.71 | 34213.71 | 34213.71 | 0.8301 | 0 | 28400.8 |  | TRUE
0913 | 21.4.4.0.11. | GOINFRA | 81889 | TORNEIRA BOIA DIAMETRO 1" (25 MM ) | UN | 1 | 1 | 122.44 | 101.63 | 12.7 | 10.54 | 112.17 | 112.17 | 122.44 | 12.7 | 135.14 | 135.14 | 0.83003 | 101.63 | 10.54 |  | TRUE
0914 | 21.5. |  |  | REVESTIMENTO DE PISO | [7 empty] | 7593.59 | 7593.59 |  |  | 9149.46 | 9149.46 | 0.82995 | 0 | 0 |  | TRUE
0915 | 21.5.0.0.1. | GOINFRA | 220059 | PISO LAMINADO COM CONCRETO USINADO 20MPA E=5CM | M2 | 232.22 | 232.22 | 29.4 | 24.4 | 10 | 8.3 | 7593.59 | 7593.59 | 29.4 | 10 | 9149.46 | 9149.46 | 0.82995 | 5666.16 | 1927.42 |  | TRUE
0916 | 22 |  |  | ETAPA 02 - BLOCO 02 | UN | 1 | [5 empty] | 14246.73 | 14246.73 |  |  | 17173.42 | 17173.42 | 0.82958 | 0 | 0 |  | TRUE
0917 | 22.1. |  |  | SERVIÇOS PRELIMINARES | [7 empty] | 10662.53 | 10662.53 |  |  | 12854 | 12854 | 0.82951 | 0 | 0 |  | TRUE
0918 | 22.1.0.0.1. | GOINFRA | 20136 | DEMOLIÇÃO MANUAL DE CAIBRO E RIPA COM TRANSPORTE ATÉ CAÇAMBA E CARGA | M2 | 326.53 | 326.53 | 0 | 0 | 4.98 | 4.13 | 1348.56 | 1348.56 | 0 | 4.98 | 1626.11 | 1626.11 | 0.82932 | 0 | 1348.56 |  | TRUE
0919 | 22.1.0.0.2. | GOINFRA | 20102 | DEMOLICAO MANUAL COBERTURA TELHA FIBROCIMENTO/FIBRA DE VIDRO/SIMILARES C/ TRANSP. ATÉ CB. E CARGA | M2 | 326.53 | 326.53 | 0 | 0 | 3.12 | 2.58 | 842.44 | 842.44 | 0 | 3.12 | 1018.77 | 1018.77 | 0.82692 | 0 | 842.44 |  | TRUE
0920 | 22.1.0.0.3. | GOINFRA | 20147 | DEMOLIÇÃO MANUAL DE FORRO PVC, INCLUSIVE ESTRUTURA DE SUSTENTAÇÃO COM TRANSPORTE ATÉ CAÇAMBA E CARGA | M2 | 252.16 | 252.16 | 0 | 0 | 4.52 | 3.75 | 945.6 | 945.6 | 0 | 4.52 | 1139.76 | 1139.76 | 0.82965 | 0 | 945.6 |  | TRUE
0921 | 22.1.0.0.4. | GOINFRA | 20118 | DEMOLIÇÃO MANUAL ALVENARIA TIJOLO SEM REAPROVEITAMENTO COM TRANSPORTE ATE CAÇAMBA E CARGA | M3 | 12.35 | 12.35 | 0 | 0 | 38.93 | 32.31 | 399.02 | 399.02 | 0 | 38.93 | 480.78 | 480.78 | 0.82994 | 0 | 399.02 |  | TRUE
0922 | 22.1.0.0.5. | GOINFRA | 20155 | DEMOLIÇÃO MANUAL EM MURO/PAREDE PLACA PRÉ-MOLDADA COM TRANSPORTE ATÉ CAÇAMBA E CARGA | M2 | 216 | 216 | 0 | 0 | 6.54 | 5.42 | 1170.72 | 1170.72 | 0 | 6.54 | 1412.64 | 1412.64 | 0.82875 | 0 | 1170.72 |  | TRUE
0923 | 22.1.0.0.6. | GOINFRA | 20128 | DEMOLIÇÃO MANUAL DE PILAR EM CONCRETO ARMADO COM TRANSPORTE ATE A CAÇAMBA E CARGA | M3 | 3.17 | 3.17 | 0 | 0 | 280.26 | 232.64 | 737.46 | 737.46 | 0 | 280.26 | 888.42 | 888.42 | 0.83008 | 0 | 737.46 |  | TRUE
0924 | 22.1.0.0.7. | GOINFRA | 20121 | DEMOLIÇÃO MANUAL EM CONCRETO SIMPLES COM TRANSPORTE ATÉ CAÇAMBA E CARGA | M3 | 17.06 | 17.06 | 0 | 0 | 161.93 | 134.41 | 2293.03 | 2293.03 | 0 | 161.93 | 2762.52 | 2762.52 | 0.83005 | 0 | 2293.03 |  | TRUE
0925 | 22.1.0.0.8. | SINAPI | 97627 | DEMOLIÇÃO DE PILARES E VIGAS EM CONCRETO ARMADO, DE FORMA MECANIZADA COM MARTELETE, SEM REAPROVEITAMENTO. AF_12/2017 | M3 | 11.32 | 11.32 | 98.85 | 82.05 | 154.27 | 128.05 | 2378.33 | 2378.33 | 98.85 | 154.27 | 2865.31 | 2865.31 | 0.83004 | 928.8 | 1449.52 |  | TRUE
0926 | 22.1.0.0.9. | COMPOSIÇÃO | COMP 010_SEE | DEMOLIÇÃO DE GRADE/GRELHA/CORRIMÃO/GUARDA CORPO - METÁLICO (GOINFRA) | M2 | 11.61 | 11.61 | 0 | 0 | 6.23 | 5.17 | 60.02 | 60.02 | 0 | 6.23 | 72.33 | 72.33 | 0.82981 | 0 | 60.02 |  | TRUE
0927 | 22.1.0.0.10. | GOINFRA | 20106 | REMOÇÃO MANUAL DE JANELA OU PORTAL COM TRANSPORTE ATÉ CAÇAMBA E CARGA | M2 | 46.59 | 46.59 | 0 | 0 | 6.23 | 5.17 | 240.87 | 240.87 | 0 | 6.23 | 290.25 | 290.25 | 0.82987 | 0 | 240.87 |  | TRUE
0928 | 22.1.0.0.11. | GOINFRA | 20139 | DEMOLIÇÃO MANUAL DE BANCADA COM TRANSPORTE ATÉ CAÇAMBA E CARGA | M2 | 2.9 | 2.9 | 0 | 0 | 3.9 | 3.23 | 9.36 | 9.36 | 0 | 3.9 | 11.31 | 11.31 | 0.82759 | 0 | 9.36 |  | TRUE
0929 | 22.1.0.0.12. | GOINFRA | 20140 | REMOÇÃO MANUAL DE METAL SANITÁRIO (VÁLVULAS/SIFÃO/REGISTROS/TORNEIRAS/OUTROS) COM TRANSPORTE ATÉ CAÇAMBA E CARGA | UN | 10 | 10 | 0 | 0 | 4.58 | 3.8 | 38 | 38 | 0 | 4.58 | 45.8 | 45.8 | 0.82969 | 0 | 38 |  | TRUE
0930 | 22.1.0.0.13. | SINAPI | 88267 | ENCANADOR OU BOMBEIRO HIDRÁULICO COM ENCARGOS COMPLEMENTARES | H | 2 | 2 | 5.36 | 4.44 | 22.58 | 18.74 | 46.36 | 46.36 | 5.36 | 22.58 | 55.88 | 55.88 | 0.82963 | 8.88 | 37.48 |  | TRUE
0931 | 22.1.0.0.14. | SINAPI | 88315 | SERRALHEIRO COM ENCARGOS COMPLEMENTARES | H | 4 | 4 | 6.04 | 5.01 | 22.43 | 18.61 | 94.48 | 94.48 | 6.04 | 22.43 | 113.88 | 113.88 | 0.82965 | 20.04 | 74.44 |  | TRUE
0932 | 22.1.0.0.15. | SINAPI | 88240 | AJUDANTE DE ESTRUTURA METÁLICA COM ENCARGOS COMPLEMENTARES | H | 4 | 4 | 4.86 | 4.03 | 12.7 | 10.54 | 58.28 | 58.28 | 4.86 | 12.7 | 70.24 | 70.24 | 0.82973 | 16.12 | 42.16 |  | TRUE
0933 | 22.2. |  |  | TRANSPORTES | [7 empty] | 3584.2 | 3584.2 |  |  | 4319.42 | 4319.42 | 0.82979 | 0 | 0 |  | TRUE
0934 | 22.2.0.0.1. | GOINFRA | 30101 | TRANSPORTE DE ENTULHO EM CAMINHÃO INCLUSO A CARGA MANUAL | M3 | 98.82 | 98.82 | 34.11 | 28.31 | 9.6 | 7.96 | 3584.2 | 3584.2 | 34.11 | 9.6 | 4319.42 | 4319.42 | 0.82979 | 2797.59 | 786.6 |  | TRUE
0935 | 23 |  |  | ETAPA 02 - PÁTIO DESCOBERTO | UN | 1 | [5 empty] | 2933.89 | 2933.89 |  |  | 3536.8 | 3536.8 | 0.82953 | 0 | 0 |  | TRUE
0936 | 23.1. |  |  | SERVIÇOS PRELIMINARES | [7 empty] | 2398.91 | 2398.91 |  |  | 2892.08 | 2892.08 | 0.82948 | 0 | 0 |  | TRUE
0937 | 23.1.0.0.1. | GOINFRA | 20103 | DEMOLIÇÃO MANUAL ESTRUTURA EM MADEIRA TELHADO COM TRANSPORTE ATÉ CAÇAMBA E CARGA | M2 | 85.93 | 85.93 | 0 | 0 | 16.19 | 13.43 | 1154.03 | 1154.03 | 0 | 16.19 | 1391.2 | 1391.2 | 0.82952 | 0 | 1154.03 |  | TRUE
0938 | 23.1.0.0.2. | GOINFRA | 20102 | DEMOLICAO MANUAL COBERTURA TELHA FIBROCIMENTO/FIBRA DE VIDRO/SIMILARES C/ TRANSP. ATÉ CB. E CARGA | M2 | 85.93 | 85.93 | 0 | 0 | 3.12 | 2.58 | 221.69 | 221.69 | 0 | 3.12 | 268.1 | 268.1 | 0.82689 | 0 | 221.69 |  | TRUE
0939 | 23.1.0.0.3. | GOINFRA | 20157 | DEMOLIÇÃO MANUAL DE CALHA/RUFO EM CHAPA COM TRANSPORTE ATÉ CAÇAMBA E CARGA | M2 | 8.1 | 8.1 | 0 | 0 | 4.69 | 3.89 | 31.5 | 31.5 | 0 | 4.69 | 37.98 | 37.98 | 0.82938 | 0 | 31.5 |  | TRUE
0940 | 23.1.0.0.4. | SINAPI | 88240 | AJUDANTE DE ESTRUTURA METÁLICA COM ENCARGOS COMPLEMENTARES | H | 2 | 2 | 4.86 | 4.03 | 12.7 | 10.54 | 29.14 | 29.14 | 4.86 | 12.7 | 35.12 | 35.12 | 0.82973 | 8.06 | 21.08 |  | TRUE
0941 | 23.1.0.0.5. | SINAPI | 88315 | SERRALHEIRO COM ENCARGOS COMPLEMENTARES | H | 2 | 2 | 6.04 | 5.01 | 22.43 | 18.61 | 47.24 | 47.24 | 6.04 | 22.43 | 56.94 | 56.94 | 0.82965 | 10.02 | 37.22 |  | TRUE
0942 | 23.1.0.0.6. | GOINFRA | 20128 | DEMOLIÇÃO MANUAL DE PILAR EM CONCRETO ARMADO COM TRANSPORTE ATE A CAÇAMBA E CARGA | M3 | 0.54 | 0.54 | 0 | 0 | 280.26 | 232.64 | 125.62 | 125.62 | 0 | 280.26 | 151.34 | 151.34 | 0.83005 | 0 | 125.62 |  | TRUE
0943 | 23.1.0.0.7. | GOINFRA | 20121 | DEMOLIÇÃO MANUAL EM CONCRETO SIMPLES COM TRANSPORTE ATÉ CAÇAMBA E CARGA | M3 | 5.26 | 5.26 | 0 | 0 | 161.93 | 134.41 | 706.99 | 706.99 | 0 | 161.93 | 851.75 | 851.75 | 0.83004 | 0 | 706.99 |  | TRUE
0944 | 23.1.0.0.8. | GOINFRA | 20119 | DEMOLICÃO MANUAL DE ALVENARIA DE TIJOLO COM REAPROVEITAMENTO | M3 | 0.6 | 0.6 | 0 | 0 | 74.73 | 62.03 | 37.21 | 37.21 | 0 | 74.73 | 44.83 | 44.83 | 0.83002 | 0 | 37.21 |  | TRUE
0945 | 23.1.0.0.9. | COMPOSIÇÃO | COMP 010_SEE | DEMOLIÇÃO DE GRADE/GRELHA/CORRIMÃO/GUARDA CORPO - METÁLICO (GOINFRA) | M2 | 1.8 | 1.8 | 0 | 0 | 6.23 | 5.17 | 9.3 | 9.3 | 0 | 6.23 | 11.21 | 11.21 | 0.82962 | 0 | 9.3 |  | TRUE
0946 | 23.1.0.0.10. | GOINFRA | 20106 | REMOÇÃO MANUAL DE JANELA OU PORTAL COM TRANSPORTE ATÉ CAÇAMBA E CARGA | M2 | 7 | 7 | 0 | 0 | 6.23 | 5.17 | 36.19 | 36.19 | 0 | 6.23 | 43.61 | 43.61 | 0.82986 | 0 | 36.19 |  | TRUE
0947 | 23.2. |  |  | TRANSPORTES | [7 empty] | 534.98 | 534.98 |  |  | 644.72 | 644.72 | 0.82979 | 0 | 0 |  | TRUE
0948 | 23.2.0.0.1. | GOINFRA | 30101 | TRANSPORTE DE ENTULHO EM CAMINHÃO INCLUSO A CARGA MANUAL | M3 | 14.75 | 14.75 | 34.11 | 28.31 | 9.6 | 7.96 | 534.98 | 534.98 | 34.11 | 9.6 | 644.72 | 644.72 | 0.82979 | 417.57 | 117.41 |  | TRUE
0949 | 24 |  |  | ETAPA 02 - IMPLANTAÇÃO DO BLOCO DE 08 SALAS DE AULA C/ SANITÁRIOS - 02 PAVIMENTOS | UN | 1 | [5 empty] | 19852.82 | 19852.82 |  |  | 23929 | 23929 | 0.82966 | 0 | 0 |  | TRUE
0950 | 24.1. |  |  | SERVIÇOS PRELIMINARES | [7 empty] | 997.26 | 997.26 |  |  | 1204.83 | 1204.83 | 0.82772 | 0 | 0 |  | TRUE
0951 | 24.1.0.0.1. | GOINFRA | 20202 | RASPAGEM E LIMPEZA MANUAL DO TERRENO | M2 | 451.25 | 451.25 | 0 | 0 | 2.67 | 2.21 | 997.26 | 997.26 | 0 | 2.67 | 1204.83 | 1204.83 | 0.82772 | 0 | 997.26 |  | TRUE
0952 | 24.2. |  |  | TRANSPORTES | [7 empty] | 327.15 | 327.15 |  |  | 394.26 | 394.26 | 0.82978 | 0 | 0 |  | TRUE
0953 | 24.2.0.0.1. | GOINFRA | 30101 | TRANSPORTE DE ENTULHO EM CAMINHÃO INCLUSO A CARGA MANUAL | M3 | 9.02 | 9.02 | 34.11 | 28.31 | 9.6 | 7.96 | 327.15 | 327.15 | 34.11 | 9.6 | 394.26 | 394.26 | 0.82978 | 255.35 | 71.79 |  | TRUE
0954 | 24.3. |  |  | SERVIÇO EM TERRA | [7 empty] | 2211.12 | 2211.12 |  |  | 2671.4 | 2671.4 | 0.8277 | 0 | 0 |  | TRUE
0955 | 24.3.0.0.1. | GOINFRA | 41140 | REGULARIZAÇÃO DO TERRENO SEM APILOAMENTO COM TRANSPORTE MANUAL DA TERRA ESCAVADA | M2 | 451.25 | 451.25 | 0 | 0 | 2.72 | 2.25 | 1015.31 | 1015.31 | 0 | 2.72 | 1227.4 | 1227.4 | 0.8272 | 0 | 1015.31 |  | TRUE
0956 | 24.3.0.0.2. | SINAPI | 97083 | COMPACTAÇÃO MECÂNICA DE SOLO PARA EXECUÇÃO DE RADIER, PISO DE CONCRETO OU LAJE SOBRE SOLO, COM COMPACTADOR DE SOLOS A PERCUSSÃO. AF_09/2021 | M2 | 451.25 | 451.25 | 0.93 | 0.77 | 2.27 | 1.88 | 1195.81 | 1195.81 | 0.93 | 2.27 | 1444 | 1444 | 0.82812 | 347.46 | 848.35 |  | TRUE
0957 | 24.4. |  |  | ESTRUTURA | [7 empty] | 5638.87 | 5638.87 |  |  | 6793.15 | 6793.15 | 0.83008 | 0 | 0 |  | TRUE
0958 | 24.4.0.0.1. | COMPOSIÇÃO | COMP 200_SEE | PAREDE DE CONTENÇÃO COM CANALETA DE CONCRETO 14X19X19 CM, ARMADA COM DUAS BARRAS DE AÇO 50-A 8,0 MM (5/16"), IMPERMEABILIZADA, REBOCADA E PINTADA (1 FACE) - ALTURA MÁXIMA DE 1 M (GOINFRA) | M2 | 26.45 | 26.45 | 256.83 | 213.19 | 0 | 0 | 5638.87 | 5638.87 | 256.83 | 0 | 6793.15 | 6793.15 | 0.83008 | 5638.87 | 0 |  | TRUE
0959 | 24.5. |  |  | ESQUADRIAS METÁLICAS | [7 empty] | 10174.03 | 10174.03 |  |  | 12257.02 | 12257.02 | 0.83006 | 0 | 0 |  | TRUE
0960 | 24.5.0.0.1. | COMPOSIÇÃO | COMP 085_SEE | GUARDA-CORPO - INCLUSO PINTURA - PADRÃO SEDUC (GOINFRA) | M | 33.7 | 33.7 | 322.61 | 267.79 | 41.1 | 34.11 | 10174.03 | 10174.03 | 322.61 | 41.1 | 12257.02 | 12257.02 | 0.83006 | 9024.52 | 1149.5 |  | TRUE
0961 | 24.6. |  |  | REVESTIMENTO DE PAREDE | [7 empty] | 504.39 | 504.39 |  |  | 608.34 | 608.34 | 0.82913 | 0 | 0 |  | TRUE
0962 | 24.6.0.0.1. | GOINFRA | 200150 | CHAPISCO ROLADO - (1COLA:10CI:30 ARML) | M2 | 26.45 | 26.45 | 3.75 | 3.11 | 1.24 | 1.02 | 109.23 | 109.23 | 3.75 | 1.24 | 131.98 | 131.98 | 0.82763 | 82.25 | 26.97 |  | TRUE
0963 | 24.6.0.0.2. | GOINFRA | 200403 | REBOCO (1 CALH:4 ARFC+100kgCI/M3) | M2 | 26.45 | 26.45 | 2.88 | 2.39 | 15.13 | 12.55 | 395.16 | 395.16 | 2.88 | 15.13 | 476.36 | 476.36 | 0.82954 | 63.21 | 331.94 |  | TRUE
0964 | 25 |  |  | ETAPA 02 - BLOCO 04 - BLOCO 08 SALAS DE AULA COM SANINTÁRIOS - PADRÃO SEDUC | UN | 1 | [5 empty] | 883225.07 | 883225.07 |  |  | 1064443.9 | 1064443.9 | 0.82975 | 0 | 0 |  | TRUE
0965 | 25.1. |  |  | SERVIÇOS PRELIMINARES | [7 empty] | 1536.3 | 1536.3 |  |  | 1853.8 | 1853.8 | 0.82873 | 0 | 0 |  | TRUE
0966 | 25.1.0.0.1. | GOINFRA | 20701 | LOCAÇÃO DA OBRA, EXECUÇÃO DE GABARITO SEM REAPROVEITAMENTO, INCLUSO PINTURA (FACE INTERNA DO RIPÃO 15CM) E PIQUETE COM TESTEMUNHA | M2 | 341.4 | 341.4 | 3.82 | 3.17 | 1.61 | 1.33 | 1536.3 | 1536.3 | 3.82 | 1.61 | 1853.8 | 1853.8 | 0.82873 | 1082.23 | 454.06 |  | TRUE
0967 | 25.2. |  |  | TRANSPORTES | [7 empty] | 866.49 | 866.49 |  |  | 1044.23 | 1044.23 | 0.82979 | 0 | 0 |  | TRUE
0968 | 25.2.0.0.1. | GOINFRA | 30101 | TRANSPORTE DE ENTULHO EM CAMINHÃO INCLUSO A CARGA MANUAL | M3 | 23.89 | 23.89 | 34.11 | 28.31 | 9.6 | 7.96 | 866.49 | 866.49 | 34.11 | 9.6 | 1044.23 | 1044.23 | 0.82979 | 676.32 | 190.16 |  | TRUE
0969 | 25.3. |  |  | SERVIÇO EM TERRA | [7 empty] | 2354.73 | 2354.73 |  |  | 2841.06 | 2841.06 | 0.82882 | 0 | 0 |  | TRUE
0970 | 25.3.1. |  |  | GERAL | [7 empty] | 2280.55 | 2280.55 |  |  | 2751.67 | 2751.67 | 0.82879 | 0 | 0 |  | TRUE
0971 | 25.3.1.0.1. | GOINFRA | 41140 | REGULARIZAÇÃO DO TERRENO SEM APILOAMENTO COM TRANSPORTE MANUAL DA TERRA ESCAVADA | M2 | 341.4 | 341.4 | 0 | 0 | 2.72 | 2.25 | 768.15 | 768.15 | 0 | 2.72 | 928.6 | 928.6 | 0.82721 | 0 | 768.15 |  | TRUE
0972 | 25.3.1.0.2. | GOINFRA | 41002 | APILOAMENTO | M2 | 341.4 | 341.4 | 0 | 0 | 5.34 | 4.43 | 1512.4 | 1512.4 | 0 | 5.34 | 1823.07 | 1823.07 | 0.82959 | 0 | 1512.4 |  | TRUE
0973 | 25.3.2. |  |  | RASGO - INSTALAÇÕES HIDROSSANITÁRIAS | [7 empty] | 74.18 | 74.18 |  |  | 89.39 | 89.39 | 0.82985 | 0 | 0 |  | TRUE
0974 | 25.3.2.0.1. | GOINFRA | 40101 | ESCAVACAO MANUAL DE VALAS < 1 MTS. (OBRAS CIVIS) | M3 | 2.35 | 2.35 | 0 | 0 | 34.23 | 28.41 | 66.76 | 66.76 | 0 | 34.23 | 80.44 | 80.44 | 0.82994 | 0 | 66.76 |  | TRUE
0975 | 25.3.2.0.2. | GOINFRA | 40904 | REATERRO COM APILOAMENTO MECÂNICO | M3 | 2.35 | 2.35 | 0.58 | 0.48 | 3.23 | 2.68 | 7.42 | 7.42 | 0.58 | 3.23 | 8.95 | 8.95 | 0.82905 | 1.12 | 6.29 |  | TRUE
0976 | 25.4. |  |  | FUNDAÇÕES E SONDAGENS | [7 empty] | 69280.67 | 69280.67 |  |  | 83506.58 | 83506.58 | 0.82964 | 0 | 0 |  | TRUE
0977 | 25.4.1. |  |  | ESTACAS | [7 empty] | 45375.82 | 45375.82 |  |  | 54701 | 54701 | 0.82952 | 0 | 0 |  | TRUE
0978 | 25.4.1.0.1. | GOINFRA | 50302 | ESTACA A TRADO DIAM.30 CM SEM FERRO | M | 420 | 420 | 32.19 | 26.72 | 37.48 | 31.11 | 24288.6 | 24288.6 | 32.19 | 37.48 | 29261.4 | 29261.4 | 0.83006 | 11222.4 | 13066.2 |  | TRUE
0979 | 25.4.1.0.2. | SINAPI | 95577 | MONTAGEM DE ARMADURA DE ESTACAS, DIÂMETRO = 10,0 MM. AF_09/2021_PS | KG | 1670.88 | 1670.88 | 10.14 | 8.41 | 0.95 | 0.78 | 15355.38 | 15355.38 | 10.14 | 0.95 | 18530.05 | 18530.05 | 0.82867 | 14052.1 | 1303.28 |  | TRUE
0980 | 25.4.1.0.3. | GOINFRA | 52014 | ACO CA-60 - 5,0 MM - (OBRAS CIVIS) | KG | 447.8 | 447.8 | 12.82 | 10.64 | 2.61 | 2.16 | 5731.84 | 5731.84 | 12.82 | 2.61 | 6909.55 | 6909.55 | 0.82955 | 4764.59 | 967.24 |  | TRUE
0981 | 25.4.2. |  |  | BLOCOS E ARRANQUES | [7 empty] | 23830.15 | 23830.15 |  |  | 28715.58 | 28715.58 | 0.82987 | 0 | 0 |  | TRUE
0982 | 25.4.2.0.1. | GOINFRA | 50901 | ESCAVACAO MANUAL DE VALAS (SAPATAS/BLOCOS) | M3 | 28.28 | 28.28 | 0 | 0 | 43.34 | 35.97 | 1017.23 | 1017.23 | 0 | 43.34 | 1225.65 | 1225.65 | 0.82995 | 0 | 1017.23 |  | TRUE
0983 | 25.4.2.0.2. | GOINFRA | 50902 | APILOAMENTO (BLOCOS/SAPATAS) | M2 | 49.33 | 49.33 | 0 | 0 | 5.34 | 4.43 | 218.53 | 218.53 | 0 | 5.34 | 263.42 | 263.42 | 0.82959 | 0 | 218.53 |  | TRUE
0984 | 25.4.2.0.3. | SINAPI | 96616 | LASTRO DE CONCRETO MAGRO, APLICADO EM BLOCOS DE COROAMENTO OU SAPATAS. AF_08/2017 | M3 | 2.11 | 2.11 | 430.66 | 357.49 | 221.65 | 183.99 | 1142.52 | 1142.52 | 430.66 | 221.65 | 1376.37 | 1376.37 | 0.8301 | 754.3 | 388.21 |  | TRUE
0985 | 25.4.2.0.4. | GOINFRA | 51036 | CONCRETO USINADO BOMBEÁVEL FCK=25 MPA (O.C.) | M3 | 23.24 | 23.24 | 557.77 | 463 | 0 | 0 | 10760.12 | 10760.12 | 557.77 | 0 | 12962.57 | 12962.57 | 0.83009 | 10760.12 | 0 |  | TRUE
0986 | 25.4.2.0.5. | GOINFRA | 51060 | LANÇAMENTO/APLICAÇÃO/ADENSAMENTO DE CONCRETO USINADO BOMBEADO EM FUNDAÇÃO | M3 | 23.24 | 23.24 | 0.12 | 0.09 | 40.18 | 33.35 | 777.14 | 777.14 | 0.12 | 40.18 | 936.57 | 936.57 | 0.82977 | 2.09 | 775.05 |  | TRUE
0987 | 25.4.2.0.6. | GOINFRA | 52014 | ACO CA-60 - 5,0 MM - (OBRAS CIVIS) | KG | 329.45 | 329.45 | 12.82 | 10.64 | 2.61 | 2.16 | 4216.96 | 4216.96 | 12.82 | 2.61 | 5083.41 | 5083.41 | 0.82955 | 3505.34 | 711.61 |  | TRUE
0988 | 25.4.2.0.7. | GOINFRA | 52003 | ACO CA-50A - 6,3 MM (1/4") - (OBRAS CIVIS) | KG | 1.09 | 1.09 | 9.68 | 8.03 | 2.98 | 2.47 | 11.44 | 11.44 | 9.68 | 2.98 | 13.79 | 13.79 | 0.82959 | 8.75 | 2.69 |  | TRUE
0989 | 25.4.2.0.8. | GOINFRA | 52004 | ACO CA 50-A - 8,0 MM (5/16") - (OBRAS CIVIS) | KG | 3.27 | 3.27 | 9.16 | 7.6 | 2.98 | 2.47 | 32.92 | 32.92 | 9.16 | 2.98 | 39.69 | 39.69 | 0.82943 | 24.85 | 8.07 |  | TRUE
0990 | 25.4.2.0.9. | GOINFRA | 52005 | ACO CA-50A - 10,0 MM (3/8") - (OBRAS CIVIS) | KG | 434.45 | 434.45 | 8.88 | 7.37 | 2.98 | 2.47 | 4274.98 | 4274.98 | 8.88 | 2.98 | 5152.57 | 5152.57 | 0.82968 | 3201.89 | 1073.09 |  | TRUE
0991 | 25.4.2.0.10. | SINAPI | 96547 | ARMAÇÃO DE BLOCO, VIGA BALDRAME OU SAPATA UTILIZANDO AÇO CA-50 DE 12,5 MM - MONTAGEM. AF_06/2017 | KG | 9.91 | 9.91 | 9.24 | 7.67 | 1.94 | 1.61 | 91.96 | 91.96 | 9.24 | 1.94 | 110.79 | 110.79 | 0.83004 | 76 | 15.95 |  | TRUE
0992 | 25.4.2.0.11. | SINAPI | 96548 | ARMAÇÃO DE BLOCO, VIGA BALDRAME OU SAPATA UTILIZANDO AÇO CA-50 DE 16 MM - MONTAGEM. AF_06/2017 | KG | 148.54 | 148.54 | 9.06 | 7.52 | 1.38 | 1.14 | 1286.35 | 1286.35 | 9.06 | 1.38 | 1550.75 | 1550.75 | 0.8295 | 1117.02 | 169.33 |  | TRUE
0993 | 25.4.3. |  |  | CONTROLE TECNOLÓGICO | [7 empty] | 74.7 | 74.7 |  |  | 90 | 90 | 0.83 | 0 | 0 |  | TRUE
0994 | 25.4.3.0.1. | GOINFRA | 50251 | CORPO DE PROVA | UN | 6 | 6 | 15 | 12.45 | 0 | 0 | 74.7 | 74.7 | 15 | 0 | 90 | 90 | 0.83 | 74.7 | 0 |  | TRUE
0995 | 25.5. |  |  | ESTRUTURA | [7 empty] | 200889.57 | 200889.57 |  |  | 242063.76 | 242063.76 | 0.8299 | 0 | 0 |  | TRUE
0996 | 25.5.1. |  |  | VIGAS BALDRAME | [7 empty] | 15907.26 | 15907.26 |  |  | 19169.88 | 19169.88 | 0.8298 | 0 | 0 |  | TRUE
0997 | 25.5.1.0.1. | GOINFRA | 40101 | ESCAVACAO MANUAL DE VALAS < 1 MTS. (OBRAS CIVIS) | M3 | 14.68 | 14.68 | 0 | 0 | 34.23 | 28.41 | 417.05 | 417.05 | 0 | 34.23 | 502.49 | 502.49 | 0.82997 | 0 | 417.05 |  | TRUE
0998 | 25.5.1.0.2. | GOINFRA | 50902 | APILOAMENTO (BLOCOS/SAPATAS) | M2 | 48.94 | 48.94 | 0 | 0 | 5.34 | 4.43 | 216.8 | 216.8 | 0 | 5.34 | 261.33 | 261.33 | 0.8296 | 0 | 216.8 |  | TRUE
0999 | 25.5.1.0.3. | SINAPI | 96616 | LASTRO DE CONCRETO MAGRO, APLICADO EM BLOCOS DE COROAMENTO OU SAPATAS. AF_08/2017 | M3 | 1.47 | 1.47 | 430.66 | 357.49 | 221.65 | 183.99 | 795.97 | 795.97 | 430.66 | 221.65 | 958.89 | 958.89 | 0.8301 | 525.51 | 270.46 |  | TRUE
1000 | 25.5.1.0.4. | GOINFRA | 60191 | FORMA DE TABUA CINTA BALDRAME U=8 VEZES | M2 | 146.88 | 146.88 | 24.41 | 20.26 | 11.37 | 9.43 | 4360.86 | 4360.86 | 24.41 | 11.37 | 5255.36 | 5255.36 | 0.82979 | 2975.78 | 1385.07 |  | TRUE
1001 | 25.5.1.0.5. | GOINFRA | 60524 | CONCRETO USINADO BOMBEÁVEL FCK=25 MPA (O.C.) | M3 | 8.81 | 8.81 | 557.77 | 463 | 0 | 0 | 4079.03 | 4079.03 | 557.77 | 0 | 4913.95 | 4913.95 | 0.83009 | 4079.03 | 0 |  | TRUE
1002 | 25.5.1.0.6. | GOINFRA | 60800 | LANÇAMENTO/APLICAÇÃO/ADENSAMENTO DE CONCRETO USINADO BOMBEADO EM ESTRUTURA - (O.C.) | M3 | 8.81 | 8.81 | 0.12 | 0.09 | 51.75 | 42.95 | 379.18 | 379.18 | 0.12 | 51.75 | 456.97 | 456.97 | 0.82977 | 0.79 | 378.38 |  | TRUE
1003 | 25.5.1.0.7. | GOINFRA | 40904 | REATERRO COM APILOAMENTO MECÂNICO | M3 | 5.87 | 5.87 | 0.58 | 0.48 | 3.23 | 2.68 | 18.54 | 18.54 | 0.58 | 3.23 | 22.36 | 22.36 | 0.82916 | 2.81 | 15.73 |  | TRUE
1004 | 25.5.1.0.8. | GOINFRA | 52004 | ACO CA 50-A - 8,0 MM (5/16") - (OBRAS CIVIS) | KG | 205.82 | 205.82 | 9.16 | 7.6 | 2.98 | 2.47 | 2072.6 | 2072.6 | 9.16 | 2.98 | 2498.65 | 2498.65 | 0.82949 | 1564.23 | 508.37 |  | TRUE
1005 | 25.5.1.0.9. | GOINFRA | 52005 | ACO CA-50A - 10,0 MM (3/8") - (OBRAS CIVIS) | KG | 168 | 168 | 8.88 | 7.37 | 2.98 | 2.47 | 1653.12 | 1653.12 | 8.88 | 2.98 | 1992.48 | 1992.48 | 0.82968 | 1238.16 | 414.96 |  | TRUE
1006 | 25.5.1.0.10. | GOINFRA | 52014 | ACO CA-60 - 5,0 MM - (OBRAS CIVIS) | KG | 149.54 | 149.54 | 12.82 | 10.64 | 2.61 | 2.16 | 1914.11 | 1914.11 | 12.82 | 2.61 | 2307.4 | 2307.4 | 0.82955 | 1591.1 | 323 |  | TRUE
1007 | 25.5.2. |  |  | PILARES | [7 empty] | 39632.21 | 39632.21 |  |  | 47762.36 | 47762.36 | 0.82978 | 0 | 0 |  | TRUE
1008 | 25.5.2.0.1. | GOINFRA | 60205 | FORMA CHAPA DE COMPENSADO PLASTIFICADO 17MM U=7 V - (OBRAS CIVIS) | M2 | 292.23 | 292.23 | 32.85 | 27.26 | 23.52 | 19.52 | 13670.51 | 13670.51 | 32.85 | 23.52 | 16473 | 16473 | 0.82987 | 7966.18 | 5704.32 |  | TRUE
1009 | 25.5.2.0.2. | GOINFRA | 60524 | CONCRETO USINADO BOMBEÁVEL FCK=25 MPA (O.C.) | M3 | 16.11 | 16.11 | 557.77 | 463 | 0 | 0 | 7458.93 | 7458.93 | 557.77 | 0 | 8985.67 | 8985.67 | 0.83009 | 7458.93 | 0 |  | TRUE
1010 | 25.5.2.0.3. | GOINFRA | 60800 | LANÇAMENTO/APLICAÇÃO/ADENSAMENTO DE CONCRETO USINADO BOMBEADO EM ESTRUTURA - (O.C.) | M3 | 16.11 | 16.11 | 0.12 | 0.09 | 51.75 | 42.95 | 693.37 | 693.37 | 0.12 | 51.75 | 835.62 | 835.62 | 0.82977 | 1.44 | 691.92 |  | TRUE
1011 | 25.5.2.0.4. | SINAPI | 92762 | ARMAÇÃO DE PILAR OU VIGA DE ESTRUTURA CONVENCIONAL DE CONCRETO ARMADO UTILIZANDO AÇO CA-50 DE 10,0 MM - MONTAGEM. AF_06/2022 | KG | 570.63 | 570.63 | 10.3 | 8.55 | 1.17 | 0.97 | 5432.39 | 5432.39 | 10.3 | 1.17 | 6545.12 | 6545.12 | 0.82999 | 4878.88 | 553.51 |  | TRUE
1012 | 25.5.2.0.5. | SINAPI | 92763 | ARMAÇÃO DE PILAR OU VIGA DE ESTRUTURA CONVENCIONAL DE CONCRETO ARMADO UTILIZANDO AÇO CA-50 DE 12,5 MM - MONTAGEM. AF_06/2022 | KG | 106.91 | 106.91 | 8.92 | 7.4 | 0.72 | 0.59 | 854.21 | 854.21 | 8.92 | 0.72 | 1030.61 | 1030.61 | 0.82884 | 791.13 | 63.07 |  | TRUE
1013 | 25.5.2.0.6. | SINAPI | 92764 | ARMAÇÃO DE PILAR OU VIGA DE ESTRUTURA CONVENCIONAL DE CONCRETO ARMADO UTILIZANDO AÇO CA-50 DE 16,0 MM - MONTAGEM. AF_06/2022 | KG | 915.45 | 915.45 | 8.81 | 7.31 | 0.52 | 0.43 | 7085.58 | 7085.58 | 8.81 | 0.52 | 8541.14 | 8541.14 | 0.82958 | 6691.93 | 393.64 |  | TRUE
1014 | 25.5.2.0.7. | SINAPI | 92759 | ARMAÇÃO DE PILAR OU VIGA DE ESTRUTURA CONVENCIONAL DE CONCRETO ARMADO UTILIZANDO AÇO CA-60 DE 5,0 MM - MONTAGEM. AF_06/2022 | KG | 368.54 | 368.54 | 10.44 | 8.66 | 4.08 | 3.38 | 4437.22 | 4437.22 | 10.44 | 4.08 | 5351.2 | 5351.2 | 0.8292 | 3191.55 | 1245.66 |  | TRUE
1015 | 25.5.3. |  |  | VIGAS DO PRIMEIRO PAVIMENTO | [7 empty] | 29287.66 | 29287.66 |  |  | 35295.19 | 35295.19 | 0.82979 | 0 | 0 |  | TRUE
1016 | 25.5.3.0.1. | GOINFRA | 60205 | FORMA CHAPA DE COMPENSADO PLASTIFICADO 17MM U=7 V - (OBRAS CIVIS) | M2 | 245.94 | 245.94 | 32.85 | 27.26 | 23.52 | 19.52 | 11505.07 | 11505.07 | 32.85 | 23.52 | 13863.63 | 13863.63 | 0.82987 | 6704.32 | 4800.74 |  | TRUE
1017 | 25.5.3.0.2. | GOINFRA | 60524 | CONCRETO USINADO BOMBEÁVEL FCK=25 MPA (O.C.) | M3 | 15.94 | 15.94 | 557.77 | 463 | 0 | 0 | 7380.22 | 7380.22 | 557.77 | 0 | 8890.85 | 8890.85 | 0.83009 | 7380.22 | 0 |  | TRUE
1018 | 25.5.3.0.3. | GOINFRA | 60800 | LANÇAMENTO/APLICAÇÃO/ADENSAMENTO DE CONCRETO USINADO BOMBEADO EM ESTRUTURA - (O.C.) | M3 | 15.94 | 15.94 | 0.12 | 0.09 | 51.75 | 42.95 | 686.05 | 686.05 | 0.12 | 51.75 | 826.8 | 826.8 | 0.82977 | 1.43 | 684.62 |  | TRUE
1019 | 25.5.3.0.4. | GOINFRA | 60303 | ACO CA-50-A - 6,3 MM (1/4") - (OBRAS CIVIS) | KG | 68.73 | 68.73 | 9.68 | 8.03 | 2.98 | 2.47 | 721.66 | 721.66 | 9.68 | 2.98 | 870.12 | 870.12 | 0.82938 | 551.9 | 169.76 |  | TRUE
1020 | 25.5.3.0.5. | GOINFRA | 60304 | ACO CA-50 A - 8,0 MM (5/16") - (OBRAS CIVIS) | KG | 199.45 | 199.45 | 9.16 | 7.6 | 2.98 | 2.47 | 2008.46 | 2008.46 | 9.16 | 2.98 | 2421.32 | 2421.32 | 0.82949 | 1515.82 | 492.64 |  | TRUE
1021 | 25.5.3.0.6. | SINAPI | 92762 | ARMAÇÃO DE PILAR OU VIGA DE ESTRUTURA CONVENCIONAL DE CONCRETO ARMADO UTILIZANDO AÇO CA-50 DE 10,0 MM - MONTAGEM. AF_06/2022 | KG | 145.73 | 145.73 | 10.3 | 8.55 | 1.17 | 0.97 | 1387.34 | 1387.34 | 10.3 | 1.17 | 1671.52 | 1671.52 | 0.82999 | 1245.99 | 141.35 |  | TRUE
1022 | 25.5.3.0.7. | SINAPI | 92763 | ARMAÇÃO DE PILAR OU VIGA DE ESTRUTURA CONVENCIONAL DE CONCRETO ARMADO UTILIZANDO AÇO CA-50 DE 12,5 MM - MONTAGEM. AF_06/2022 | KG | 82.27 | 82.27 | 8.92 | 7.4 | 0.72 | 0.59 | 657.33 | 657.33 | 8.92 | 0.72 | 793.08 | 793.08 | 0.82883 | 608.79 | 48.53 |  | TRUE
1023 | 25.5.3.0.8. | SINAPI | 92764 | ARMAÇÃO DE PILAR OU VIGA DE ESTRUTURA CONVENCIONAL DE CONCRETO ARMADO UTILIZANDO AÇO CA-50 DE 16,0 MM - MONTAGEM. AF_06/2022 | KG | 354.91 | 354.91 | 8.81 | 7.31 | 0.52 | 0.43 | 2747 | 2747 | 8.81 | 0.52 | 3311.31 | 3311.31 | 0.82958 | 2594.39 | 152.61 |  | TRUE
1024 | 25.5.3.0.9. | SINAPI | 92759 | ARMAÇÃO DE PILAR OU VIGA DE ESTRUTURA CONVENCIONAL DE CONCRETO ARMADO UTILIZANDO AÇO CA-60 DE 5,0 MM - MONTAGEM. AF_06/2022 | KG | 182.27 | 182.27 | 10.44 | 8.66 | 4.08 | 3.38 | 2194.53 | 2194.53 | 10.44 | 4.08 | 2646.56 | 2646.56 | 0.8292 | 1578.45 | 616.07 |  | TRUE
1025 | 25.5.4. |  |  | VIGAS DA COBERTURA | [7 empty] | 21620.61 | 21620.61 |  |  | 26056.71 | 26056.71 | 0.82975 | 0 | 0 |  | TRUE
1026 | 25.5.4.0.1. | GOINFRA | 60205 | FORMA CHAPA DE COMPENSADO PLASTIFICADO 17MM U=7 V - (OBRAS CIVIS) | M2 | 183.96 | 183.96 | 32.85 | 27.26 | 23.52 | 19.52 | 8605.64 | 8605.64 | 32.85 | 23.52 | 10369.82 | 10369.82 | 0.82987 | 5014.74 | 3590.89 |  | TRUE
1027 | 25.5.4.0.2. | GOINFRA | 60524 | CONCRETO USINADO BOMBEÁVEL FCK=25 MPA (O.C.) | M3 | 11.54 | 11.54 | 557.77 | 463 | 0 | 0 | 5343.02 | 5343.02 | 557.77 | 0 | 6436.66 | 6436.66 | 0.83009 | 5343.02 | 0 |  | TRUE
1028 | 25.5.4.0.3. | GOINFRA | 60800 | LANÇAMENTO/APLICAÇÃO/ADENSAMENTO DE CONCRETO USINADO BOMBEADO EM ESTRUTURA - (O.C.) | M3 | 11.54 | 11.54 | 0.12 | 0.09 | 51.75 | 42.95 | 496.68 | 496.68 | 0.12 | 51.75 | 598.57 | 598.57 | 0.82978 | 1.03 | 495.64 |  | TRUE
1029 | 25.5.4.0.4. | GOINFRA | 60303 | ACO CA-50-A - 6,3 MM (1/4") - (OBRAS CIVIS) | KG | 55.54 | 55.54 | 9.68 | 8.03 | 2.98 | 2.47 | 583.17 | 583.17 | 9.68 | 2.98 | 703.13 | 703.13 | 0.82939 | 445.98 | 137.18 |  | TRUE
1030 | 25.5.4.0.5. | GOINFRA | 60304 | ACO CA-50 A - 8,0 MM (5/16") - (OBRAS CIVIS) | KG | 269.27 | 269.27 | 9.16 | 7.6 | 2.98 | 2.47 | 2711.54 | 2711.54 | 9.16 | 2.98 | 3268.93 | 3268.93 | 0.82949 | 2046.45 | 665.09 |  | TRUE
1031 | 25.5.4.0.6. | SINAPI | 92762 | ARMAÇÃO DE PILAR OU VIGA DE ESTRUTURA CONVENCIONAL DE CONCRETO ARMADO UTILIZANDO AÇO CA-50 DE 10,0 MM - MONTAGEM. AF_06/2022 | KG | 74.73 | 74.73 | 10.3 | 8.55 | 1.17 | 0.97 | 711.42 | 711.42 | 10.3 | 1.17 | 857.15 | 857.15 | 0.82998 | 638.94 | 72.48 |  | TRUE
1032 | 25.5.4.0.7. | SINAPI | 92763 | ARMAÇÃO DE PILAR OU VIGA DE ESTRUTURA CONVENCIONAL DE CONCRETO ARMADO UTILIZANDO AÇO CA-50 DE 12,5 MM - MONTAGEM. AF_06/2022 | KG | 124.18 | 124.18 | 8.92 | 7.4 | 0.72 | 0.59 | 992.19 | 992.19 | 8.92 | 0.72 | 1197.09 | 1197.09 | 0.82883 | 918.93 | 73.26 |  | TRUE
1033 | 25.5.4.0.8. | SINAPI | 92759 | ARMAÇÃO DE PILAR OU VIGA DE ESTRUTURA CONVENCIONAL DE CONCRETO ARMADO UTILIZANDO AÇO CA-60 DE 5,0 MM - MONTAGEM. AF_06/2022 | KG | 180.81 | 180.81 | 10.44 | 8.66 | 4.08 | 3.38 | 2176.95 | 2176.95 | 10.44 | 4.08 | 2625.36 | 2625.36 | 0.8292 | 1565.81 | 611.13 |  | TRUE
1034 | 25.5.5. |  |  | ESCADA | [7 empty] | 2848.11 | 2848.11 |  |  | 3432.03 | 3432.03 | 0.82986 | 0 | 0 |  | TRUE
1035 | 25.5.5.0.1. | GOINFRA | 60205 | FORMA CHAPA DE COMPENSADO PLASTIFICADO 17MM U=7 V - (OBRAS CIVIS) | M2 | 21.28 | 21.28 | 32.85 | 27.26 | 23.52 | 19.52 | 995.47 | 995.47 | 32.85 | 23.52 | 1199.55 | 1199.55 | 0.82987 | 580.09 | 415.38 |  | TRUE
1036 | 25.5.5.0.2. | GOINFRA | 60524 | CONCRETO USINADO BOMBEÁVEL FCK=25 MPA (O.C.) | M3 | 2.19 | 2.19 | 557.77 | 463 | 0 | 0 | 1013.97 | 1013.97 | 557.77 | 0 | 1221.51 | 1221.51 | 0.8301 | 1013.97 | 0 |  | TRUE
1037 | 25.5.5.0.3. | GOINFRA | 60800 | LANÇAMENTO/APLICAÇÃO/ADENSAMENTO DE CONCRETO USINADO BOMBEADO EM ESTRUTURA - (O.C.) | M3 | 2.19 | 2.19 | 0.12 | 0.09 | 51.75 | 42.95 | 94.25 | 94.25 | 0.12 | 51.75 | 113.59 | 113.59 | 0.82974 | 0.19 | 94.06 |  | TRUE
1038 | 25.5.5.0.4. | GOINFRA | 60303 | ACO CA-50-A - 6,3 MM (1/4") - (OBRAS CIVIS) | KG | 4.09 | 4.09 | 9.68 | 8.03 | 2.98 | 2.47 | 42.94 | 42.94 | 9.68 | 2.98 | 51.77 | 51.77 | 0.82944 | 32.84 | 10.1 |  | TRUE
1039 | 25.5.5.0.5. | GOINFRA | 60304 | ACO CA-50 A - 8,0 MM (5/16") - (OBRAS CIVIS) | KG | 23.36 | 23.36 | 9.16 | 7.6 | 2.98 | 2.47 | 235.23 | 235.23 | 9.16 | 2.98 | 283.59 | 283.59 | 0.82947 | 177.53 | 57.69 |  | TRUE
1040 | 25.5.5.0.6. | SINAPI | 92762 | ARMAÇÃO DE PILAR OU VIGA DE ESTRUTURA CONVENCIONAL DE CONCRETO ARMADO UTILIZANDO AÇO CA-50 DE 10,0 MM - MONTAGEM. AF_06/2022 | KG | 23.91 | 23.91 | 10.3 | 8.55 | 1.17 | 0.97 | 227.62 | 227.62 | 10.3 | 1.17 | 274.24 | 274.24 | 0.83 | 204.43 | 23.19 |  | TRUE
1041 | 25.5.5.0.7. | SINAPI | 92759 | ARMAÇÃO DE PILAR OU VIGA DE ESTRUTURA CONVENCIONAL DE CONCRETO ARMADO UTILIZANDO AÇO CA-60 DE 5,0 MM - MONTAGEM. AF_06/2022 | KG | 19.82 | 19.82 | 10.44 | 8.66 | 4.08 | 3.38 | 238.63 | 238.63 | 10.44 | 4.08 | 287.78 | 287.78 | 0.82921 | 171.64 | 66.99 |  | TRUE
1042 | 25.5.6. |  |  | LAJE PRÉ MOLDADA | [7 empty] | 86477.73 | 86477.73 |  |  | 104184.29 | 104184.29 | 0.83005 | 0 | 0 |  | TRUE
1043 | 25.5.6.1. |  |  | FORRO | [7 empty] | 33649.67 | 33649.67 |  |  | 40539.63 | 40539.63 | 0.83004 | 0 | 0 |  | TRUE
1044 | 25.5.6.1.1. | COMPOSIÇÃO | COMP 500_SEE | LAJE PRÉ-FABRICADA TRELIÇADA PARA COBERTURA, H=12CM, ENCHIMENTO EM EPS, INCLUSIVE ESCORAMENTO EM MADEIRA ROLIÇA E CAPEAMENTO COM CONCRETO USINADO 25 MPA - FORNECIMENTO E INSTALAÇÃO. (GOINFRA + ORSE) | M2 | 268.51 | 268.51 | 116.09 | 96.36 | 34.89 | 28.96 | 33649.67 | 33649.67 | 116.09 | 34.89 | 40539.63 | 40539.63 | 0.83004 | 25873.62 | 7776.04 |  | TRUE
1045 | 25.5.6.2. |  |  | PISO | [7 empty] | 52828.06 | 52828.06 |  |  | 63644.66 | 63644.66 | 0.83005 | 0 | 0 |  | TRUE
1046 | 25.5.6.2.1. | COMPOSIÇÃO | COMP 728_SEE | LAJE PRÉ-FABRICADA TRELIÇADA PARA COBERTURA, H=16CM, ENCHIMENTO EM EPS, INCLUSIVE ESCORAMENTO EM MADEIRA ROLIÇA E CAPEAMENTO COM CONCRETO USINADO 25 MPA - FORNECIMENTO E INSTALAÇÃO. (GOINFRA + ORSE) | M2 | 318.51 | 318.51 | 153.54 | 127.45 | 46.28 | 38.41 | 52828.06 | 52828.06 | 153.54 | 46.28 | 63644.66 | 63644.66 | 0.83005 | 40594.09 | 12233.96 |  | TRUE
1047 | 25.5.7. |  |  | LAJE MACIÇA | [7 empty] | 324.16 | 324.16 |  |  | 390.64 | 390.64 | 0.82982 | 0 | 0 |  | TRUE
1048 | 25.5.7.0.1. | GOINFRA | 60524 | CONCRETO USINADO BOMBEÁVEL FCK=25 MPA (O.C.) | M3 | 0.29 | 0.29 | 557.77 | 463 | 0 | 0 | 134.27 | 134.27 | 557.77 | 0 | 161.75 | 161.75 | 0.83011 | 134.27 | 0 |  | TRUE
1049 | 25.5.7.0.2. | GOINFRA | 60800 | LANÇAMENTO/APLICAÇÃO/ADENSAMENTO DE CONCRETO USINADO BOMBEADO EM ESTRUTURA - (O.C.) | M3 | 0.29 | 0.29 | 0.12 | 0.09 | 51.75 | 42.95 | 12.48 | 12.48 | 0.12 | 51.75 | 15.04 | 15.04 | 0.82979 | 0.02 | 12.45 |  | TRUE
1050 | 25.5.7.0.3. | SINAPI | 92759 | ARMAÇÃO DE PILAR OU VIGA DE ESTRUTURA CONVENCIONAL DE CONCRETO ARMADO UTILIZANDO AÇO CA-60 DE 5,0 MM - MONTAGEM. AF_06/2022 | KG | 5.45 | 5.45 | 10.44 | 8.66 | 4.08 | 3.38 | 65.61 | 65.61 | 10.44 | 4.08 | 79.13 | 79.13 | 0.82914 | 47.19 | 18.42 |  | TRUE
1051 | 25.5.7.0.4. | GOINFRA | 60205 | FORMA CHAPA DE COMPENSADO PLASTIFICADO 17MM U=7 V - (OBRAS CIVIS) | M2 | 2.39 | 2.39 | 32.85 | 27.26 | 23.52 | 19.52 | 111.8 | 111.8 | 32.85 | 23.52 | 134.72 | 134.72 | 0.82987 | 65.15 | 46.65 |  | TRUE
1052 | 25.5.8. |  |  | VERGAS E CONTRAVERGAS | [7 empty] | 4418.33 | 4418.33 |  |  | 5322.66 | 5322.66 | 0.8301 | 0 | 0 |  | TRUE
1053 | 25.5.8.0.1. | GOINFRA | 60010 | VERGA/CONTRAVERGA EM CONCRETO ARMADO FCK = 20 MPA | M3 | 1.81 | 1.81 | 2192.1 | 1819.66 | 748.6 | 621.41 | 4418.33 | 4418.33 | 2192.1 | 748.6 | 5322.66 | 5322.66 | 0.8301 | 3293.58 | 1124.75 |  | TRUE
1054 | 25.5.9. |  |  | CONTROLE TECNOLÓGICO | [7 empty] | 373.5 | 373.5 |  |  | 450 | 450 | 0.83 | 0 | 0 |  | TRUE
1055 | 25.5.9.0.1. | GOINFRA | 60487 | CORPO DE PROVA | UN | 30 | 30 | 15 | 12.45 | 0 | 0 | 373.5 | 373.5 | 15 | 0 | 450 | 450 | 0.83 | 373.5 | 0 |  | TRUE
1056 | 25.6. |  |  | INSTALAÇÕES ELÉTRICAS | [7 empty] | 35074.71 | 35074.71 |  |  | 42325.97 | 42325.97 | 0.82868 | 0 | 0 |  | TRUE
1057 | 25.6.0.0.1. | SINAPI | 91924 | CABO DE COBRE FLEXÍVEL ISOLADO, 1,5 MM², ANTI-CHAMA 450/750 V, PARA CIRCUITOS TERMINAIS - FORNECIMENTO E INSTALAÇÃO. AF_03/2023 | M | 1470 | 1470 | 1.9 | 1.57 | 0.87 | 0.72 | 3366.3 | 3366.3 | 1.9 | 0.87 | 4071.9 | 4071.9 | 0.82671 | 2307.9 | 1058.4 |  | TRUE
1058 | 25.6.0.0.2. | GOINFRA | 70584 | CABO FLEXÍVEL PVC (70° C), 0,6/1 KV, 10 MM2 | M | 35 | 35 | 9.09 | 7.54 | 2.61 | 2.16 | 339.5 | 339.5 | 9.09 | 2.61 | 409.5 | 409.5 | 0.82906 | 263.9 | 75.6 |  | TRUE
1059 | 25.6.0.0.3. | SINAPI | 91926 | CABO DE COBRE FLEXÍVEL ISOLADO, 2,5 MM², ANTI-CHAMA 450/750 V, PARA CIRCUITOS TERMINAIS - FORNECIMENTO E INSTALAÇÃO. AF_03/2023 | M | 800 | 800 | 2.92 | 2.42 | 1.09 | 0.9 | 2656 | 2656 | 2.92 | 1.09 | 3208 | 3208 | 0.82793 | 1936 | 720 |  | TRUE
1060 | 25.6.0.0.4. | GOINFRA | 70564 | CABO FLEXÍVEL, PVC (70° C), 450/750 V, 4 MM2 | M | 610 | 610 | 4.01 | 3.32 | 2.24 | 1.85 | 3153.7 | 3153.7 | 4.01 | 2.24 | 3812.5 | 3812.5 | 0.8272 | 2025.2 | 1128.5 |  | TRUE
1061 | 25.6.0.0.5. | GOINFRA | 70565 | CABO FLEXÍVEL, PVC (70° C), 450/750 V, 6 MM2 | M | 240 | 240 | 5.31 | 4.4 | 2.43 | 2.01 | 1538.4 | 1538.4 | 5.31 | 2.43 | 1857.6 | 1857.6 | 0.82817 | 1056 | 482.4 |  | TRUE
1062 | 25.6.0.0.6. | SINAPI | 91936 | CAIXA OCTOGONAL 4" X 4", PVC, INSTALADA EM LAJE - FORNECIMENTO E INSTALAÇÃO. AF_03/2023 | UN | 94 | 94 | 6.62 | 5.49 | 8.46 | 7.02 | 1175.94 | 1175.94 | 6.62 | 8.46 | 1417.52 | 1417.52 | 0.82958 | 516.06 | 659.88 |  | TRUE
1063 | 25.6.0.0.7. | SINAPI | 91939 | CAIXA RETANGULAR 4" X 2" ALTA (2,00 M DO PISO), PVC, INSTALADA EM PAREDE - FORNECIMENTO E INSTALAÇÃO. AF_03/2023 | UN | 26 | 26 | 8.57 | 7.11 | 21.08 | 17.49 | 639.6 | 639.6 | 8.57 | 21.08 | 770.9 | 770.9 | 0.82968 | 184.86 | 454.74 |  | TRUE
1064 | 25.6.0.0.8. | SINAPI | 91941 | CAIXA RETANGULAR 4" X 2" BAIXA (0,30 M DO PISO), PVC, INSTALADA EM PAREDE - FORNECIMENTO E INSTALAÇÃO. AF_03/2023 | UN | 26 | 26 | 3.93 | 3.26 | 6.39 | 5.3 | 222.56 | 222.56 | 3.93 | 6.39 | 268.32 | 268.32 | 0.82946 | 84.76 | 137.8 |  | TRUE
1065 | 25.6.0.0.9. | SINAPI | 91940 | CAIXA RETANGULAR 4" X 2" MÉDIA (1,30 M DO PISO), PVC, INSTALADA EM PAREDE - FORNECIMENTO E INSTALAÇÃO. AF_03/2023 | UN | 28 | 28 | 5.47 | 4.54 | 11.21 | 9.3 | 387.52 | 387.52 | 5.47 | 11.21 | 467.04 | 467.04 | 0.82974 | 127.12 | 260.4 |  | TRUE
1066 | 25.6.0.0.10. | GOINFRA | 70930 | CONDULETE METÁLICO - ADAPTADOR DE SAÍDA 3/4" | UN | 56 | 56 | 2.15 | 1.78 | 2.98 | 2.47 | 238 | 238 | 2.15 | 2.98 | 287.28 | 287.28 | 0.82846 | 99.68 | 138.32 |  | TRUE
1067 | 25.6.0.0.11. | GOINFRA | 70929 | CONDULETE METÁLICO - CAIXA COM 5 ENTRADAS | UN | 28 | 28 | 8.45 | 7.01 | 12.7 | 10.54 | 491.4 | 491.4 | 8.45 | 12.7 | 592.2 | 592.2 | 0.82979 | 196.28 | 295.12 |  | TRUE
1068 | 25.6.0.0.12. | GOINFRA | 70932 | CONDULETE METÁLICO - TAMPÃO DE 3/4" | UN | 84 | 84 | 0.25 | 0.2 | 1.12 | 0.92 | 94.08 | 94.08 | 0.25 | 1.12 | 115.08 | 115.08 | 0.81752 | 16.8 | 77.28 |  | TRUE
1069 | 25.6.0.0.13. | GOINFRA | 71043 | CONECTOR TRIPOLAR EM PORCELANA PARA FIOS DE ATÉ 10MM2 (BORNES) 50A-250V (CHUVEIRO) | UN | 6 | 6 | 3.66 | 3.03 | 10.84 | 8.99 | 72.12 | 72.12 | 3.66 | 10.84 | 87 | 87 | 0.82897 | 18.18 | 53.94 |  | TRUE
1070 | 25.6.0.0.14. | SINAPI | 93653 | DISJUNTOR MONOPOLAR TIPO DIN, CORRENTE NOMINAL DE 10A - FORNECIMENTO E INSTALAÇÃO. AF_10/2020 | UN | 4 | 4 | 9.39 | 7.79 | 1.32 | 1.09 | 35.52 | 35.52 | 9.39 | 1.32 | 42.84 | 42.84 | 0.82913 | 31.16 | 4.36 |  | TRUE
1071 | 25.6.0.0.15. | SINAPI | 93654 | DISJUNTOR MONOPOLAR TIPO DIN, CORRENTE NOMINAL DE 16A - FORNECIMENTO E INSTALAÇÃO. AF_10/2020 | UN | 6 | 6 | 9.54 | 7.91 | 1.79 | 1.48 | 56.34 | 56.34 | 9.54 | 1.79 | 67.98 | 67.98 | 0.82877 | 47.46 | 8.88 |  | TRUE
1072 | 25.6.0.0.16. | SINAPI | 93655 | DISJUNTOR MONOPOLAR TIPO DIN, CORRENTE NOMINAL DE 20A - FORNECIMENTO E INSTALAÇÃO. AF_10/2020 | UN | 8 | 8 | 10.05 | 8.34 | 2.5 | 2.07 | 83.28 | 83.28 | 10.05 | 2.5 | 100.4 | 100.4 | 0.82948 | 66.72 | 16.56 |  | TRUE
1073 | 25.6.0.0.17. | SINAPI | 93657 | DISJUNTOR MONOPOLAR TIPO DIN, CORRENTE NOMINAL DE 32A - FORNECIMENTO E INSTALAÇÃO. AF_10/2020 | UN | 6 | 6 | 10.57 | 8.77 | 3.45 | 2.86 | 69.78 | 69.78 | 10.57 | 3.45 | 84.12 | 84.12 | 0.82953 | 52.62 | 17.16 |  | TRUE
1074 | 25.6.0.0.18. | GOINFRA | 71175 | DISJUNTOR TRIPOLAR DE 60 A 100-A | UN | 1 | 1 | 303.37 | 251.82 | 33.62 | 27.9 | 279.72 | 279.72 | 303.37 | 33.62 | 336.99 | 336.99 | 0.83005 | 251.82 | 27.9 |  | TRUE
1075 | 25.6.0.0.19. | SINAPI | 93673 | DISJUNTOR TRIPOLAR TIPO DIN, CORRENTE NOMINAL DE 50A - FORNECIMENTO E INSTALAÇÃO. AF_10/2020 | UN | 2 | 2 | 68.86 | 57.16 | 21.56 | 17.89 | 150.1 | 150.1 | 68.86 | 21.56 | 180.84 | 180.84 | 0.83002 | 114.32 | 35.78 |  | TRUE
1076 | 25.6.0.0.20. | GOINFRA | 71251 | ELETRODUTO EM AÇO ZINCADO DIÂMETRO 3/4" | M | 51 | 51 | 8.01 | 6.64 | 11.21 | 9.3 | 812.94 | 812.94 | 8.01 | 11.21 | 980.22 | 980.22 | 0.82934 | 338.64 | 474.3 |  | TRUE
1077 | 25.6.0.0.21. | SINAPI | 91845 | ELETRODUTO FLEXÍVEL CORRUGADO REFORÇADO, PVC, DN 25 MM (3/4"), PARA CIRCUITOS TERMINAIS, INSTALADO EM LAJE - FORNECIMENTO E INSTALAÇÃO. AF_03/2023 | M | 350 | 350 | 4.89 | 4.05 | 2.69 | 2.23 | 2198 | 2198 | 4.89 | 2.69 | 2653 | 2653 | 0.8285 | 1417.5 | 780.5 |  | TRUE
1078 | 25.6.0.0.22. | SINAPI | 91847 | ELETRODUTO FLEXÍVEL CORRUGADO REFORÇADO, PVC, DN 32 MM (1"), PARA CIRCUITOS TERMINAIS, INSTALADO EM LAJE - FORNECIMENTO E INSTALAÇÃO. AF_03/2023 | M | 40 | 40 | 8.76 | 7.27 | 3.26 | 2.7 | 398.8 | 398.8 | 8.76 | 3.26 | 480.8 | 480.8 | 0.82945 | 290.8 | 108 |  | TRUE
1079 | 25.6.0.0.23. | SINAPI | 91860 | ELETRODUTO FLEXÍVEL CORRUGADO, PEAD, DN 40 MM (1 1/4"), PARA CIRCUITOS TERMINAIS, INSTALADO EM PAREDE - FORNECIMENTO E INSTALAÇÃO. AF_03/2023 | M | 5 | 5 | 5.38 | 4.46 | 6.34 | 5.26 | 48.6 | 48.6 | 5.38 | 6.34 | 58.6 | 58.6 | 0.82935 | 22.3 | 26.3 |  | TRUE
1080 | 25.6.0.0.24. | SINAPI | 91854 | ELETRODUTO FLEXÍVEL CORRUGADO, PVC, DN 25 MM (3/4"), PARA CIRCUITOS TERMINAIS, INSTALADO EM PAREDE - FORNECIMENTO E INSTALAÇÃO. AF_03/2023 | M | 170 | 170 | 3.99 | 3.31 | 5.13 | 4.25 | 1285.2 | 1285.2 | 3.99 | 5.13 | 1550.4 | 1550.4 | 0.82895 | 562.7 | 722.5 |  | TRUE
1081 | 25.6.0.0.25. | SINAPI | 91856 | ELETRODUTO FLEXÍVEL CORRUGADO, PVC, DN 32 MM (1"), PARA CIRCUITOS TERMINAIS, INSTALADO EM PAREDE - FORNECIMENTO E INSTALAÇÃO. AF_03/2023 | M | 6 | 6 | 5.91 | 4.9 | 5.67 | 4.7 | 57.6 | 57.6 | 5.91 | 5.67 | 69.48 | 69.48 | 0.82902 | 29.4 | 28.2 |  | TRUE
1082 | 25.6.0.0.26. | GOINFRA | 71450 | INTERRUPTOR DIFERENCIAL RESIDUAL (D.R.) BIPOLAR DE 25A-30mA | UN | 6 | 6 | 145.98 | 121.17 | 22.42 | 18.61 | 838.68 | 838.68 | 145.98 | 22.42 | 1010.4 | 1010.4 | 0.83005 | 727.02 | 111.66 |  | TRUE
1083 | 25.6.0.0.27. | GOINFRA | 71451 | INTERRUPTOR DIFERENCIAL RESIDUAL (D.R.) BIPOLAR DE 40A-30mA | UN | 6 | 6 | 165.26 | 137.18 | 22.42 | 18.61 | 934.74 | 934.74 | 165.26 | 22.42 | 1126.08 | 1126.08 | 0.83008 | 823.08 | 111.66 |  | TRUE
1084 | 25.6.0.0.28. | GOINFRA | 71431 | INTERRUPTOR PARALELO SIMPLES (1 SECAO) | UN | 6 | 6 | 11.09 | 9.2 | 10.84 | 8.99 | 109.14 | 109.14 | 11.09 | 10.84 | 131.58 | 131.58 | 0.82946 | 55.2 | 53.94 |  | TRUE
1085 | 25.6.0.0.29. | GOINFRA | 71440 | INTERRUPTOR SIMPLES (1 SECAO) | UN | 10 | 10 | 7.95 | 6.59 | 7.84 | 6.5 | 130.9 | 130.9 | 7.95 | 7.84 | 157.9 | 157.9 | 0.82901 | 65.9 | 65 |  | TRUE
1086 | 25.6.0.0.30. | GOINFRA | 71441 | INTERRUPTOR SIMPLES (2 SECOES) | UN | 8 | 8 | 11.59 | 9.62 | 13.82 | 11.47 | 168.72 | 168.72 | 11.59 | 13.82 | 203.28 | 203.28 | 0.82999 | 76.96 | 91.76 |  | TRUE
1087 | 25.6.0.0.31. | SINAPI | 100903 | LÂMPADA TUBULAR LED DE 18/20 W, BASE G13 - FORNECIMENTO E INSTALAÇÃO. AF_02/2020_PS | UN | 134 | 134 | 20.11 | 16.69 | 7.25 | 6.01 | 3041.8 | 3041.8 | 20.11 | 7.25 | 3666.24 | 3666.24 | 0.82968 | 2236.46 | 805.34 |  | TRUE
1088 | 25.6.0.0.32. | COMPOSIÇÃO | COMP 693_SEE | LUMINÁRIA DE SOBREPOR COM ALETAS 2 X 16/18/20 W - FORNECIMENTO E INSTALAÇÃO (GOINFRA + ORSE) | UN | 67 | 67 | 91.28 | 75.77 | 14.44 | 11.98 | 5879.25 | 5879.25 | 91.28 | 14.44 | 7083.24 | 7083.24 | 0.83002 | 5076.59 | 802.66 |  | TRUE
1089 | 25.6.0.0.33. | GOINFRA | 71646 | LUMINÁRIA PLAFON LED QUADRADA DE SOBREPOR, 18W, 20X20 CM (MEDIDAS APROXIMADAS) | UN | 39 | 39 | 36.26 | 30.09 | 12.05 | 10 | 1563.51 | 1563.51 | 36.26 | 12.05 | 1884.09 | 1884.09 | 0.82985 | 1173.51 | 390 |  | TRUE
1090 | 25.6.0.0.34. | GOINFRA | 71722 | LUVA EM AÇO ZINCADO DIÂMETRO 3/4" | UN | 17 | 17 | 1.86 | 1.54 | 1.49 | 1.23 | 47.09 | 47.09 | 1.86 | 1.49 | 56.95 | 56.95 | 0.82687 | 26.18 | 20.91 |  | TRUE
1091 | 25.6.0.0.35. | GOINFRA | 71861 | PARAFUSO P/BUCHA S-6 | UN | 280 | 280 | 0.12 | 0.09 | 0.38 | 0.31 | 112 | 112 | 0.12 | 0.38 | 140 | 140 | 0.8 | 25.2 | 86.8 |  | TRUE
1092 | 25.6.0.0.36. | GOINFRA | 70391 | BUCHA DE NYLON S-6 | UN | 280 | 280 | 0.18 | 0.14 | 0.6 | 0.49 | 176.4 | 176.4 | 0.18 | 0.6 | 218.4 | 218.4 | 0.80769 | 39.2 | 137.2 |  | TRUE
1093 | 25.6.0.0.37. | SINAPI | 101879 | QUADRO DE DISTRIBUIÇÃO DE ENERGIA EM CHAPA DE AÇO GALVANIZADO, DE EMBUTIR, COM BARRAMENTO TRIFÁSICO, PARA 24 DISJUNTORES DIN 100A - FORNECIMENTO E INSTALAÇÃO. AF_10/2020 | UN | 1 | 1 | 515.89 | 428.24 | 22.47 | 18.65 | 446.89 | 446.89 | 515.89 | 22.47 | 538.36 | 538.36 | 0.8301 | 428.24 | 18.65 |  | TRUE
1094 | 25.6.0.0.38. | SINAPI | 101881 | QUADRO DE DISTRIBUIÇÃO DE ENERGIA EM CHAPA DE AÇO GALVANIZADO, DE EMBUTIR, COM BARRAMENTO TRIFÁSICO, PARA 40 DISJUNTORES DIN 100A - FORNECIMENTO E INSTALAÇÃO. AF_10/2020 | UN | 1 | 1 | 862.02 | 715.56 | 27.1 | 22.49 | 738.05 | 738.05 | 862.02 | 27.1 | 889.12 | 889.12 | 0.83009 | 715.56 | 22.49 |  | TRUE
1095 | 25.6.0.0.39. | GOINFRA | 72395 | TAMPA CEGA PARA CONDULETE METÁLICO | UN | 10 | 10 | 4.48 | 3.71 | 1.12 | 0.92 | 46.3 | 46.3 | 4.48 | 1.12 | 56 | 56 | 0.82679 | 37.1 | 9.2 |  | TRUE
1096 | 25.6.0.0.40. | GOINFRA | 72397 | TAMPA CEGA PLÁSTICA 4"X2" COM FURO CENTRAL (PARA TV/SOM...) | UN | 6 | 6 | 3.79 | 3.14 | 1.12 | 0.92 | 24.36 | 24.36 | 3.79 | 1.12 | 29.46 | 29.46 | 0.82688 | 18.84 | 5.52 |  | TRUE
1097 | 25.6.0.0.41. | GOINFRA | 72578 | TOMADA HEXAGONAL 2P + T - 10A - 250V | UN | 22 | 22 | 8.05 | 6.68 | 10.84 | 8.99 | 344.74 | 344.74 | 8.05 | 10.84 | 415.58 | 415.58 | 0.82954 | 146.96 | 197.78 |  | TRUE
1098 | 25.6.0.0.42. | GOINFRA | 72585 | TOMADA HEXAGONAL 2P + T - 20A - 250V | UN | 8 | 8 | 11.92 | 9.89 | 10.84 | 8.99 | 151.04 | 151.04 | 11.92 | 10.84 | 182.08 | 182.08 | 0.82953 | 79.12 | 71.92 |  | TRUE
1099 | 25.6.0.0.43. | GOINFRA | 72578 | TOMADA HEXAGONAL 2P + T - 10A - 250V | UN | 26 | 26 | 8.05 | 6.68 | 10.84 | 8.99 | 407.42 | 407.42 | 8.05 | 10.84 | 491.14 | 491.14 | 0.82954 | 173.68 | 233.74 |  | TRUE
1100 | 25.6.0.0.44. | GOINFRA | 72578 | TOMADA HEXAGONAL 2P + T - 10A - 250V | UN | 4 | 4 | 8.05 | 6.68 | 10.84 | 8.99 | 62.68 | 62.68 | 8.05 | 10.84 | 75.56 | 75.56 | 0.82954 | 26.72 | 35.96 |  | TRUE
1101 | 25.7. |  |  | INSTALAÇÕES HIDROSSANITÁRIAS | [7 empty] | 49031.46 | 49031.46 |  |  | 59078.31 | 59078.31 | 0.82994 | 0 | 0 |  | TRUE
1102 | 25.7.1. |  |  | PEÇAS E ACESSÓRIOS | [7 empty] | 33621.7 | 33621.7 |  |  | 40506.88 | 40506.88 | 0.83002 | 0 | 0 |  | TRUE
1103 | 25.7.1.1. |  |  | REGISTROS | [7 empty] | 2267.62 | 2267.62 |  |  | 2732 | 2732 | 0.83002 | 0 | 0 |  | TRUE
1104 | 25.7.1.1.1. | SINAPI | 89987 | REGISTRO DE GAVETA BRUTO, LATÃO, ROSCÁVEL, 3/4", COM ACABAMENTO E CANOPLA CROMADOS - FORNECIMENTO E INSTALAÇÃO. AF_08/2021 | UN | 4 | 4 | 87.04 | 72.25 | 8.22 | 6.82 | 316.28 | 316.28 | 87.04 | 8.22 | 381.04 | 381.04 | 0.83004 | 289 | 27.28 |  | TRUE
1105 | 25.7.1.1.2. | SINAPI | 94794 | REGISTRO DE GAVETA BRUTO, LATÃO, ROSCÁVEL, 1 1/2", COM ACABAMENTO E CANOPLA CROMADOS - FORNECIMENTO E INSTALAÇÃO. AF_08/2021 | UN | 4 | 4 | 154.72 | 128.43 | 13.93 | 11.56 | 559.96 | 559.96 | 154.72 | 13.93 | 674.6 | 674.6 | 0.83006 | 513.72 | 46.24 |  | TRUE
1106 | 25.7.1.1.3. | GOINFRA | 80946 | REGISTRO DE PRESSAO C/CANOPLA CROMADA DIAM.3/4" | UN | 6 | 6 | 80.77 | 67.04 | 22.79 | 18.91 | 515.7 | 515.7 | 80.77 | 22.79 | 621.36 | 621.36 | 0.82995 | 402.24 | 113.46 |  | TRUE
1107 | 25.7.1.1.4. | SINAPI | 94792 | REGISTRO DE GAVETA BRUTO, LATÃO, ROSCÁVEL, 1", COM ACABAMENTO E CANOPLA CROMADOS - FORNECIMENTO E INSTALAÇÃO. AF_08/2021 | UN | 4 | 4 | 106.43 | 88.34 | 9.65 | 8.01 | 385.4 | 385.4 | 106.43 | 9.65 | 464.32 | 464.32 | 0.83003 | 353.36 | 32.04 |  | TRUE
1108 | 25.7.1.1.5. | SINAPI | 94498 | REGISTRO DE GAVETA BRUTO, LATÃO, ROSCÁVEL, 2" - FORNECIMENTO E INSTALAÇÃO. AF_08/2021 | UN | 4 | 4 | 135.03 | 112.08 | 12.64 | 10.49 | 490.28 | 490.28 | 135.03 | 12.64 | 590.68 | 590.68 | 0.83003 | 448.32 | 41.96 |  | TRUE
1109 | 25.7.1.2. |  |  | LAVATÓRIOS E ACESSÓRIOS | [7 empty] | 6890.92 | 6890.92 |  |  | 8302.28 | 8302.28 | 0.83 | 0 | 0 |  | TRUE
1110 | 25.7.1.2.1. | GOINFRA | 80590 | CUBA DE LOUCA DE EMBUTIR OVAL MÉDIA | UN | 12 | 12 | 91.52 | 75.97 | 14.57 | 12.09 | 1056.72 | 1056.72 | 91.52 | 14.57 | 1273.08 | 1273.08 | 0.83005 | 911.64 | 145.08 |  | TRUE
1111 | 25.7.1.2.2. | GOINFRA | 80542 | LAVATÓRIO MÉDIO SEM COLUNA | UN | 4 | 4 | 96.41 | 80.02 | 61.27 | 50.86 | 523.52 | 523.52 | 96.41 | 61.27 | 630.72 | 630.72 | 0.83004 | 320.08 | 203.44 |  | TRUE
1112 | 25.7.1.2.3. | GOINFRA | 80572 | TORNEIRA DE MESA COM FECHAMENTO AUTOMÁTICO TEMPORIZADO PARA LAVATÓRIO DIÂMETRO DE 1/2" | UN | 12 | 12 | 132.91 | 110.32 | 7.47 | 6.2 | 1398.24 | 1398.24 | 132.91 | 7.47 | 1684.56 | 1684.56 | 0.83003 | 1323.84 | 74.4 |  | TRUE
1113 | 25.7.1.2.4. | GOINFRA | 80573 | TORNEIRA DE MESA PARA PcD COM FECHAMENTO AUTOMÁTICO TEMPORIZADO PARA LAVATÓRIO DIÂMETRO DE 1/2" | UN | 4 | 4 | 794.8 | 659.76 | 7.47 | 6.2 | 2663.84 | 2663.84 | 794.8 | 7.47 | 3209.08 | 3209.08 | 0.83009 | 2639.04 | 24.8 |  | TRUE
1114 | 25.7.1.2.5. | SINAPI | 86883 | SIFÃO DO TIPO FLEXÍVEL EM PVC 1 X 1.1/2 - FORNECIMENTO E INSTALAÇÃO. AF_01/2020 | UN | 16 | 16 | 8.49 | 7.04 | 2.26 | 1.87 | 142.56 | 142.56 | 8.49 | 2.26 | 172 | 172 | 0.82884 | 112.64 | 29.92 |  | TRUE
1115 | 25.7.1.2.6. | GOINFRA | 80556 | LIGAÇÃO FLEXÍVEL PVC DIAM.1/2" (ENGATE) | UN | 16 | 16 | 3.75 | 3.11 | 9.35 | 7.76 | 173.92 | 173.92 | 3.75 | 9.35 | 209.6 | 209.6 | 0.82977 | 49.76 | 124.16 |  | TRUE
1116 | 25.7.1.2.7. | SINAPI | 86877 | VÁLVULA EM METAL CROMADO 1.1/2 X 1.1/2 PARA TANQUE OU LAVATÓRIO, COM OU SEM LADRÃO - FORNECIMENTO E INSTALAÇÃO. AF_01/2020 | UN | 16 | 16 | 62.95 | 52.25 | 4.65 | 3.85 | 897.6 | 897.6 | 62.95 | 4.65 | 1081.6 | 1081.6 | 0.82988 | 836 | 61.6 |  | TRUE
1117 | 25.7.1.2.8. | GOINFRA | 80550 | FIXACAO P/LAVATORIO (PAR) | PAR | 4 | 4 | 4.8 | 3.98 | 5.61 | 4.65 | 34.52 | 34.52 | 4.8 | 5.61 | 41.64 | 41.64 | 0.82901 | 15.92 | 18.6 |  | TRUE
1118 | 25.7.1.3. |  |  | VASOS SANITÁRIOS E ACESSÓRIOS | [7 empty] | 18670.58 | 18670.58 |  |  | 22493.92 | 22493.92 | 0.83003 | 0 | 0 |  | TRUE
1119 | 25.7.1.3.1. | GOINFRA | 80502 | VASO SANITÁRIO CONVENCIONAL (1ª LINHA) | UN | 14 | 14 | 242.35 | 201.17 | 70.61 | 58.61 | 3636.92 | 3636.92 | 242.35 | 70.61 | 4381.44 | 4381.44 | 0.83007 | 2816.38 | 820.54 |  | TRUE
1120 | 25.7.1.3.2. | SINAPI | 95471 | VASO SANITARIO SIFONADO CONVENCIONAL PARA PCD SEM FURO FRONTAL COM LOUÇA BRANCA SEM ASSENTO - FORNECIMENTO E INSTALAÇÃO. AF_01/2020 | UN | 4 | 4 | 724.95 | 601.78 | 33.58 | 27.87 | 2518.6 | 2518.6 | 724.95 | 33.58 | 3034.12 | 3034.12 | 0.83009 | 2407.12 | 111.48 |  | TRUE
1121 | 25.7.1.3.3. | GOINFRA | 80517 | VÁLVULA DE DESCARGA DUPLO ACIONAMENTO COM ACABAMENTO CROMADO ANTIVANDALISMO | UN | 14 | 14 | 300.3 | 249.27 | 60.82 | 50.48 | 4196.5 | 4196.5 | 300.3 | 60.82 | 5055.68 | 5055.68 | 0.83006 | 3489.78 | 706.72 |  | TRUE
1122 | 25.7.1.3.4. | GOINFRA | 80519 | VÁLVULA DE DESCARGA PARA PcD COM ACABAMENTO CROMADO ANTIVANDALISMO | UN | 4 | 4 | 419.4 | 348.14 | 60.82 | 50.48 | 1594.48 | 1594.48 | 419.4 | 60.82 | 1920.88 | 1920.88 | 0.83008 | 1392.56 | 201.92 |  | TRUE
1123 | 25.7.1.3.5. | GOINFRA | 80513 | TUBO PARA VÁLVULA DE DESCARGA ( CURTO 1.1/4" ) | UN | 18 | 18 | 10.72 | 8.89 | 11.96 | 9.92 | 338.58 | 338.58 | 10.72 | 11.96 | 408.24 | 408.24 | 0.82937 | 160.02 | 178.56 |  | TRUE
1124 | 25.7.1.3.6. | GOINFRA | 80514 | TUBO DE LIGACAO PVC CROMADO 1.1/2" / ESPUDE - (ENTRADA) | UN | 18 | 18 | 41.79 | 34.68 | 5.23 | 4.34 | 702.36 | 702.36 | 41.79 | 5.23 | 846.36 | 846.36 | 0.82986 | 624.24 | 78.12 |  | TRUE
1125 | 25.7.1.3.7. | GOINFRA | 80510 | ANEL DE VEDAÇÃO PARA VASO SANITÁRIO | UN | 18 | 18 | 13.06 | 10.84 | 5.61 | 4.65 | 278.82 | 278.82 | 13.06 | 5.61 | 336.06 | 336.06 | 0.82967 | 195.12 | 83.7 |  | TRUE
1126 | 25.7.1.3.8. | GOINFRA | 80520 | CONJUNTO DE FIXACAO P/VASO SANITARIO (PAR) | CJ | 18 | 18 | 5.93 | 4.92 | 7.47 | 6.2 | 200.16 | 200.16 | 5.93 | 7.47 | 241.2 | 241.2 | 0.82985 | 88.56 | 111.6 |  | TRUE
1127 | 25.7.1.3.9. | GOINFRA | 80526 | ASSENTO EM POLIPROPILENO COM SISTEMA DE FECHAMENTO SUAVE PARA VASO SANITÁRIO | UN | 18 | 18 | 160.87 | 133.53 | 5.61 | 4.65 | 2487.24 | 2487.24 | 160.87 | 5.61 | 2996.64 | 2996.64 | 0.83001 | 2403.54 | 83.7 |  | TRUE
1128 | 25.7.1.3.10. | COMPOSIÇÃO | COMP 586_SEE | SUPORTE PARA ROLO DE PAPEL HIGIÊNICO 300 A 600M COM ROLO DE PAPEL HIGIÊNICO INDUSTRIAL 500M INCLUSO (GOINFRA) | UN | 18 | 18 | 64.55 | 53.58 | 6.37 | 5.28 | 1059.48 | 1059.48 | 64.55 | 6.37 | 1276.56 | 1276.56 | 0.82995 | 964.44 | 95.04 |  | TRUE
1129 | 25.7.1.3.11. | COMPOSIÇÃO | COMP 427_SEE | DUCHA HIGIENICA PLASTICA COM REGISTRO METALICO 1/2 " (GOINFRA + SINAPI) | UN | 18 | 18 | 103.46 | 85.88 | 7.47 | 6.2 | 1657.44 | 1657.44 | 103.46 | 7.47 | 1996.74 | 1996.74 | 0.83007 | 1545.84 | 111.6 |  | TRUE
1130 | 25.7.1.4. |  |  | CHUVEIRO ELÉTRICO E ACESSÓRIOS | [7 empty] | 4768.1 | 4768.1 |  |  | 5744.28 | 5744.28 | 0.83006 | 0 | 0 |  | TRUE
1131 | 25.7.1.4.1. | GOINFRA | 80721 | CHUVEIRO ELÉTRICO EM PVC COM BRAÇO METÁLICO | UN | 6 | 6 | 95.03 | 78.88 | 18.68 | 15.5 | 566.28 | 566.28 | 95.03 | 18.68 | 682.26 | 682.26 | 0.83001 | 473.28 | 93 |  | TRUE
1132 | 25.7.1.4.2. | SINAPI | 95543 | PORTA TOALHA BANHO EM METAL CROMADO, TIPO BARRA, INCLUSO FIXAÇÃO. AF_01/2020 | UN | 6 | 6 | 29.19 | 24.23 | 16.97 | 14.08 | 229.86 | 229.86 | 29.19 | 16.97 | 276.96 | 276.96 | 0.82994 | 145.38 | 84.48 |  | TRUE
1133 | 25.7.1.4.3. | SINAPI | 95545 | SABONETEIRA DE PAREDE EM METAL CROMADO, INCLUSO FIXAÇÃO. AF_01/2020 | UN | 6 | 6 | 22.47 | 18.65 | 8.48 | 7.03 | 154.08 | 154.08 | 22.47 | 8.48 | 185.7 | 185.7 | 0.82973 | 111.9 | 42.18 |  | TRUE
1134 | 25.7.1.4.4. | SINAPI | 100875 | BANCO ARTICULADO, EM ACO INOX, PARA PCD, FIXADO NA PAREDE - FORNECIMENTO E INSTALAÇÃO. AF_01/2020 | UN | 4 | 4 | 1115.91 | 926.31 | 33.93 | 28.16 | 3817.88 | 3817.88 | 1115.91 | 33.93 | 4599.36 | 4599.36 | 0.83009 | 3705.24 | 112.64 |  | TRUE
1135 | 25.7.1.5. |  |  | OUTROS | [7 empty] | 1024.48 | 1024.48 |  |  | 1234.4 | 1234.4 | 0.82994 | 0 | 0 |  | TRUE
1136 | 25.7.1.5.1. | COMPOSIÇÃO | COMP 584_SEE | SABONETEIRA TIPO DISPENSER COM SABONETE LÍQUIDO INCLUSO (GOINFRA) | UN | 8 | 8 | 47.44 | 39.37 | 6.44 | 5.34 | 357.68 | 357.68 | 47.44 | 6.44 | 431.04 | 431.04 | 0.82981 | 314.96 | 42.72 |  | TRUE
1137 | 25.7.1.5.2. | COMPOSIÇÃO | COMP 209_SEE | TOALHEIRO PLÁSTICO TIPO DISPENSER PARA PAPEL TOALHA INTERFOLHADO (GOINFRA + SINAPI) | UN | 8 | 8 | 91.07 | 75.59 | 9.35 | 7.76 | 666.8 | 666.8 | 91.07 | 9.35 | 803.36 | 803.36 | 0.83001 | 604.72 | 62.08 |  | TRUE
1138 | 25.7.2. |  |  | ÁGUA FRIA | [7 empty] | 8133.89 | 8133.89 |  |  | 9803.67 | 9803.67 | 0.82968 | 0 | 0 |  | TRUE
1139 | 25.7.2.1. |  |  | TUBOS PVC SOLDÁVEL | [7 empty] | 2529.88 | 2529.88 |  |  | 3049.49 | 3049.49 | 0.82961 | 0 | 0 |  | TRUE
1140 | 25.7.2.1.1. | GOINFRA | 81003 | TUBO SOLDAVEL PVC MARROM DIAM. 25 MM | M | 45.06 | 45.06 | 4.14 | 3.43 | 4.49 | 3.72 | 322.17 | 322.17 | 4.14 | 4.49 | 388.86 | 388.86 | 0.8285 | 154.55 | 167.62 |  | TRUE
1141 | 25.7.2.1.2. | SINAPI | 89449 | TUBO, PVC, SOLDÁVEL, DN 50MM, INSTALADO EM PRUMADA DE ÁGUA - FORNECIMENTO E INSTALAÇÃO. AF_06/2022 | M | 31.77 | 31.77 | 20.86 | 17.31 | 1.25 | 1.03 | 582.66 | 582.66 | 20.86 | 1.25 | 702.43 | 702.43 | 0.82949 | 549.93 | 32.72 |  | TRUE
1142 | 25.7.2.1.3. | GOINFRA | 81007 | TUBO SOLDAVEL PVC MARROM DIAM. 60 MM | M | 11.26 | 11.26 | 24.61 | 20.42 | 11.09 | 9.2 | 333.52 | 333.52 | 24.61 | 11.09 | 401.98 | 401.98 | 0.82969 | 229.92 | 103.59 |  | TRUE
1143 | 25.7.2.1.4. | SINAPI | 89447 | TUBO, PVC, SOLDÁVEL, DN 32MM, INSTALADO EM PRUMADA DE ÁGUA - FORNECIMENTO E INSTALAÇÃO. AF_06/2022 | M | 5.78 | 5.78 | 12.16 | 10.09 | 0.85 | 0.7 | 62.36 | 62.36 | 12.16 | 0.85 | 75.19 | 75.19 | 0.82937 | 58.32 | 4.04 |  | TRUE
1144 | 25.7.2.1.5. | GOINFRA | 81008 | TUBO SOLDAVEL PVC MARROM DIAM. 75 MM | M | 1.35 | 1.35 | 42.63 | 35.38 | 15.16 | 12.58 | 64.74 | 64.74 | 42.63 | 15.16 | 78.01 | 78.01 | 0.82989 | 47.76 | 16.98 |  | TRUE
1145 | 25.7.2.1.6. | GOINFRA | 81009 | TUBO SOLDAVEL PVC MARROM DIAM. 85 MM | M | 19.8 | 19.8 | 53.12 | 44.09 | 17.74 | 14.72 | 1164.43 | 1164.43 | 53.12 | 17.74 | 1403.02 | 1403.02 | 0.82995 | 872.98 | 291.45 |  | TRUE
1146 | 25.7.2.2. |  |  | BUCHA DE REDUÇÃO | [7 empty] | 653 | 653 |  |  | 787.32 | 787.32 | 0.8294 | 0 | 0 |  | TRUE
1147 | 25.7.2.2.1. | GOINFRA | 81162 | BUCHA DE REDUCAO SOLDÁVEL CURTA 32 X 25 MM | UN | 4 | 4 | 1.01 | 0.83 | 3.37 | 2.79 | 14.48 | 14.48 | 1.01 | 3.37 | 17.52 | 17.52 | 0.82648 | 3.32 | 11.16 |  | TRUE
1148 | 25.7.2.2.2. | GOINFRA | 81165 | BUCHA DE REDUCAO SOLDÁVEL CURTA 60 X 50 mm | UN | 20 | 20 | 6.27 | 5.2 | 6.72 | 5.57 | 215.4 | 215.4 | 6.27 | 6.72 | 259.8 | 259.8 | 0.8291 | 104 | 111.4 |  | TRUE
1149 | 25.7.2.2.3. | GOINFRA | 81166 | BUCHA DE REDUCAO SOLDAVEL CURTA 75 X 60 mm | UN | 2 | 2 | 16.24 | 13.48 | 6.92 | 5.74 | 38.44 | 38.44 | 16.24 | 6.92 | 46.32 | 46.32 | 0.82988 | 26.96 | 11.48 |  | TRUE
1150 | 25.7.2.2.4. | GOINFRA | 81167 | BUCHA DE REDUCAO SOLDAVEL CURTA 85 X 75 mm | UN | 2 | 2 | 16.5 | 13.69 | 6.92 | 5.74 | 38.86 | 38.86 | 16.5 | 6.92 | 46.84 | 46.84 | 0.82963 | 27.38 | 11.48 |  | TRUE
1151 | 25.7.2.2.5. | GOINFRA | 81179 | BUCHA DE REDUCAO SOLDAVEL LONGA 50 X 25 mm | UN | 12 | 12 | 4.49 | 3.72 | 5.23 | 4.34 | 96.72 | 96.72 | 4.49 | 5.23 | 116.64 | 116.64 | 0.82922 | 44.64 | 52.08 |  | TRUE
1152 | 25.7.2.2.6. | GOINFRA | 81182 | BUCHA DE REDUCAO SOLDAVEL LONGA 60 X 32 mm | UN | 4 | 4 | 10.33 | 8.57 | 5.23 | 4.34 | 51.64 | 51.64 | 10.33 | 5.23 | 62.24 | 62.24 | 0.82969 | 34.28 | 17.36 |  | TRUE
1153 | 25.7.2.2.7. | COMPOSIÇÃO | COMP 057_SEE | BUCHA DE REDUCAO SOLDAVEL LONGA 85 X 60 mm (GOINFRA + SINAPI) | UN | 6 | 6 | 32.74 | 27.17 | 6.92 | 5.74 | 197.46 | 197.46 | 32.74 | 6.92 | 237.96 | 237.96 | 0.8298 | 163.02 | 34.44 |  | TRUE
1154 | 25.7.2.3. |  |  | JOELHOS | [7 empty] | 1304.46 | 1304.46 |  |  | 1572.72 | 1572.72 | 0.82943 | 0 | 0 |  | TRUE
1155 | 25.7.2.3.1. | SINAPI | 89481 | JOELHO 90 GRAUS, PVC, SOLDÁVEL, DN 25MM, INSTALADO EM PRUMADA DE ÁGUA - FORNECIMENTO E INSTALAÇÃO. AF_06/2022 | UN | 22 | 22 | 2.75 | 2.28 | 2.62 | 2.17 | 97.9 | 97.9 | 2.75 | 2.62 | 118.14 | 118.14 | 0.82868 | 50.16 | 47.74 |  | TRUE
1156 | 25.7.2.3.2. | SINAPI | 89501 | JOELHO 90 GRAUS, PVC, SOLDÁVEL, DN 50MM, INSTALADO EM PRUMADA DE ÁGUA - FORNECIMENTO E INSTALAÇÃO. AF_06/2022 | UN | 16 | 16 | 10.38 | 8.61 | 4.74 | 3.93 | 200.64 | 200.64 | 10.38 | 4.74 | 241.92 | 241.92 | 0.82937 | 137.76 | 62.88 |  | TRUE
1157 | 25.7.2.3.3. | GOINFRA | 81322 | JOELHO 90 GRAUS SOLDAVEL DIAMETRO 32 MM (1") | UN | 4 | 4 | 2.29 | 1.9 | 6.72 | 5.57 | 29.88 | 29.88 | 2.29 | 6.72 | 36.04 | 36.04 | 0.82908 | 7.6 | 22.28 |  | TRUE
1158 | 25.7.2.3.4. | GOINFRA | 81325 | JOELHO 90 GRAUS SOLDAVEL DIAMETRO 60 mm | UN | 4 | 4 | 26.19 | 21.74 | 10.46 | 8.68 | 121.68 | 121.68 | 26.19 | 10.46 | 146.6 | 146.6 | 0.83001 | 86.96 | 34.72 |  | TRUE
1159 | 25.7.2.3.5. | GOINFRA | 81327 | JOELHO 90 GRAUS SOLDAVEL DIAMETRO 85 mm | UN | 4 | 4 | 129.78 | 107.73 | 13.82 | 11.47 | 476.8 | 476.8 | 129.78 | 13.82 | 574.4 | 574.4 | 0.83008 | 430.92 | 45.88 |  | TRUE
1160 | 25.7.2.3.6. | GOINFRA | 81360 | JOELHO DE REDUCAO 90 GRAUS SOLDÁVEL COM BUCHA LATAO 25X1/2" | UN | 34 | 34 | 7.3 | 6.05 | 4.26 | 3.53 | 325.72 | 325.72 | 7.3 | 4.26 | 393.04 | 393.04 | 0.82872 | 205.7 | 120.02 |  | TRUE
1161 | 25.7.2.3.7. | SINAPI | 94672 | JOELHO 90 GRAUS COM BUCHA DE LATÃO, PVC, SOLDÁVEL, DN 25 MM, X 3/4 INSTALADO EM RESERVAÇÃO DE ÁGUA DE EDIFICAÇÃO QUE POSSUA RESERVATÓRIO DE FIBRA/FIBROCIMENTO FORNECIMENTO E INSTALAÇÃO. AF_06/2016 | UN | 6 | 6 | 5.95 | 4.93 | 4.48 | 3.71 | 51.84 | 51.84 | 5.95 | 4.48 | 62.58 | 62.58 | 0.82838 | 29.58 | 22.26 |  | TRUE
1162 | 25.7.2.4. |  |  | TÊ | [7 empty] | 1831.92 | 1831.92 |  |  | 2207.34 | 2207.34 | 0.82992 | 0 | 0 |  | TRUE
1163 | 25.7.2.4.1. | SINAPI | 89617 | TE, PVC, SOLDÁVEL, DN 25MM, INSTALADO EM PRUMADA DE ÁGUA - FORNECIMENTO E INSTALAÇÃO. AF_06/2022 | UN | 6 | 6 | 4.12 | 3.42 | 3.5 | 2.9 | 37.92 | 37.92 | 4.12 | 3.5 | 45.72 | 45.72 | 0.8294 | 20.52 | 17.4 |  | TRUE
1164 | 25.7.2.4.2. | GOINFRA | 81405 | TE 90 GRAUS SOLDAVEL DIAMETRO 50 MM | UN | 8 | 8 | 11.64 | 9.66 | 11.21 | 9.3 | 151.68 | 151.68 | 11.64 | 11.21 | 182.8 | 182.8 | 0.82976 | 77.28 | 74.4 |  | TRUE
1165 | 25.7.2.4.3. | GOINFRA | 81406 | TE 90 GRAUS SOLDAVEL DIMETRO 60 MM | UN | 14 | 14 | 29.95 | 24.86 | 11.21 | 9.3 | 478.24 | 478.24 | 29.95 | 11.21 | 576.24 | 576.24 | 0.82993 | 348.04 | 130.2 |  | TRUE
1166 | 25.7.2.4.4. | GOINFRA | 81408 | TE 90 GRAUS SOLDAVEL DIAMETRO 85 MM | UN | 6 | 6 | 90.27 | 74.93 | 16.82 | 13.96 | 533.34 | 533.34 | 90.27 | 16.82 | 642.54 | 642.54 | 0.83005 | 449.58 | 83.76 |  | TRUE
1167 | 25.7.2.4.5. | GOINFRA | 81421 | TE REDUCAO 90 GRAUS SOLDAVEL 32 X 25 mm | UN | 4 | 4 | 8.46 | 7.02 | 7.1 | 5.89 | 51.64 | 51.64 | 8.46 | 7.1 | 62.24 | 62.24 | 0.82969 | 28.08 | 23.56 |  | TRUE
1168 | 25.7.2.4.6. | GOINFRA | 81424 | TE REDUCAO 90 GRAUS SOLDAVEL 50 X 25 mm | UN | 14 | 14 | 9.88 | 8.2 | 11.21 | 9.3 | 245 | 245 | 9.88 | 11.21 | 295.26 | 295.26 | 0.82978 | 114.8 | 130.2 |  | TRUE
1169 | 25.7.2.4.7. | SINAPI | 89630 | TE DE REDUÇÃO, PVC, SOLDÁVEL, DN 75MM X 50MM, INSTALADO EM PRUMADA DE ÁGUA - FORNECIMENTO E INSTALAÇÃO. AF_06/2022 | UN | 2 | 2 | 62.2 | 51.63 | 7.73 | 6.41 | 116.08 | 116.08 | 62.2 | 7.73 | 139.86 | 139.86 | 0.82997 | 103.26 | 12.82 |  | TRUE
1170 | 25.7.2.4.8. | GOINFRA | 81428 | TE DE REDUCAO 90 GRAUS SOLDAVEL 85 X 60 MM | UN | 2 | 2 | 78.56 | 65.21 | 16.82 | 13.96 | 158.34 | 158.34 | 78.56 | 16.82 | 190.76 | 190.76 | 0.83005 | 130.42 | 27.92 |  | TRUE
1171 | 25.7.2.4.9. | GOINFRA | 81445 | TE 90 GRAUS SOLDAVEL COM BUCHA DE LATÃO NA BOLSA CENTRAL 25 X 25 X 1/2" | UN | 4 | 4 | 10.88 | 9.03 | 7.1 | 5.89 | 59.68 | 59.68 | 10.88 | 7.1 | 71.92 | 71.92 | 0.82981 | 36.12 | 23.56 |  | TRUE
1172 | 25.7.2.5. |  |  | ADAPTADORES DE PVC SOLDÁVEL | [7 empty] | 421.4 | 421.4 |  |  | 508.06 | 508.06 | 0.82943 | 0 | 0 |  | TRUE
1173 | 25.7.2.5.1. | GOINFRA | 81066 | ADAPTADOR SOLDÁVEL CURTO C/ BOLSA E ROSCA PARA REGISTRO 25X3/4" | UN | 8 | 8 | 1.04 | 0.86 | 3.37 | 2.79 | 29.2 | 29.2 | 1.04 | 3.37 | 35.28 | 35.28 | 0.82766 | 6.88 | 22.32 |  | TRUE
1174 | 25.7.2.5.2. | GOINFRA | 81067 | ADAPTADOR SOLDÁVEL CURTO C/ BOLSA E ROSCA PARA REGISTRO 32X1" | UN | 8 | 8 | 2.3 | 1.9 | 3.37 | 2.79 | 37.52 | 37.52 | 2.3 | 3.37 | 45.36 | 45.36 | 0.82716 | 15.2 | 22.32 |  | TRUE
1175 | 25.7.2.5.3. | GOINFRA | 81069 | ADAPTADOR SOLDÁVEL CURTO COM BOLSA E ROSCA PARA REGISTRO 50MMX1.1/2" | UN | 26 | 26 | 5.64 | 4.68 | 5.23 | 4.34 | 234.52 | 234.52 | 5.64 | 5.23 | 282.62 | 282.62 | 0.82981 | 121.68 | 112.84 |  | TRUE
1176 | 25.7.2.5.4. | GOINFRA | 81070 | ADAPTADOR SOLDÁVEL CURTO C/ BOLSA E ROSCA PARA REGISTRO 60X2" | UN | 8 | 8 | 12.87 | 10.68 | 5.23 | 4.34 | 120.16 | 120.16 | 12.87 | 5.23 | 144.8 | 144.8 | 0.82983 | 85.44 | 34.72 |  | TRUE
1177 | 25.7.2.6. |  |  | ADESIVOS | [7 empty] | 1097 | 1097 |  |  | 1321.7 | 1321.7 | 0.82999 | 0 | 0 |  | TRUE
1178 | 25.7.2.6.1. | GOINFRA | 81501 | ADESIVO PLASTICO - FRASCO 850 G | UN | 10 | 10 | 64.22 | 53.3 | 0 | 0 | 533 | 533 | 64.22 | 0 | 642.2 | 642.2 | 0.82996 | 533 | 0 |  | TRUE
1179 | 25.7.2.6.2. | GOINFRA | 81504 | SOLUCAO LIMPADORA 1000 CM3 | UN | 10 | 10 | 67.95 | 56.4 | 0 | 0 | 564 | 564 | 67.95 | 0 | 679.5 | 679.5 | 0.83002 | 564 | 0 |  | TRUE
1180 | 25.7.2.7. |  |  | LUVA | [7 empty] | 296.23 | 296.23 |  |  | 357.04 | 357.04 | 0.82968 | 0 | 0 |  | TRUE
1181 | 25.7.2.7.1. | GOINFRA | 81102 | LUVA SOLDAVEL DIAMETRO 25 mm | UN | 8 | 8 | 0.99 | 0.82 | 3.37 | 2.79 | 28.88 | 28.88 | 0.99 | 3.37 | 34.88 | 34.88 | 0.82798 | 6.56 | 22.32 |  | TRUE
1182 | 25.7.2.7.2. | SINAPI | 89542 | LUVA DE CORRER, PVC, SOLDÁVEL, DN 32MM, INSTALADO EM PRUMADA DE ÁGUA - FORNECIMENTO E INSTALAÇÃO. AF_06/2022 | UN | 1 | 1 | 29.77 | 24.71 | 2.13 | 1.76 | 26.47 | 26.47 | 29.77 | 2.13 | 31.9 | 31.9 | 0.82978 | 24.71 | 1.76 |  | TRUE
1183 | 25.7.2.7.3. | GOINFRA | 81105 | LUVA SOLDAVEL DIAMETRO 50 mm | UN | 6 | 6 | 6.1 | 5.06 | 5.23 | 4.34 | 56.4 | 56.4 | 6.1 | 5.23 | 67.98 | 67.98 | 0.82966 | 30.36 | 26.04 |  | TRUE
1184 | 25.7.2.7.4. | GOINFRA | 81106 | LUVA SOLDAVEL DIAMETRO 60 mm | UN | 2 | 2 | 14.03 | 11.64 | 5.23 | 4.34 | 31.96 | 31.96 | 14.03 | 5.23 | 38.52 | 38.52 | 0.8297 | 23.28 | 8.68 |  | TRUE
1185 | 25.7.2.7.5. | GOINFRA | 81108 | LUVA SOLDAVEL DIAMETRO 85 mm | UN | 4 | 4 | 39.02 | 32.39 | 6.92 | 5.74 | 152.52 | 152.52 | 39.02 | 6.92 | 183.76 | 183.76 | 0.83 | 129.56 | 22.96 |  | TRUE
1186 | 25.7.3. |  |  | ESGOTO SANITÁRIO | [7 empty] | 4939.75 | 4939.75 |  |  | 5953.42 | 5953.42 | 0.82973 | 0 | 0 |  | TRUE
1187 | 25.7.3.1. |  |  | JOELHOS | [7 empty] | 1147.65 | 1147.65 |  |  | 1383.24 | 1383.24 | 0.82968 | 0 | 0 |  | TRUE
1188 | 25.7.3.1.1. | SINAPI | 89726 | JOELHO 45 GRAUS, PVC, SERIE NORMAL, ESGOTO PREDIAL, DN 40 MM, JUNTA SOLDÁVEL, FORNECIDO E INSTALADO EM RAMAL DE DESCARGA OU RAMAL DE ESGOTO SANITÁRIO. AF_08/2022 | UN | 14 | 14 | 5.59 | 4.64 | 4.74 | 3.93 | 119.98 | 119.98 | 5.59 | 4.74 | 144.62 | 144.62 | 0.82962 | 64.96 | 55.02 |  | TRUE
1189 | 25.7.3.1.2. | SINAPI | 89802 | JOELHO 45 GRAUS, PVC, SERIE NORMAL, ESGOTO PREDIAL, DN 50 MM, JUNTA ELÁSTICA, FORNECIDO E INSTALADO EM PRUMADA DE ESGOTO SANITÁRIO OU VENTILAÇÃO. AF_08/2022 | UN | 12 | 12 | 9.56 | 7.93 | 1.26 | 1.04 | 107.64 | 107.64 | 9.56 | 1.26 | 129.84 | 129.84 | 0.82902 | 95.16 | 12.48 |  | TRUE
1190 | 25.7.3.1.3. | GOINFRA | 81923 | JOELHO 45 GRAUS DIAMETRO 75 MM (ESGOTO) | UN | 2 | 2 | 9.34 | 7.75 | 13.45 | 11.16 | 37.82 | 37.82 | 9.34 | 13.45 | 45.58 | 45.58 | 0.82975 | 15.5 | 22.32 |  | TRUE
1191 | 25.7.3.1.4. | GOINFRA | 81924 | JOELHO 45 GRAUS DIAMETRO 100 MM (ESGOTO) | UN | 4 | 4 | 10.15 | 8.42 | 16.82 | 13.96 | 89.52 | 89.52 | 10.15 | 16.82 | 107.88 | 107.88 | 0.82981 | 33.68 | 55.84 |  | TRUE
1192 | 25.7.3.1.5. | GOINFRA | 81936 | JOELHO 90 GRAUS DIAMETRO 50 MM (ESGOTO) | UN | 15 | 15 | 3.22 | 2.67 | 10.46 | 8.68 | 170.25 | 170.25 | 3.22 | 10.46 | 205.2 | 205.2 | 0.82968 | 40.05 | 130.2 |  | TRUE
1193 | 25.7.3.1.6. | GOINFRA | 81938 | JOELHO 90 GRAUS DIAMETRO 100 MM (ESGOTO) | UN | 20 | 20 | 9.75 | 8.09 | 16.82 | 13.96 | 441 | 441 | 9.75 | 16.82 | 531.4 | 531.4 | 0.82988 | 161.8 | 279.2 |  | TRUE
1194 | 25.7.3.1.7. | GOINFRA | 81927 | JOELHO 90 GRAUS C/ANEL 40 MM | UN | 16 | 16 | 3.21 | 2.66 | 10.46 | 8.68 | 181.44 | 181.44 | 3.21 | 10.46 | 218.72 | 218.72 | 0.82955 | 42.56 | 138.88 |  | TRUE
1195 | 25.7.3.2. |  |  | CURVAS | [7 empty] | 216 | 216 |  |  | 260.32 | 260.32 | 0.82975 | 0 | 0 |  | TRUE
1196 | 25.7.3.2.1. | GOINFRA | 81730 | CURVA 90 GRAUS CURTA DIAM. 40 MM (ESGOTO) | UN | 16 | 16 | 5.81 | 4.82 | 10.46 | 8.68 | 216 | 216 | 5.81 | 10.46 | 260.32 | 260.32 | 0.82975 | 77.12 | 138.88 |  | TRUE
1197 | 25.7.3.3. |  |  | JUNÇÃO | [7 empty] | 669.12 | 669.12 |  |  | 806.42 | 806.42 | 0.82974 | 0 | 0 |  | TRUE
1198 | 25.7.3.3.1. | GOINFRA | 81973 | JUNCAO SIMPLES DIAM. 100 X 50 MM (ESGOTO) | UN | 6 | 6 | 14.71 | 12.21 | 17.19 | 14.26 | 158.82 | 158.82 | 14.71 | 17.19 | 191.4 | 191.4 | 0.82978 | 73.26 | 85.56 |  | TRUE
1199 | 25.7.3.3.2. | GOINFRA | 81975 | JUNCAO SIMPLES DIAM. 100 X 100 MM (ESGOTO) | UN | 14 | 14 | 26.74 | 22.19 | 17.19 | 14.26 | 510.3 | 510.3 | 26.74 | 17.19 | 615.02 | 615.02 | 0.82973 | 310.66 | 199.64 |  | TRUE
1200 | 25.7.3.4. |  |  | LUVA | [7 empty] | 188.21 | 188.21 |  |  | 226.87 | 226.87 | 0.82959 | 0 | 0 |  | TRUE
1201 | 25.7.3.4.1. | GOINFRA | 82001 | LUVA SIMPLES DIAMETRO 40 MM - (ESGOTO) | UN | 5 | 5 | 1.66 | 1.37 | 5.23 | 4.34 | 28.55 | 28.55 | 1.66 | 5.23 | 34.45 | 34.45 | 0.82874 | 6.85 | 21.7 |  | TRUE
1202 | 25.7.3.4.2. | GOINFRA | 82002 | LUVA SIMPLES DIAMETRO 50 MM - (ESGOTO) | UN | 6 | 6 | 2.76 | 2.29 | 5.23 | 4.34 | 39.78 | 39.78 | 2.76 | 5.23 | 47.94 | 47.94 | 0.82979 | 13.74 | 26.04 |  | TRUE
1203 | 25.7.3.4.3. | GOINFRA | 82003 | LUVA SIMPLES DIAMETRO 75 MM - (ESGOTO) | UN | 1 | 1 | 5.55 | 4.6 | 6.72 | 5.57 | 10.17 | 10.17 | 5.55 | 6.72 | 12.27 | 12.27 | 0.82885 | 4.6 | 5.57 |  | TRUE
1204 | 25.7.3.4.4. | GOINFRA | 82004 | LUVA SIMPLES DIAMETRO 100 mm - (ESGOTO) | UN | 9 | 9 | 6.1 | 5.06 | 8.59 | 7.13 | 109.71 | 109.71 | 6.1 | 8.59 | 132.21 | 132.21 | 0.82982 | 45.54 | 64.17 |  | TRUE
1205 | 25.7.3.5. |  |  | TÊ SANITÁRIO | [7 empty] | 188.48 | 188.48 |  |  | 227.22 | 227.22 | 0.8295 | 0 | 0 |  | TRUE
1206 | 25.7.3.5.1. | GOINFRA | 82230 | TE SANITARIO DIAMETRO 50 X 50 MM (ESGOTO) | UN | 12 | 12 | 4.4 | 3.65 | 10.84 | 8.99 | 151.68 | 151.68 | 4.4 | 10.84 | 182.88 | 182.88 | 0.8294 | 43.8 | 107.88 |  | TRUE
1207 | 25.7.3.5.2. | GOINFRA | 82231 | TE SANITARIO DIAMETRO 75 X 50 MM (ESGOTO) | UN | 2 | 2 | 8.35 | 6.93 | 13.82 | 11.47 | 36.8 | 36.8 | 8.35 | 13.82 | 44.34 | 44.34 | 0.82995 | 13.86 | 22.94 |  | TRUE
1208 | 25.7.3.6. |  |  | TUBOS | [7 empty] | 2100.21 | 2100.21 |  |  | 2531.17 | 2531.17 | 0.82974 | 0 | 0 |  | TRUE
1209 | 25.7.3.6.1. | GOINFRA | 82301 | TUBO SOLDAVEL PARA ESGOTO DIAMETRO 40 MM | M | 30.66 | 30.66 | 6.82 | 5.66 | 8.96 | 7.43 | 401.33 | 401.33 | 6.82 | 8.96 | 483.81 | 483.81 | 0.82952 | 173.53 | 227.8 |  | TRUE
1210 | 25.7.3.6.2. | SINAPI | 89798 | TUBO PVC, SERIE NORMAL, ESGOTO PREDIAL, DN 50 MM, FORNECIDO E INSTALADO EM PRUMADA DE ESGOTO SANITÁRIO OU VENTILAÇÃO. AF_08/2022 | M | 33.25 | 33.25 | 12.54 | 10.4 | 1.53 | 1.27 | 388.02 | 388.02 | 12.54 | 1.53 | 467.82 | 467.82 | 0.82942 | 345.8 | 42.22 |  | TRUE
1211 | 25.7.3.6.3. | SINAPI | 89799 | TUBO PVC, SERIE NORMAL, ESGOTO PREDIAL, DN 75 MM, FORNECIDO E INSTALADO EM PRUMADA DE ESGOTO SANITÁRIO OU VENTILAÇÃO. AF_08/2022 | M | 6.02 | 6.02 | 17.46 | 14.49 | 5.67 | 4.7 | 115.52 | 115.52 | 17.46 | 5.67 | 139.24 | 139.24 | 0.82965 | 87.22 | 28.29 |  | TRUE
1212 | 25.7.3.6.4. | SINAPI | 89800 | TUBO PVC, SERIE NORMAL, ESGOTO PREDIAL, DN 100 MM, FORNECIDO E INSTALADO EM PRUMADA DE ESGOTO SANITÁRIO OU VENTILAÇÃO. AF_08/2022 | M | 49.09 | 49.09 | 19.53 | 16.21 | 9.81 | 8.14 | 1195.34 | 1195.34 | 19.53 | 9.81 | 1440.3 | 1440.3 | 0.82992 | 795.74 | 399.59 |  | TRUE
1213 | 25.7.3.7. |  |  | CAIXA SIFONADA | [7 empty] | 430.08 | 430.08 |  |  | 518.18 | 518.18 | 0.82998 | 0 | 0 |  | TRUE
1214 | 25.7.3.7.1. | GOINFRA | 81690 | CORPO RALO SIFONADO CILINDRICO 100 X 40 | UN | 2 | 2 | 11.75 | 9.75 | 8.22 | 6.82 | 33.14 | 33.14 | 11.75 | 8.22 | 39.94 | 39.94 | 0.82974 | 19.5 | 13.64 |  | TRUE
1215 | 25.7.3.7.2. | GOINFRA | 81663 | CORPO CAIXA SIFONADA DIAM. 150 X 150 X 50 | UN | 6 | 6 | 39.49 | 32.78 | 8.22 | 6.82 | 237.6 | 237.6 | 39.49 | 8.22 | 286.26 | 286.26 | 0.83001 | 196.68 | 40.92 |  | TRUE
1216 | 25.7.3.7.3. | SINAPI | 89708 | CAIXA SIFONADA, PVC, DN 150 X 185 X 75 MM, JUNTA ELÁSTICA, FORNECIDA E INSTALADA EM RAMAL DE DESCARGA OU EM RAMAL DE ESGOTO SANITÁRIO. AF_08/2022 | UN | 2 | 2 | 78.21 | 64.92 | 17.78 | 14.75 | 159.34 | 159.34 | 78.21 | 17.78 | 191.98 | 191.98 | 0.82998 | 129.84 | 29.5 |  | TRUE
1217 | 25.7.4. |  |  | EXTRAS | [7 empty] | 2336.12 | 2336.12 |  |  | 2814.34 | 2814.34 | 0.83008 | 0 | 0 |  | TRUE
1218 | 25.7.4.0.1. | GOINFRA | 81825 | CAIXA DE PASSAGEM 60X60X80 CM (MEDIDAS INTERNAS) SEM TAMPA | UN | 4 | 4 | 162.96 | 135.27 | 269.39 | 223.62 | 1435.56 | 1435.56 | 162.96 | 269.39 | 1729.4 | 1729.4 | 0.83009 | 541.08 | 894.48 |  | TRUE
1219 | 25.7.4.0.2. | GOINFRA | 80811 | TORNEIRA DE JARDIM COM BICO PARA MANGUEIRA DIÂMETRO DE 1/2" E 3/4" | UN | 4 | 4 | 51.26 | 42.55 | 7.47 | 6.2 | 195 | 195 | 51.26 | 7.47 | 234.92 | 234.92 | 0.83007 | 170.2 | 24.8 |  | TRUE
1220 | 25.7.4.0.3. | GOINFRA | 81840 | TAMPA PARA CAIXA PASSAGEM FERRO FUNDIDO T-33 - TRÁFEGO LEVE | UN | 4 | 4 | 181.87 | 150.97 | 24.45 | 20.29 | 685.04 | 685.04 | 181.87 | 24.45 | 825.28 | 825.28 | 0.83007 | 603.88 | 81.16 |  | TRUE
1221 | 25.7.4.0.4. | GOINFRA | 81885 | TERMINAL DE VENTILACAO DIAMETRO 50 MM (ESGOTO) | UN | 2 | 2 | 9.76 | 8.1 | 2.61 | 2.16 | 20.52 | 20.52 | 9.76 | 2.61 | 24.74 | 24.74 | 0.82943 | 16.2 | 4.32 |  | TRUE
1222 | 25.8. |  |  | ALVENARIAS E DIVISÓRIAS | [7 empty] | 60391 | 60391 |  |  | 72766.41 | 72766.41 | 0.82993 | 0 | 0 |  | TRUE
1223 | 25.8.0.0.1. | GOINFRA | 100160 | ALVENARIA DE TIJOLO FURADO 1/2 VEZ 14X29X9 - 6 FUROS - ARG. (1CALH:4ARML+100KG DE CI/M3) | M2 | 929.22 | 929.22 | 24.74 | 20.53 | 27.93 | 23.18 | 40616.2 | 40616.2 | 24.74 | 27.93 | 48942.01 | 48942.01 | 0.82988 | 19076.88 | 21539.31 |  | TRUE
1224 | 25.8.0.0.2. | SINAPI | 93201 | FIXAÇÃO (ENCUNHAMENTO) DE ALVENARIA DE VEDAÇÃO COM ARGAMASSA APLICADA COM COLHER. AF_03/2016 | M | 351.46 | 351.46 | 2.82 | 2.34 | 4.1 | 3.4 | 2017.38 | 2017.38 | 2.82 | 4.1 | 2432.1 | 2432.1 | 0.82948 | 822.41 | 1194.96 |  | TRUE
1225 | 25.8.0.0.3. | GOINFRA | 100320 | DIVISORIA DE GRANITO POLIDO | M2 | 47.28 | 47.28 | 393.68 | 326.79 | 58.78 | 48.79 | 17757.42 | 17757.42 | 393.68 | 58.78 | 21392.3 | 21392.3 | 0.83008 | 15450.63 | 2306.79 |  | TRUE
1226 | 25.9. |  |  | IMPERMEABILIZAÇÃO | [7 empty] | 7605.97 | 7605.97 |  |  | 9168.37 | 9168.37 | 0.82959 | 0 | 0 |  | TRUE
1227 | 25.9.1. |  |  | VIGAS BALDRAMES | [7 empty] | 4272.44 | 4272.44 |  |  | 5149.26 | 5149.26 | 0.82972 | 0 | 0 |  | TRUE
1228 | 25.9.1.0.1. | GOINFRA | 120902 | IMPERMEABILIZACAO VIGAS BALDRAMES E=2,0 CM | M2 | 146.87 | 146.87 | 13.25 | 10.99 | 21.81 | 18.1 | 4272.44 | 4272.44 | 13.25 | 21.81 | 5149.26 | 5149.26 | 0.82972 | 1614.1 | 2658.34 |  | TRUE
1229 | 25.9.2. |  |  | ALVENARIAS ÁREAS MOLHADAS | [7 empty] | 1933.43 | 1933.43 |  |  | 2331.06 | 2331.06 | 0.82942 | 0 | 0 |  | TRUE
1230 | 25.9.2.0.1. | GOINFRA | 120209 | IMPERMEABILIZACAO-C/CIMENTO CRISTALIZANTE 3 DEMAOS | M2 | 89.76 | 89.76 | 12.48 | 10.35 | 13.49 | 11.19 | 1933.43 | 1933.43 | 12.48 | 13.49 | 2331.06 | 2331.06 | 0.82942 | 929.01 | 1004.41 |  | TRUE
1231 | 25.9.3. |  |  | IMPERMEABILIZAÇÃO DE PISO ÁREA MOLHADA | [7 empty] | 1400.1 | 1400.1 |  |  | 1688.05 | 1688.05 | 0.82942 | 0 | 0 |  | TRUE
1232 | 25.9.3.0.1. | GOINFRA | 120209 | IMPERMEABILIZACAO-C/CIMENTO CRISTALIZANTE 3 DEMAOS | M2 | 65 | 65 | 12.48 | 10.35 | 13.49 | 11.19 | 1400.1 | 1400.1 | 12.48 | 13.49 | 1688.05 | 1688.05 | 0.82942 | 672.75 | 727.35 |  | TRUE
1233 | 25.10. |  |  | ESTRUTURAS METÁLICAS | [7 empty] | 87760.68 | 87760.68 |  |  | 105811.68 | 105811.68 | 0.8294 | 0 | 0 |  | TRUE
1234 | 25.10.0.0.1. | SINAPI | 100775 | ESTRUTURA TRELIÇADA DE COBERTURA, TIPO FINK, COM LIGAÇÕES SOLDADAS, INCLUSOS PERFIS METÁLICOS, CHAPAS METÁLICAS, MÃO DE OBRA E TRANSPORTE COM GUINDASTE - FORNECIMENTO E INSTALAÇÃO. AF_01/2020_PSA | KG | 6564 | 6564 | 15.26 | 12.66 | 0.86 | 0.71 | 87760.68 | 87760.68 | 15.26 | 0.86 | 105811.68 | 105811.68 | 0.8294 | 83100.24 | 4660.44 |  | TRUE
1235 | 25.11. |  |  | COBERTURAS | [7 empty] | 17251.82 | 17251.82 |  |  | 20791.83 | 20791.83 | 0.82974 | 0 | 0 |  | TRUE
1236 | 25.11.0.0.1. | GOINFRA | 160100 | COBERTURA COM TELHA AMERICANA RESINADA COR VERMELHA | M2 | 411.23 | 411.23 | 38.76 | 32.17 | 4.01 | 3.32 | 14594.55 | 14594.55 | 38.76 | 4.01 | 17588.3 | 17588.3 | 0.82979 | 13229.26 | 1365.28 |  | TRUE
1237 | 25.11.0.0.2. | GOINFRA | 160101 | CUMEEIRA PARA TELHA AMERICANA RESINADA COR VERMELHA | M | 41.33 | 41.33 | 20.02 | 16.61 | 19.5 | 16.18 | 1355.21 | 1355.21 | 20.02 | 19.5 | 1633.36 | 1633.36 | 0.82971 | 686.49 | 668.71 |  | TRUE
1238 | 25.11.0.0.3. | GOINFRA | 160403 | EMBOCAMENTO LATERAL (OITOES) | M | 19.9 | 19.9 | 10.75 | 8.92 | 10.79 | 8.95 | 355.61 | 355.61 | 10.75 | 10.79 | 428.64 | 428.64 | 0.82962 | 177.5 | 178.1 |  | TRUE
1239 | 25.11.0.0.4. | GOINFRA | 160404 | EMBOCAMENTO DE BEIRAL | M | 82.66 | 82.66 | 0.5 | 0.41 | 13.31 | 11.04 | 946.45 | 946.45 | 0.5 | 13.31 | 1141.53 | 1141.53 | 0.82911 | 33.89 | 912.56 |  | TRUE
1240 | 25.12. |  |  | ESQUADRIAS METÁLICAS | [7 empty] | 46695.05 | 46695.05 |  |  | 56253.53 | 56253.53 | 0.83008 | 0 | 0 |  | TRUE
1241 | 25.12.1. |  |  | PORTAS | [7 empty] | 26062.25 | 26062.25 |  |  | 31397.26 | 31397.26 | 0.83008 | 0 | 0 |  | TRUE
1242 | 25.12.1.0.1. | GOINFRA | 180501 | PORTA DE ABRIR DE 01 FOLHA EM CHAPA METÁLICA PF-1 C/FERRAGENS | M2 | 31.08 | 31.08 | 665.98 | 552.82 | 45.72 | 37.95 | 18361.13 | 18361.13 | 665.98 | 45.72 | 22119.63 | 22119.63 | 0.83008 | 17181.64 | 1179.48 |  | TRUE
1243 | 25.12.1.0.2. | GOINFRA | 180509 | PORTA DE ABRIR DE 01 FOLHA EM CHAPA DE AÇO PARA SANITÁRIO PF-10 C/FERRAGENS | M2 | 20.16 | 20.16 | 414.48 | 344.05 | 45.72 | 37.95 | 7701.12 | 7701.12 | 414.48 | 45.72 | 9277.63 | 9277.63 | 0.83007 | 6936.04 | 765.07 |  | TRUE
1244 | 25.12.2. |  |  | JANELAS | [7 empty] | 20632.8 | 20632.8 |  |  | 24856.27 | 24856.27 | 0.83008 | 0 | 0 |  | TRUE
1245 | 25.12.2.0.1. | GOINFRA | 180381 | JANELA MAXIM AR CHAPA/VIDRO J3/J5/J6/J8 C/FERRAGENS | M2 | 8 | 8 | 423.08 | 351.19 | 48.85 | 40.55 | 3133.92 | 3133.92 | 423.08 | 48.85 | 3775.44 | 3775.44 | 0.83008 | 2809.52 | 324.4 |  | TRUE
1246 | 25.12.2.0.2. | GOINFRA | 180401 | JANELA DE CORRER CHAPA/VIDRO J9/J10/J12/J13 C/FERRAGENS | M2 | 76.8 | 76.8 | 225.64 | 187.3 | 48.85 | 40.55 | 17498.88 | 17498.88 | 225.64 | 48.85 | 21080.83 | 21080.83 | 0.83008 | 14384.64 | 3114.24 |  | TRUE
1247 | 25.13. |  |  | VIDROS | [7 empty] | 13686.72 | 13686.72 |  |  | 16488.51 | 16488.51 | 0.83008 | 0 | 0 |  | TRUE
1248 | 25.13.0.0.1. | GOINFRA | 190102 | VIDRO LISO 4 MM - COLOCADO | M2 | 84.8 | 84.8 | 194.44 | 161.4 | 0 | 0 | 13686.72 | 13686.72 | 194.44 | 0 | 16488.51 | 16488.51 | 0.83008 | 13686.72 | 0 |  | TRUE
1249 | 25.14. |  |  | REVESTIMENTO DE PAREDE | [7 empty] | 46073.83 | 46073.83 |  |  | 55553.9 | 55553.9 | 0.82935 | 0 | 0 |  | TRUE
1250 | 25.14.0.0.1. | GOINFRA | 200150 | CHAPISCO ROLADO - (1COLA:10CI:30 ARML) | M2 | 1725.47 | 1725.47 | 3.75 | 3.11 | 1.24 | 1.02 | 7126.19 | 7126.19 | 3.75 | 1.24 | 8610.09 | 8610.09 | 0.82766 | 5366.21 | 1759.97 |  | TRUE
1251 | 25.14.0.0.2. | SINAPI | 87553 | EMBOÇO, PARA RECEBIMENTO DE CERÂMICA, EM ARGAMASSA TRAÇO 1:2:8, PREPARO MECÂNICO COM BETONEIRA 400L, APLICADO MANUALMENTE EM FACES INTERNAS DE PAREDES, PARA AMBIENTE COM ÁREA MAIOR QUE 10M2, ESPESSURA DE 10MM, COM EXECUÇÃO DE TALISCAS. AF_06/2014 | M2 | 266.96 | 266.96 | 13.13 | 10.89 | 7.11 | 5.9 | 4482.25 | 4482.25 | 13.13 | 7.11 | 5403.27 | 5403.27 | 0.82954 | 2907.19 | 1575.06 |  | TRUE
1252 | 25.14.0.0.3. | GOINFRA | 200403 | REBOCO (1 CALH:4 ARFC+100kgCI/M3) | M2 | 1458.51 | 1458.51 | 2.88 | 2.39 | 15.13 | 12.55 | 21790.13 | 21790.13 | 2.88 | 15.13 | 26267.76 | 26267.76 | 0.82954 | 3485.83 | 18304.3 |  | TRUE
1253 | 25.14.0.0.4. | SINAPI | 87273 | REVESTIMENTO CERÂMICO PARA PAREDES INTERNAS COM PLACAS TIPO ESMALTADA EXTRA DE DIMENSÕES 33X45 CM APLICADAS NA ALTURA INTEIRA DAS PAREDES. AF_02/2023_PE | M2 | 266.96 | 266.96 | 36.81 | 30.55 | 20.4 | 16.93 | 12675.26 | 12675.26 | 36.81 | 20.4 | 15272.78 | 15272.78 | 0.82992 | 8155.62 | 4519.63 |  | TRUE
1254 | 25.15. |  |  | FORROS | [7 empty] | 22819.97 | 22819.97 |  |  | 27499.45 | 27499.45 | 0.82983 | 0 | 0 |  | TRUE
1255 | 25.15.1. |  |  | ÁREA MOLHADA | [7 empty] | 2620.74 | 2620.74 |  |  | 3157.89 | 3157.89 | 0.8299 | 0 | 0 |  | TRUE
1256 | 25.15.1.0.1. | GOINFRA | 210499 | FORRO DE GESSO ACARTONADO PARA ÁREAS MOLHADAS, ESPESSURA DE 12,5 MM | M2 | 32.5 | 32.5 | 63.9 | 53.04 | 12.93 | 10.73 | 2072.52 | 2072.52 | 63.9 | 12.93 | 2496.97 | 2496.97 | 0.83001 | 1723.8 | 348.72 |  | TRUE
1257 | 25.15.1.0.2. | GOINFRA | 210506 | TABICA PARA FORRO DE GESSO COMUM | M | 44.9 | 44.9 | 14.72 | 12.21 | 0 | 0 | 548.22 | 548.22 | 14.72 | 0 | 660.92 | 660.92 | 0.82948 | 548.22 | 0 |  | TRUE
1258 | 25.15.2. |  |  | ÁREA COMUM | [7 empty] | 20199.23 | 20199.23 |  |  | 24341.56 | 24341.56 | 0.82982 | 0 | 0 |  | TRUE
1259 | 25.15.2.0.1. | GOINFRA | 210515 | GESSO CORRIDO EM TETO | M2 | 576.22 | 576.22 | 6.18 | 5.13 | 14.01 | 11.62 | 9651.68 | 9651.68 | 6.18 | 14.01 | 11633.88 | 11633.88 | 0.82962 | 2956 | 6695.67 |  | TRUE
1260 | 25.15.2.0.2. | GOINFRA | 210499 | FORRO DE GESSO ACARTONADO PARA ÁREAS MOLHADAS, ESPESSURA DE 12,5 MM | M2 | 165.4 | 165.4 | 63.9 | 53.04 | 12.93 | 10.73 | 10547.55 | 10547.55 | 63.9 | 12.93 | 12707.68 | 12707.68 | 0.83001 | 8772.81 | 1774.74 |  | TRUE
1261 | 25.16. |  |  | REVESTIMENTO DE PISO | [7 empty] | 85953.61 | 85953.61 |  |  | 103560.44 | 103560.44 | 0.82998 | 0 | 0 |  | TRUE
1262 | 25.16.1. |  |  | LASTRO IMPERMEABILIZADO | [7 empty] | 21590.13 | 21590.13 |  |  | 26014.68 | 26014.68 | 0.82992 | 0 | 0 |  | TRUE
1263 | 25.16.1.0.1. | GOINFRA | 220101 | LASTRO DE CONCRETO REGULARIZADO IMPERMEABILIZADO 1:3:6 ESP=5CM (BASE) | M2 | 682.8 | 682.8 | 27.05 | 22.45 | 11.05 | 9.17 | 21590.13 | 21590.13 | 27.05 | 11.05 | 26014.68 | 26014.68 | 0.82992 | 15328.86 | 6261.27 |  | TRUE
1264 | 25.16.2. |  |  | GRANITINA | [7 empty] | 59570.64 | 59570.64 |  |  | 71771.09 | 71771.09 | 0.83001 | 0 | 0 |  | TRUE
1265 | 25.16.2.0.1. | COMPOSIÇÃO | COMP 754_SEE | GRANITINA 8MM FUNDIDA COM CONTRAPISO (1CI:3ARML) E=2CM, JUNTA PLASTICA 27MM E RESINA ACRÍLICA (GOINFRA + SINAPI) | M2 | 682.8 | 682.8 | 71.74 | 59.55 | 21.88 | 18.16 | 53060.38 | 53060.38 | 71.74 | 21.88 | 63923.73 | 63923.73 | 0.83006 | 40660.74 | 12399.64 |  | TRUE
1266 | 25.16.2.0.2. | COMPOSIÇÃO | COMP 757_SEE | RODAPÉ FUNDIDO DE GRANITINA 7CM E RESINA ACRÍLICA (GOINFRA + SINAPI) | M | 380.94 | 380.94 | 20.25 | 16.8 | 0.35 | 0.29 | 6510.26 | 6510.26 | 20.25 | 0.35 | 7847.36 | 7847.36 | 0.82961 | 6399.79 | 110.47 |  | TRUE
1267 | 25.16.3. |  |  | PASSEIO (CALÇADA) | [7 empty] | 4792.84 | 4792.84 |  |  | 5774.67 | 5774.67 | 0.82998 | 0 | 0 |  | TRUE
1268 | 25.16.3.0.1. | GOINFRA | 220100 | PASSEIO PROTECAO EM CONC.DESEMPEN.5 CM 1:2,5:3,5 (INCLUSO ESPELHO DE 30CM/ESCAVAÇÃO/REATERRO/APILOAMENTO/ATERRO INTERNO) | M2 | 59.61 | 59.61 | 48.02 | 39.86 | 39.35 | 32.66 | 4322.91 | 4322.91 | 48.02 | 39.35 | 5208.12 | 5208.12 | 0.83003 | 2376.05 | 1946.86 |  | TRUE
1269 | 25.16.3.0.2. | GOINFRA | 220902 | RODAPE DE MASSA (ICI:3 ARMG) | M | 57.17 | 57.17 | 1.53 | 1.27 | 8.38 | 6.95 | 469.93 | 469.93 | 1.53 | 8.38 | 566.55 | 566.55 | 0.82946 | 72.6 | 397.33 |  | TRUE
1270 | 25.17. |  |  | FERRAGENS | [7 empty] | 7378.86 | 7378.86 |  |  | 8889.76 | 8889.76 | 0.83004 | 0 | 0 |  | TRUE
1271 | 25.17.0.0.1. | GOINFRA | 230174 | BARRA DE APOIO EM AÇO INOX - 40 CM | UN | 12 | 12 | 87.78 | 72.86 | 13.08 | 10.85 | 1004.52 | 1004.52 | 87.78 | 13.08 | 1210.32 | 1210.32 | 0.82996 | 874.32 | 130.2 |  | TRUE
1272 | 25.17.0.0.2. | GOINFRA | 230176 | BARRA DE APOIO EM AÇO INOX - 80 CM | UN | 24 | 24 | 126.53 | 105.03 | 13.08 | 10.85 | 2781.12 | 2781.12 | 126.53 | 13.08 | 3350.64 | 3350.64 | 0.83003 | 2520.72 | 260.4 |  | TRUE
1273 | 25.17.0.0.3. | COMPOSIÇÃO | COMP 082_SEE | CORRIMÃO DE PAREDE - INCLUSO PINTURA - PADRÃO SEDUC (GOINFRA) | M | 10.85 | 10.85 | 115.06 | 95.51 | 37.36 | 31.01 | 1372.74 | 1372.74 | 115.06 | 37.36 | 1653.75 | 1653.75 | 0.83008 | 1036.28 | 336.45 |  | TRUE
1274 | 25.17.0.0.4. | COMPOSIÇÃO | COMP 084_SEE | GUARDA-CORPO COM CORRIMÃO - INCLUSO PINTURA - PADRÃO SEDUC (GOINFRA) | M | 5.4 | 5.4 | 353.25 | 293.23 | 41.1 | 34.11 | 1767.63 | 1767.63 | 353.25 | 41.1 | 2129.49 | 2129.49 | 0.83007 | 1583.44 | 184.19 |  | TRUE
1275 | 25.17.0.0.5. | COMPOSIÇÃO | COMP 085_SEE | GUARDA-CORPO - INCLUSO PINTURA - PADRÃO SEDUC (GOINFRA) | M | 1.5 | 1.5 | 322.61 | 267.79 | 41.1 | 34.11 | 452.85 | 452.85 | 322.61 | 41.1 | 545.56 | 545.56 | 0.83006 | 401.68 | 51.16 |  | TRUE
1276 | 25.18. |  |  | MARCENARIA | [7 empty] | 5383.12 | 5383.12 |  |  | 6486.98 | 6486.98 | 0.82983 | 0 | 0 |  | TRUE
1277 | 25.18.0.0.1. | GOINFRA | 240106 | BATE CARTEIRA ENVERNIZADO E ASSENT. 2,5 X 12 CM | M | 146.4 | 146.4 | 28.58 | 23.72 | 15.73 | 13.05 | 5383.12 | 5383.12 | 28.58 | 15.73 | 6486.98 | 6486.98 | 0.82983 | 3472.6 | 1910.52 |  | TRUE
1278 | 25.19. |  |  | PINTURA | [7 empty] | 47758.91 | 47758.91 |  |  | 57580.25 | 57580.25 | 0.82943 | 0 | 0 |  | TRUE
1279 | 25.19.1. |  |  | PINTURA BARRADO - INTERNO | [7 empty] | 7381.51 | 7381.51 |  |  | 8900.68 | 8900.68 | 0.82932 | 0 | 0 |  | TRUE
1280 | 25.19.1.0.1. | GOINFRA | 261550 | PINTURA TINTA ESMALTE SINTETICO PARA PAREDES - 2 DEMÃOS C/SELADOR | M2 | 315.18 | 315.18 | 7.39 | 6.13 | 8.96 | 7.43 | 4273.84 | 4273.84 | 7.39 | 8.96 | 5153.19 | 5153.19 | 0.82936 | 1932.05 | 2341.78 |  | TRUE
1281 | 25.19.1.0.2. | GOINFRA | 261300 | EMASSAMENTO COM MASSA PVA DUAS DEMAOS | M2 | 315.18 | 315.18 | 2.19 | 1.81 | 9.7 | 8.05 | 3107.67 | 3107.67 | 2.19 | 9.7 | 3747.49 | 3747.49 | 0.82927 | 570.47 | 2537.19 |  | TRUE
1282 | 25.19.2. |  |  | PINTURA ACIMA BARRADO - INTERNO | [7 empty] | 6300.44 | 6300.44 |  |  | 7595.83 | 7595.83 | 0.82946 | 0 | 0 |  | TRUE
1283 | 25.19.2.0.1. | GOINFRA | 261300 | EMASSAMENTO COM MASSA PVA DUAS DEMAOS | M2 | 315.18 | 315.18 | 2.19 | 1.81 | 9.7 | 8.05 | 3107.67 | 3107.67 | 2.19 | 9.7 | 3747.49 | 3747.49 | 0.82927 | 570.47 | 2537.19 |  | TRUE
1284 | 25.19.2.0.2. | GOINFRA | 261001 | PINTURA LATEX ACRILICO 2 DEMAOS | M2 | 315.18 | 315.18 | 4.28 | 3.55 | 7.93 | 6.58 | 3192.77 | 3192.77 | 4.28 | 7.93 | 3848.34 | 3848.34 | 0.82965 | 1118.88 | 2073.88 |  | TRUE
1285 | 25.19.3. |  |  | PINTURA FORRO | [7 empty] | 10810.85 | 10810.85 |  |  | 13032.68 | 13032.68 | 0.82952 | 0 | 0 |  | TRUE
1286 | 25.19.3.1. |  |  | ÁREA MOLHADA | [7 empty] | 577.2 | 577.2 |  |  | 695.82 | 695.82 | 0.82952 | 0 | 0 |  | TRUE
1287 | 25.19.3.1.1. | GOINFRA | 261300 | EMASSAMENTO COM MASSA PVA DUAS DEMAOS | M2 | 32.5 | 32.5 | 2.19 | 1.81 | 9.7 | 8.05 | 320.45 | 320.45 | 2.19 | 9.7 | 386.42 | 386.42 | 0.82928 | 58.82 | 261.62 |  | TRUE
1288 | 25.19.3.1.2. | GOINFRA | 261307 | PINTURA PVA LATEX 2 DEMAOS SEM SELADOR | M2 | 32.5 | 32.5 | 3.82 | 3.17 | 5.7 | 4.73 | 256.75 | 256.75 | 3.82 | 5.7 | 309.4 | 309.4 | 0.82983 | 103.02 | 153.72 |  | TRUE
1289 | 25.19.3.2. |  |  | ÁREA COMUM | [7 empty] | 10233.65 | 10233.65 |  |  | 12336.86 | 12336.86 | 0.82952 | 0 | 0 |  | TRUE
1290 | 25.19.3.2.1. | GOINFRA | 261300 | EMASSAMENTO COM MASSA PVA DUAS DEMAOS | M2 | 576.22 | 576.22 | 2.19 | 1.81 | 9.7 | 8.05 | 5681.52 | 5681.52 | 2.19 | 9.7 | 6851.25 | 6851.25 | 0.82927 | 1042.95 | 4638.57 |  | TRUE
1291 | 25.19.3.2.2. | GOINFRA | 261307 | PINTURA PVA LATEX 2 DEMAOS SEM SELADOR | M2 | 576.22 | 576.22 | 3.82 | 3.17 | 5.7 | 4.73 | 4552.13 | 4552.13 | 3.82 | 5.7 | 5485.61 | 5485.61 | 0.82983 | 1826.61 | 2725.52 |  | TRUE
1292 | 25.19.4. |  |  | PINTURA EXTERNA | [7 empty] | 11064.68 | 11064.68 |  |  | 13343.59 | 13343.59 | 0.82921 | 0 | 0 |  | TRUE
1293 | 25.19.4.0.1. | GOINFRA | 261000 | PINTURA LATEX ACRILICA 2 DEMAOS C/SELADOR | M2 | 999.52 | 999.52 | 5.37 | 4.45 | 7.98 | 6.62 | 11064.68 | 11064.68 | 5.37 | 7.98 | 13343.59 | 13343.59 | 0.82921 | 4447.86 | 6616.82 |  | TRUE
1294 | 25.19.5. |  |  | CALÇADA DE PROTEÇÃO | [7 empty] | 634.25 | 634.25 |  |  | 764.79 | 764.79 | 0.82931 | 0 | 0 |  | TRUE
1295 | 25.19.5.0.1. | GOINFRA | 261703 | PINTURA TINTA POLIESPORTIVA - 2 DEMÃOS (PISOS E CIMENTADOS) | M2 | 59.61 | 59.61 | 3.87 | 3.21 | 8.96 | 7.43 | 634.25 | 634.25 | 3.87 | 8.96 | 764.79 | 764.79 | 0.82931 | 191.34 | 442.9 |  | TRUE
1296 | 25.19.6. |  |  | PORTAS | [7 empty] | 3344.94 | 3344.94 |  |  | 4030.53 | 4030.53 | 0.8299 | 0 | 0 |  | TRUE
1297 | 25.19.6.0.1. | GOINFRA | 261602 | PINTURA TINTA ESMALTE PARA ESQUADRIAS DE FERRO C FUNDO ANTICORROSIVO | M2 | 153.72 | 153.72 | 11.35 | 9.42 | 14.87 | 12.34 | 3344.94 | 3344.94 | 11.35 | 14.87 | 4030.53 | 4030.53 | 0.8299 | 1448.04 | 1896.9 |  | TRUE
1298 | 25.19.7. |  |  | JANELAS | [7 empty] | 3690.49 | 3690.49 |  |  | 4446.91 | 4446.91 | 0.8299 | 0 | 0 |  | TRUE
1299 | 25.19.7.0.1. | GOINFRA | 261602 | PINTURA TINTA ESMALTE PARA ESQUADRIAS DE FERRO C FUNDO ANTICORROSIVO | M2 | 169.6 | 169.6 | 11.35 | 9.42 | 14.87 | 12.34 | 3690.49 | 3690.49 | 11.35 | 14.87 | 4446.91 | 4446.91 | 0.8299 | 1597.63 | 2092.86 |  | TRUE
1300 | 25.19.8. |  |  | ESTRUTURA METÁLICA | [7 empty] | 4531.75 | 4531.75 |  |  | 5465.24 | 5465.24 | 0.8292 | 0 | 0 |  | TRUE
1301 | 25.19.8.0.1. | GOINFRA | 261609 | PINTURA ESMALTE ALQUIDICO ESTRUTURA METALICA 2 DEMAOS | M2 | 411.23 | 411.23 | 9.34 | 7.75 | 3.95 | 3.27 | 4531.75 | 4531.75 | 9.34 | 3.95 | 5465.24 | 5465.24 | 0.8292 | 3187.03 | 1344.72 |  | TRUE
1302 | 25.20. |  |  | DIVERSOS | [7 empty] | 75431.6 | 75431.6 |  |  | 90879.08 | 90879.08 | 0.83002 | 0 | 0 |  | TRUE
1303 | 25.20.1. |  |  | GERAL | [7 empty] | 71476.35 | 71476.35 |  |  | 86112.8 | 86112.8 | 0.83003 | 0 | 0 |  | TRUE
1304 | 25.20.1.0.1. | GOINFRA | 271608 | BANCADA DE GRANITO C/ ESPELHO | M2 | 5.24 | 5.24 | 469.93 | 390.08 | 51.41 | 42.67 | 2267.61 | 2267.61 | 469.93 | 51.41 | 2731.82 | 2731.82 | 0.83007 | 2044.01 | 223.59 |  | TRUE
1305 | 25.20.1.0.2. | COMPOSIÇÃO | COMP 128_SEE | ESPELHO CRISTAL, ESPESSURA 4M, COM PARAFUSOS DE FIXAÇÃO, SEM MOLDURA (SINAPI) | M2 | 14.6 | 14.6 | 432.65 | 359.14 | 58.65 | 48.68 | 5954.17 | 5954.17 | 432.65 | 58.65 | 7172.98 | 7172.98 | 0.83008 | 5243.44 | 710.72 |  | TRUE
1306 | 25.20.1.0.3. | COMPOSIÇÃO | COMP 582_SEE | QUADRO ESCOLAR MISTO 4,20x1,25M - FÓRMICA BRANCA BRILHANTE (3,08x1,25M) E FELTRO VERDE COM FUNDO EM CORTIÇA 6MM (1,05x1,25M) (GOINFRA + SINAPI) | UN | 8 | 8 | 1090.88 | 905.53 | 881.49 | 731.72 | 13098 | 13098 | 1090.88 | 881.49 | 15778.96 | 15778.96 | 0.83009 | 7244.24 | 5853.76 |  | TRUE
1307 | 25.20.1.0.4. | COMPOSIÇÃO | COMP 086_SEE | ELEVADOR (PLATAFORMA VERTICAL) MODELO HERA OU EQUIVALENTE 02 PARADAS - CAPACIDADE 280KG (INSTALADO) (COT) | UN | 1 | 1 | 57930 | 48087.69 | 0 | 0 | 48087.69 | 48087.69 | 57930 | 0 | 57930 | 57930 | 0.8301 | 48087.69 | 0 |  | TRUE
1308 | 25.20.1.0.5. | GOINFRA | 270501 | LIMPEZA FINAL DE OBRA - (OBRAS CIVIS) | M2 | 682.8 | 682.8 | 1.66 | 1.37 | 2 | 1.66 | 2068.88 | 2068.88 | 1.66 | 2 | 2499.04 | 2499.04 | 0.82787 | 935.43 | 1133.44 |  | TRUE
1309 | 25.20.2. |  |  | SINALIZAÇÕES | [7 empty] | 3955.25 | 3955.25 |  |  | 4766.28 | 4766.28 | 0.82984 | 0 | 0 |  | TRUE
1310 | 25.20.2.0.1. | COMPOSIÇÃO | COMP 499_SEE | PLACA DE COMUNICAÇÃO VISUAL SEC XXI, MODELO P - PLACA DE PAREDE, TAMANHO 0,30 X 0,40 M, CHAPA DOBRADA #18, PINTADA E ADESIVADA - FORNECIMENTO E INSTALAÇÃO (GOINFRA + ORSE) | UN | 18 | 18 | 69.23 | 57.46 | 14.27 | 11.84 | 1247.4 | 1247.4 | 69.23 | 14.27 | 1503 | 1503 | 0.82994 | 1034.28 | 213.12 |  | TRUE
1311 | 25.20.2.0.2. | COMPOSIÇÃO | COMP 451_SEE | PLACAS EM BRAILE PARA IDENTIFICAÇÃO DE PORTAS/NOMEAR AMBIENTES - FORNECIMENTO E INSTALAÇÃO (GOINFRA + ORSE) | UN | 20 | 20 | 96.15 | 79.81 | 0 | 0 | 1596.2 | 1596.2 | 96.15 | 0 | 1923 | 1923 | 0.83006 | 1596.2 | 0 |  | TRUE
1312 | 25.20.2.0.3. | COMPOSIÇÃO | COMP 450_SEE | PLACAS EM BRAILE PARA CORRIMÃO (GOINFRA + COT) | UN | 8 | 8 | 27.83 | 23.1 | 1.2 | 0.99 | 192.72 | 192.72 | 27.83 | 1.2 | 232.24 | 232.24 | 0.82983 | 184.8 | 7.92 |  | TRUE
1313 | 25.20.2.0.4. | SINAPI | 102513 | PINTURA DE SÍMBOLOS E TEXTOS COM TINTA ACRÍLICA, DEMARCAÇÃO COM FITA ADESIVA E APLICAÇÃO COM ROLO. AF_05/2021 | M2 | 0.96 | 0.96 | 19.46 | 16.15 | 27.05 | 22.45 | 37.05 | 37.05 | 19.46 | 27.05 | 44.64 | 44.64 | 0.82997 | 15.5 | 21.55 |  | TRUE
1314 | 25.20.2.0.5. | COMPOSIÇÃO | COMP 635_SEE | SINALIZADOR/SIRENE AUDIOVISUAL COM 01 ACIONADOR/BOTOEIRA - FORNECIMENTO E INSTALAÇÃO (GOINFRA + CPOS) | UN | 4 | 4 | 161.49 | 134.05 | 18.68 | 15.5 | 598.2 | 598.2 | 161.49 | 18.68 | 720.68 | 720.68 | 0.83005 | 536.2 | 62 |  | TRUE
1315 | 25.20.2.0.6. | COMPOSIÇÃO | COMP 641_SEE | SINALIZAÇÃO DE DEGRAUS FOTOLUMINESCENTE 7X3CM - FORNECIMENTO E INSTALAÇÃO (GOINFRA + ORSE) | UN | 72 | 72 | 2.98 | 2.47 | 1.78 | 1.47 | 283.68 | 283.68 | 2.98 | 1.78 | 342.72 | 342.72 | 0.82773 | 177.84 | 105.84 |  | TRUE
1316 | 26 |  |  | ETAPA 02 - ESCADA | UN | 1 | [5 empty] | 3564.56 | 3564.56 |  |  | 4294.56 | 4294.56 | 0.83002 | 0 | 0 |  | TRUE
1317 | 26.1. |  |  | SERVIÇO EM TERRA | [7 empty] | 56.73 | 56.73 |  |  | 68.45 | 68.45 | 0.82878 | 0 | 0 |  | TRUE
1318 | 26.1.0.0.1. | GOINFRA | 41004 | ESCAVACAO MECANICA | M3 | 1.9 | 1.9 | 1.76 | 1.46 | 0 | 0 | 2.77 | 2.77 | 1.76 | 0 | 3.34 | 3.34 | 0.82934 | 2.77 | 0 |  | TRUE
1319 | 26.1.0.0.2. | GOINFRA | 41005 | CARGA MECANIZADA | M3 | 1.9 | 1.9 | 1.29 | 1.07 | 0 | 0 | 2.03 | 2.03 | 1.29 | 0 | 2.45 | 2.45 | 0.82857 | 2.03 | 0 |  | TRUE
1320 | 26.1.0.0.3. | GOINFRA | 41012 | INDENIZAÇÃO DE JAZIDA | M3 | 1.9 | 1.9 | 5 | 4.15 | 0 | 0 | 7.88 | 7.88 | 5 | 0 | 9.5 | 9.5 | 0.82947 | 7.88 | 0 |  | TRUE
1321 | 26.1.0.0.4. | GOINFRA | 41006 | TRANSPORTE DE MATERIAL ESCAVADO M3.KM | M3KM | 19 | 19 | 2.45 | 2.03 | 0 | 0 | 38.57 | 38.57 | 2.45 | 0 | 46.55 | 46.55 | 0.82857 | 38.57 | 0 |  | TRUE
1322 | 26.1.0.0.5. | GOINFRA | 41008 | COMPACTAÇÃO MECÂNICA COM CONTROLE DA UMIDADE (95% PN) | M3 | 1.52 | 1.52 | 4.35 | 3.61 | 0 | 0 | 5.48 | 5.48 | 4.35 | 0 | 6.61 | 6.61 | 0.82905 | 5.48 | 0 |  | TRUE
1323 | 26.2. |  |  | ESTRUTURA | [7 empty] | 2270.47 | 2270.47 |  |  | 2735.23 | 2735.23 | 0.83008 | 0 | 0 |  | TRUE
1324 | 26.2.0.0.1. | COMPOSIÇÃO | COMP 200_SEE | PAREDE DE CONTENÇÃO COM CANALETA DE CONCRETO 14X19X19 CM, ARMADA COM DUAS BARRAS DE AÇO 50-A 8,0 MM (5/16"), IMPERMEABILIZADA, REBOCADA E PINTADA (1 FACE) - ALTURA MÁXIMA DE 1 M (GOINFRA) | M2 | 10.65 | 10.65 | 256.83 | 213.19 | 0 | 0 | 2270.47 | 2270.47 | 256.83 | 0 | 2735.23 | 2735.23 | 0.83008 | 2270.47 | 0 |  | TRUE
1325 | 26.3. |  |  | ESQUADRIAS METÁLICAS | [7 empty] | 957.51 | 957.51 |  |  | 1153.56 | 1153.56 | 0.83005 | 0 | 0 |  | TRUE
1326 | 26.3.0.0.1. | COMPOSIÇÃO | COMP 083_SEE | CORRIMÃO DE PISO - INCLUSO PINTURA - PADRÃO SEDUC (GOINFRA) | M | 5.9 | 5.9 | 158.16 | 131.28 | 37.36 | 31.01 | 957.51 | 957.51 | 158.16 | 37.36 | 1153.56 | 1153.56 | 0.83005 | 774.55 | 182.95 |  | TRUE
1327 | 26.4. |  |  | REVESTIMENTO DE PAREDE | [7 empty] | 107.74 | 107.74 |  |  | 129.94 | 129.94 | 0.82915 | 0 | 0 |  | TRUE
1328 | 26.4.0.0.1. | GOINFRA | 200150 | CHAPISCO ROLADO - (1COLA:10CI:30 ARML) | M2 | 5.65 | 5.65 | 3.75 | 3.11 | 1.24 | 1.02 | 23.33 | 23.33 | 3.75 | 1.24 | 28.19 | 28.19 | 0.8276 | 17.57 | 5.76 |  | TRUE
1329 | 26.4.0.0.2. | GOINFRA | 200403 | REBOCO (1 CALH:4 ARFC+100kgCI/M3) | M2 | 5.65 | 5.65 | 2.88 | 2.39 | 15.13 | 12.55 | 84.41 | 84.41 | 2.88 | 15.13 | 101.75 | 101.75 | 0.82958 | 13.5 | 70.9 |  | TRUE
1330 | 26.5. |  |  | REVESTIMENTO DE PISO | [7 empty] | 172.11 | 172.11 |  |  | 207.38 | 207.38 | 0.82993 | 0 | 0 |  | TRUE
1331 | 26.5.0.0.1. | GOINFRA | 220107 | LASTRO DE BRITA PARA PISO - (OBRAS CIVIS) | M3 | 0.13 | 0.13 | 175.88 | 145.99 | 25.21 | 20.92 | 21.69 | 21.69 | 175.88 | 25.21 | 26.14 | 26.14 | 0.82976 | 18.97 | 2.71 |  | TRUE
1332 | 26.5.0.0.2. | GOINFRA | 220059 | PISO LAMINADO COM CONCRETO USINADO 20MPA E=5CM | M2 | 4.6 | 4.6 | 29.4 | 24.4 | 10 | 8.3 | 150.42 | 150.42 | 29.4 | 10 | 181.24 | 181.24 | 0.82995 | 112.24 | 38.18 |  | TRUE
1333 | 27 |  |  | ETAPA 02 - MOVIMENTAÇÃO DE TERRA | UN | 1 | [5 empty] | 2526.65 | 2526.65 |  |  | 3048.93 | 3048.93 | 0.8287 | 0 | 0 |  | TRUE
1334 | 27.1. |  |  | SERVIÇO EM TERRA | [7 empty] | 2526.65 | 2526.65 |  |  | 3048.93 | 3048.93 | 0.8287 | 0 | 0 |  | TRUE
1335 | 27.1.1. |  |  | CORTE | [7 empty] | 302.34 | 302.34 |  |  | 364.75 | 364.75 | 0.8289 | 0 | 0 |  | TRUE
1336 | 27.1.1.0.1. | GOINFRA | 41004 | ESCAVACAO MECANICA | M3 | 22.22 | 22.22 | 1.76 | 1.46 | 0 | 0 | 32.44 | 32.44 | 1.76 | 0 | 39.1 | 39.1 | 0.82967 | 32.44 | 0 |  | TRUE
1337 | 27.1.1.0.2. | GOINFRA | 41010 | TRANSPORTE COM LÂMINA ATE 100 M - (OBRAS CIVIS) | M3 | 11.77 | 11.77 | 1.29 | 1.07 | 0 | 0 | 12.59 | 12.59 | 1.29 | 0 | 15.18 | 15.18 | 0.82938 | 12.59 | 0 |  | TRUE
1338 | 27.1.1.0.3. | GOINFRA | 41008 | COMPACTAÇÃO MECÂNICA COM CONTROLE DA UMIDADE (95% PN) | M3 | 9.42 | 9.42 | 4.35 | 3.61 | 0 | 0 | 34 | 34 | 4.35 | 0 | 40.97 | 40.97 | 0.82988 | 34 | 0 |  | TRUE
1339 | 27.1.1.0.4. | GOINFRA | 41005 | CARGA MECANIZADA | M3 | 10.45 | 10.45 | 1.29 | 1.07 | 0 | 0 | 11.18 | 11.18 | 1.29 | 0 | 13.48 | 13.48 | 0.82938 | 11.18 | 0 |  | TRUE
1340 | 27.1.1.0.5. | GOINFRA | 41006 | TRANSPORTE DE MATERIAL ESCAVADO M3.KM | M3KM | 104.5 | 104.5 | 2.45 | 2.03 | 0 | 0 | 212.13 | 212.13 | 2.45 | 0 | 256.02 | 256.02 | 0.82857 | 212.13 | 0 |  | TRUE
1341 | 27.1.2. |  |  | BOTA FORA | [7 empty] | 2224.31 | 2224.31 |  |  | 2684.18 | 2684.18 | 0.82867 | 0 | 0 |  | TRUE
1342 | 27.1.2.0.1. | GOINFRA | 41004 | ESCAVACAO MECANICA | M3 | 97.43 | 97.43 | 1.76 | 1.46 | 0 | 0 | 142.24 | 142.24 | 1.76 | 0 | 171.47 | 171.47 | 0.82953 | 142.24 | 0 |  | TRUE
1343 | 27.1.2.0.2. | GOINFRA | 41005 | CARGA MECANIZADA | M3 | 97.43 | 97.43 | 1.29 | 1.07 | 0 | 0 | 104.25 | 104.25 | 1.29 | 0 | 125.68 | 125.68 | 0.82949 | 104.25 | 0 |  | TRUE
1344 | 27.1.2.0.3. | GOINFRA | 41006 | TRANSPORTE DE MATERIAL ESCAVADO M3.KM | M3KM | 974.3 | 974.3 | 2.45 | 2.03 | 0 | 0 | 1977.82 | 1977.82 | 2.45 | 0 | 2387.03 | 2387.03 | 0.82857 | 1977.82 | 0 |  | TRUE
1345 | 28 |  |  | ETAPA 02 - PISO | UN | 1 | [5 empty] | 1389.53 | 1389.53 |  |  | 1674.74 | 1674.74 | 0.8297 | 0 | 0 |  | TRUE
1346 | 28.1. |  |  | SERVIÇO EM TERRA | [7 empty] | 159.98 | 159.98 |  |  | 193.28 | 193.28 | 0.82771 | 0 | 0 |  | TRUE
1347 | 28.1.0.0.1. | GOINFRA | 41140 | REGULARIZAÇÃO DO TERRENO SEM APILOAMENTO COM TRANSPORTE MANUAL DA TERRA ESCAVADA | M2 | 32.65 | 32.65 | 0 | 0 | 2.72 | 2.25 | 73.46 | 73.46 | 0 | 2.72 | 88.8 | 88.8 | 0.82725 | 0 | 73.46 |  | TRUE
1348 | 28.1.0.0.2. | SINAPI | 97083 | COMPACTAÇÃO MECÂNICA DE SOLO PARA EXECUÇÃO DE RADIER, PISO DE CONCRETO OU LAJE SOBRE SOLO, COM COMPACTADOR DE SOLOS A PERCUSSÃO. AF_09/2021 | M2 | 32.65 | 32.65 | 0.93 | 0.77 | 2.27 | 1.88 | 86.52 | 86.52 | 0.93 | 2.27 | 104.48 | 104.48 | 0.8281 | 25.14 | 61.38 |  | TRUE
1349 | 28.2. |  |  | REVESTIMENTO DE PISO | [7 empty] | 1229.55 | 1229.55 |  |  | 1481.46 | 1481.46 | 0.82996 | 0 | 0 |  | TRUE
1350 | 28.2.0.0.1. | GOINFRA | 220107 | LASTRO DE BRITA PARA PISO - (OBRAS CIVIS) | M3 | 0.97 | 0.97 | 175.88 | 145.99 | 25.21 | 20.92 | 161.9 | 161.9 | 175.88 | 25.21 | 195.05 | 195.05 | 0.83004 | 141.61 | 20.29 |  | TRUE
1351 | 28.2.0.0.2. | GOINFRA | 220059 | PISO LAMINADO COM CONCRETO USINADO 20MPA E=5CM | M2 | 32.65 | 32.65 | 29.4 | 24.4 | 10 | 8.3 | 1067.65 | 1067.65 | 29.4 | 10 | 1286.41 | 1286.41 | 0.82995 | 796.66 | 270.99 |  | TRUE
1352 | 29 |  |  | ETAPA 02 - ESCOAMENTO PLUVIAL | UN | 1 | [5 empty] | 19561.5 | 19561.5 |  |  | 23567.44 | 23567.44 | 0.83002 | 0 | 0 |  | TRUE
1353 | 29.1. |  |  | INSTALAÇÕES HIDROSSANITÁRIAS | [7 empty] | 18523.55 | 18523.55 |  |  | 22316.75 | 22316.75 | 0.83003 | 0 | 0 |  | TRUE
1354 | 29.1.0.0.1. | GOINFRA | 271417 | CANALETA CONCRETO DESEMPENADO 5 CM PADRÃO GOINFRA (MEIA CANA) | M | 79.51 | 79.51 | 18.66 | 15.48 | 35.86 | 29.76 | 3597.03 | 3597.03 | 18.66 | 35.86 | 4334.88 | 4334.88 | 0.82979 | 1230.81 | 2366.21 |  | TRUE
1355 | 29.1.0.0.2. | GOINFRA | 180324 | GRELHA PADRÃO GOINFRA DE FERRO CHATO COM BERÇO ( ESPAÇAMENTO ENTRE EIXOS = 2 CM) | M2 | 31.81 | 31.81 | 496.2 | 411.89 | 69.09 | 57.35 | 14926.52 | 14926.52 | 496.2 | 69.09 | 17981.87 | 17981.87 | 0.83009 | 13102.22 | 1824.3 |  | TRUE
1356 | 29.2. |  |  | PINTURA | [7 empty] | 1037.95 | 1037.95 |  |  | 1250.69 | 1250.69 | 0.8299 | 0 | 0 |  | TRUE
1357 | 29.2.0.0.1. | GOINFRA | 261602 | PINTURA TINTA ESMALTE PARA ESQUADRIAS DE FERRO C FUNDO ANTICORROSIVO | M2 | 47.7 | 47.7 | 11.35 | 9.42 | 14.87 | 12.34 | 1037.95 | 1037.95 | 11.35 | 14.87 | 1250.69 | 1250.69 | 0.8299 | 449.33 | 588.61 |  | TRUE
1358 | 30 |  |  | ETAPA 02 - TAPUME | UN | 1 | [5 empty] | 1228.75 | 1228.75 |  |  | 1480.37 | 1480.37 | 0.83003 | 0 | 0 |  | TRUE
1359 | 30.1. |  |  | SERVIÇOS PRELIMINARES | [7 empty] | 1228.75 | 1228.75 |  |  | 1480.37 | 1480.37 | 0.83003 | 0 | 0 |  | TRUE
1360 | 30.1.0.0.1. | GOINFRA | 20600 | TAPUME EM CHAPA COMPENSADA RESINADA 6MM COM PORTÕES E FERRAGENS - PADRÃO GOINFRA | M2 | 19.43 | 19.43 | 58.67 | 48.7 | 17.52 | 14.54 | 1228.75 | 1228.75 | 58.67 | 17.52 | 1480.37 | 1480.37 | 0.83003 | 946.24 | 282.51 |  | TRUE
1361 | 31 |  |  | ETAPA 03 - BLOCO 01 | UN | 1 | [5 empty] | 12349.68 | 12349.68 |  |  | 14885.71 | 14885.71 | 0.82963 | 0 | 0 |  | TRUE
1362 | 31.1. |  |  | SERVIÇOS PRELIMINARES | [7 empty] | 9256.94 | 9256.94 |  |  | 11158.56 | 11158.56 | 0.82958 | 0 | 0 |  | TRUE
1363 | 31.1.0.0.1. | GOINFRA | 20136 | DEMOLIÇÃO MANUAL DE CAIBRO E RIPA COM TRANSPORTE ATÉ CAÇAMBA E CARGA | M2 | 288.34 | 288.34 | 0 | 0 | 4.98 | 4.13 | 1190.84 | 1190.84 | 0 | 4.98 | 1435.93 | 1435.93 | 0.82932 | 0 | 1190.84 |  | TRUE
1364 | 31.1.0.0.2. | GOINFRA | 20101 | DEMOLIÇÃO MANUAL DE COBERTURA EM TELHA CERAMICA COM TRANSPORTE ATÉ CAÇAMBA E CARGA | M2 | 288.34 | 288.34 | 0 | 0 | 5.6 | 4.64 | 1337.89 | 1337.89 | 0 | 5.6 | 1614.7 | 1614.7 | 0.82857 | 0 | 1337.89 |  | TRUE
1365 | 31.1.0.0.3. | GOINFRA | 20147 | DEMOLIÇÃO MANUAL DE FORRO PVC, INCLUSIVE ESTRUTURA DE SUSTENTAÇÃO COM TRANSPORTE ATÉ CAÇAMBA E CARGA | M2 | 171.61 | 171.61 | 0 | 0 | 4.52 | 3.75 | 643.53 | 643.53 | 0 | 4.52 | 775.67 | 775.67 | 0.82964 | 0 | 643.53 |  | TRUE
1366 | 31.1.0.0.4. | GOINFRA | 20118 | DEMOLIÇÃO MANUAL ALVENARIA TIJOLO SEM REAPROVEITAMENTO COM TRANSPORTE ATE CAÇAMBA E CARGA | M3 | 28.79 | 28.79 | 0 | 0 | 38.93 | 32.31 | 930.2 | 930.2 | 0 | 38.93 | 1120.79 | 1120.79 | 0.82995 | 0 | 930.2 |  | TRUE
1367 | 31.1.0.0.5. | GOINFRA | 20155 | DEMOLIÇÃO MANUAL EM MURO/PAREDE PLACA PRÉ-MOLDADA COM TRANSPORTE ATÉ CAÇAMBA E CARGA | M2 | 138.24 | 138.24 | 0 | 0 | 6.54 | 5.42 | 749.26 | 749.26 | 0 | 6.54 | 904.08 | 904.08 | 0.82875 | 0 | 749.26 |  | TRUE
1368 | 31.1.0.0.6. | GOINFRA | 20128 | DEMOLIÇÃO MANUAL DE PILAR EM CONCRETO ARMADO COM TRANSPORTE ATE A CAÇAMBA E CARGA | M3 | 2.29 | 2.29 | 0 | 0 | 280.26 | 232.64 | 532.74 | 532.74 | 0 | 280.26 | 641.79 | 641.79 | 0.83008 | 0 | 532.74 |  | TRUE
1369 | 31.1.0.0.7. | GOINFRA | 20121 | DEMOLIÇÃO MANUAL EM CONCRETO SIMPLES COM TRANSPORTE ATÉ CAÇAMBA E CARGA | M3 | 15.44 | 15.44 | 0 | 0 | 161.93 | 134.41 | 2075.29 | 2075.29 | 0 | 161.93 | 2500.19 | 2500.19 | 0.83005 | 0 | 2075.29 |  | TRUE
1370 | 31.1.0.0.8. | SINAPI | 97627 | DEMOLIÇÃO DE PILARES E VIGAS EM CONCRETO ARMADO, DE FORMA MECANIZADA COM MARTELETE, SEM REAPROVEITAMENTO. AF_12/2017 | M3 | 6.75 | 6.75 | 98.85 | 82.05 | 154.27 | 128.05 | 1418.17 | 1418.17 | 98.85 | 154.27 | 1708.56 | 1708.56 | 0.83004 | 553.83 | 864.33 |  | TRUE
1371 | 31.1.0.0.9. | GOINFRA | 20106 | REMOÇÃO MANUAL DE JANELA OU PORTAL COM TRANSPORTE ATÉ CAÇAMBA E CARGA | M2 | 51.7 | 51.7 | 0 | 0 | 6.23 | 5.17 | 267.28 | 267.28 | 0 | 6.23 | 322.09 | 322.09 | 0.82983 | 0 | 267.28 |  | TRUE
1372 | 31.1.0.0.10. | GOINFRA | 20137 | REMOÇÃO MANUAL DE BACIA SANITÁRIA COM TRANSPORTE ATÉ CAÇAMBA E CARGA | UN | 5 | 5 | 0 | 0 | 3.9 | 3.23 | 16.15 | 16.15 | 0 | 3.9 | 19.5 | 19.5 | 0.82821 | 0 | 16.15 |  | TRUE
1373 | 31.1.0.0.11. | GOINFRA | 20140 | REMOÇÃO MANUAL DE METAL SANITÁRIO (VÁLVULAS/SIFÃO/REGISTROS/TORNEIRAS/OUTROS) COM TRANSPORTE ATÉ CAÇAMBA E CARGA | UN | 19 | 19 | 0 | 0 | 4.58 | 3.8 | 72.2 | 72.2 | 0 | 4.58 | 87.02 | 87.02 | 0.82969 | 0 | 72.2 |  | TRUE
1374 | 31.1.0.0.12. | GOINFRA | 20139 | DEMOLIÇÃO MANUAL DE BANCADA COM TRANSPORTE ATÉ CAÇAMBA E CARGA | M2 | 4.58 | 4.58 | 0 | 0 | 3.9 | 3.23 | 14.79 | 14.79 | 0 | 3.9 | 17.86 | 17.86 | 0.82811 | 0 | 14.79 |  | TRUE
1375 | 31.1.0.0.13. | GOINFRA | 20138 | REMOÇÃO MANUAL DE LAVATÓRIO COM TRANSPORTE ATÉ CAÇAMBA E CARGA | UN | 2 | 2 | 0 | 0 | 5.19 | 4.3 | 8.6 | 8.6 | 0 | 5.19 | 10.38 | 10.38 | 0.82852 | 0 | 8.6 |  | TRUE
1376 | 31.2. |  |  | TRANSPORTES | [7 empty] | 3092.74 | 3092.74 |  |  | 3727.15 | 3727.15 | 0.82979 | 0 | 0 |  | TRUE
1377 | 31.2.0.0.1. | GOINFRA | 30101 | TRANSPORTE DE ENTULHO EM CAMINHÃO INCLUSO A CARGA MANUAL | M3 | 85.27 | 85.27 | 34.11 | 28.31 | 9.6 | 7.96 | 3092.74 | 3092.74 | 34.11 | 9.6 | 3727.15 | 3727.15 | 0.82979 | 2413.99 | 678.74 |  | TRUE
1378 | 32 |  |  | ETAPA 03 - RESERVATÓRIO | UN | 1 | [5 empty] | 1004.63 | 1004.63 |  |  | 1210.47 | 1210.47 | 0.82995 | 0 | 0 |  | TRUE
1379 | 32.1. |  |  | SERVIÇOS PRELIMINARES | [7 empty] | 823.28 | 823.28 |  |  | 991.92 | 991.92 | 0.82999 | 0 | 0 |  | TRUE
1380 | 32.1.0.0.1. | GOINFRA | 72080 | POSTE/TRAFO - CAMINHÃO MUNCK 12 TON. (MÍNIMO 4H/DIA) | H | 4 | 4 | 200 | 166.02 | 0 | 0 | 664.08 | 664.08 | 200 | 0 | 800 | 800 | 0.8301 | 664.08 | 0 |  | TRUE
1381 | 32.1.0.0.2. | SINAPI | 88267 | ENCANADOR OU BOMBEIRO HIDRÁULICO COM ENCARGOS COMPLEMENTARES | H | 4 | 4 | 5.36 | 4.44 | 22.58 | 18.74 | 92.72 | 92.72 | 5.36 | 22.58 | 111.76 | 111.76 | 0.82963 | 17.76 | 74.96 |  | TRUE
1382 | 32.1.0.0.3. | SINAPI | 88248 | AUXILIAR DE ENCANADOR OU BOMBEIRO HIDRÁULICO COM ENCARGOS COMPLEMENTARES | H | 4 | 4 | 5.36 | 4.44 | 14.68 | 12.18 | 66.48 | 66.48 | 5.36 | 14.68 | 80.16 | 80.16 | 0.82934 | 17.76 | 48.72 |  | TRUE
1383 | 32.2. |  |  | TRANSPORTES | [7 empty] | 181.35 | 181.35 |  |  | 218.55 | 218.55 | 0.82979 | 0 | 0 |  | TRUE
1384 | 32.2.0.0.1. | GOINFRA | 30101 | TRANSPORTE DE ENTULHO EM CAMINHÃO INCLUSO A CARGA MANUAL | M3 | 5 | 5 | 34.11 | 28.31 | 9.6 | 7.96 | 181.35 | 181.35 | 34.11 | 9.6 | 218.55 | 218.55 | 0.82979 | 141.55 | 39.8 |  | TRUE
1385 | 33 |  |  | ETAPA 03 - PORTÃO DE ACESSO A ESCOLA | UN | 1 | [5 empty] | 2673.96 | 2673.96 |  |  | 3221.4 | 3221.4 | 0.83006 | 0 | 0 |  | TRUE
1386 | 33.1. |  |  | ESQUADRIAS METÁLICAS | [7 empty] | 2282.28 | 2282.28 |  |  | 2749.44 | 2749.44 | 0.83009 | 0 | 0 |  | TRUE
1387 | 33.1.0.0.1. | GOINFRA | 180304 | PORTÃO DE ABRIR 01 FOLHA CHAPA 14 PT-4 C/FERRAGENS | M2 | 6 | 6 | 414.41 | 344 | 43.83 | 36.38 | 2282.28 | 2282.28 | 414.41 | 43.83 | 2749.44 | 2749.44 | 0.83009 | 2064 | 218.28 |  | TRUE
1388 | 33.2. |  |  | PINTURA | [7 empty] | 391.68 | 391.68 |  |  | 471.96 | 471.96 | 0.8299 | 0 | 0 |  | TRUE
1389 | 33.2.0.0.1. | GOINFRA | 261602 | PINTURA TINTA ESMALTE PARA ESQUADRIAS DE FERRO C FUNDO ANTICORROSIVO | M2 | 18 | 18 | 11.35 | 9.42 | 14.87 | 12.34 | 391.68 | 391.68 | 11.35 | 14.87 | 471.96 | 471.96 | 0.8299 | 169.56 | 222.12 |  | TRUE
1390 | 34 |  |  | ETAPA 03 - IMPLANTAÇÃO DO BLOCO 01 - ADMINISTRATIVO | UN | 1 | [5 empty] | 1332.87 | 1332.87 |  |  | 1607.26 | 1607.26 | 0.82928 | 0 | 0 |  | TRUE
1391 | 34.1. |  |  | SERVIÇOS PRELIMINARES | [7 empty] | 366.55 | 366.55 |  |  | 442.84 | 442.84 | 0.82773 | 0 | 0 |  | TRUE
1392 | 34.1.0.0.1. | GOINFRA | 20202 | RASPAGEM E LIMPEZA MANUAL DO TERRENO | M2 | 165.86 | 165.86 | 0 | 0 | 2.67 | 2.21 | 366.55 | 366.55 | 0 | 2.67 | 442.84 | 442.84 | 0.82773 | 0 | 366.55 |  | TRUE
1393 | 34.2. |  |  | TRANSPORTES | [7 empty] | 120.05 | 120.05 |  |  | 144.68 | 144.68 | 0.82976 | 0 | 0 |  | TRUE
1394 | 34.2.0.0.1. | GOINFRA | 30101 | TRANSPORTE DE ENTULHO EM CAMINHÃO INCLUSO A CARGA MANUAL | M3 | 3.31 | 3.31 | 34.11 | 28.31 | 9.6 | 7.96 | 120.05 | 120.05 | 34.11 | 9.6 | 144.68 | 144.68 | 0.82976 | 93.7 | 26.34 |  | TRUE
1395 | 34.3. |  |  | COBERTURAS | [7 empty] | 846.27 | 846.27 |  |  | 1019.74 | 1019.74 | 0.82989 | 0 | 0 |  | TRUE
1396 | 34.3.0.0.1. | GOINFRA | 160601 | CALHA DE CHAPA GALVANIZADA | M | 16.35 | 16.35 | 28.17 | 23.38 | 34.2 | 28.38 | 846.27 | 846.27 | 28.17 | 34.2 | 1019.74 | 1019.74 | 0.82989 | 382.26 | 464.01 |  | TRUE
1397 | 35 |  |  | ETAPA 03 - BLOCO 01 - PADRÃO LAJE PLANA ADAPTADO | UN | 1 | [5 empty] | 152910.49 | 152910.49 |  |  | 184287.15 | 184287.15 | 0.82974 | 0 | 0 |  | TRUE
1398 | 35.1. |  |  | SERVIÇOS PRELIMINARES | [7 empty] | 746.37 | 746.37 |  |  | 900.61 | 900.61 | 0.82874 | 0 | 0 |  | TRUE
1399 | 35.1.0.0.1. | GOINFRA | 20701 | LOCAÇÃO DA OBRA, EXECUÇÃO DE GABARITO SEM REAPROVEITAMENTO, INCLUSO PINTURA (FACE INTERNA DO RIPÃO 15CM) E PIQUETE COM TESTEMUNHA | M2 | 165.86 | 165.86 | 3.82 | 3.17 | 1.61 | 1.33 | 746.37 | 746.37 | 3.82 | 1.61 | 900.61 | 900.61 | 0.82874 | 525.77 | 220.59 |  | TRUE
1400 | 35.2. |  |  | TRANSPORTES | [7 empty] | 421.09 | 421.09 |  |  | 507.47 | 507.47 | 0.82978 | 0 | 0 |  | TRUE
1401 | 35.2.0.0.1. | GOINFRA | 30101 | TRANSPORTE DE ENTULHO EM CAMINHÃO INCLUSO A CARGA MANUAL | M3 | 11.61 | 11.61 | 34.11 | 28.31 | 9.6 | 7.96 | 421.09 | 421.09 | 34.11 | 9.6 | 507.47 | 507.47 | 0.82978 | 328.67 | 92.41 |  | TRUE
1402 | 35.3. |  |  | SERVIÇO EM TERRA | [7 empty] | 812.7 | 812.7 |  |  | 981.88 | 981.88 | 0.8277 | 0 | 0 |  | TRUE
1403 | 35.3.0.0.1. | GOINFRA | 41140 | REGULARIZAÇÃO DO TERRENO SEM APILOAMENTO COM TRANSPORTE MANUAL DA TERRA ESCAVADA | M2 | 165.86 | 165.86 | 0 | 0 | 2.72 | 2.25 | 373.18 | 373.18 | 0 | 2.72 | 451.13 | 451.13 | 0.82721 | 0 | 373.18 |  | TRUE
1404 | 35.3.0.0.2. | SINAPI | 97083 | COMPACTAÇÃO MECÂNICA DE SOLO PARA EXECUÇÃO DE RADIER, PISO DE CONCRETO OU LAJE SOBRE SOLO, COM COMPACTADOR DE SOLOS A PERCUSSÃO. AF_09/2021 | M2 | 165.86 | 165.86 | 0.93 | 0.77 | 2.27 | 1.88 | 439.52 | 439.52 | 0.93 | 2.27 | 530.75 | 530.75 | 0.82811 | 127.71 | 311.81 |  | TRUE
1405 | 35.4. |  |  | FUNDAÇÕES E SONDAGENS | [7 empty] | 12794.61 | 12794.61 |  |  | 15416.48 | 15416.48 | 0.82993 | 0 | 0 |  | TRUE
1406 | 35.4.1. |  |  | ESTACAS - BLOCO 01 (ADM) | [7 empty] | 9956 | 9956 |  |  | 11996.15 | 11996.15 | 0.82993 | 0 | 0 |  | TRUE
1407 | 35.4.1.0.1. | GOINFRA | 50302 | ESTACA A TRADO DIAM.30 CM SEM FERRO | M | 120 | 120 | 32.19 | 26.72 | 37.48 | 31.11 | 6939.6 | 6939.6 | 32.19 | 37.48 | 8360.4 | 8360.4 | 0.83006 | 3206.4 | 3733.2 |  | TRUE
1408 | 35.4.1.0.2. | GOINFRA | 52005 | ACO CA-50A - 10,0 MM (3/8") - (OBRAS CIVIS) | KG | 235 | 235 | 8.88 | 7.37 | 2.98 | 2.47 | 2312.4 | 2312.4 | 8.88 | 2.98 | 2787.1 | 2787.1 | 0.82968 | 1731.95 | 580.45 |  | TRUE
1409 | 35.4.1.0.3. | GOINFRA | 52014 | ACO CA-60 - 5,0 MM - (OBRAS CIVIS) | KG | 55 | 55 | 12.82 | 10.64 | 2.61 | 2.16 | 704 | 704 | 12.82 | 2.61 | 848.65 | 848.65 | 0.82955 | 585.2 | 118.8 |  | TRUE
1410 | 35.4.2. |  |  | BLOCOS - BLOCO 01 (ADM) | [7 empty] | 2763.91 | 2763.91 |  |  | 3330.33 | 3330.33 | 0.82992 | 0 | 0 |  | TRUE
1411 | 35.4.2.0.1. | GOINFRA | 51036 | CONCRETO USINADO BOMBEÁVEL FCK=25 MPA (O.C.) | M3 | 3.8 | 3.8 | 557.77 | 463 | 0 | 0 | 1759.4 | 1759.4 | 557.77 | 0 | 2119.52 | 2119.52 | 0.83009 | 1759.4 | 0 |  | TRUE
1412 | 35.4.2.0.2. | GOINFRA | 52014 | ACO CA-60 - 5,0 MM - (OBRAS CIVIS) | KG | 27 | 27 | 12.82 | 10.64 | 2.61 | 2.16 | 345.6 | 345.6 | 12.82 | 2.61 | 416.61 | 416.61 | 0.82955 | 287.28 | 58.32 |  | TRUE
1413 | 35.4.2.0.3. | GOINFRA | 60303 | ACO CA-50-A - 6,3 MM (1/4") - (OBRAS CIVIS) | KG | 13 | 13 | 9.68 | 8.03 | 2.98 | 2.47 | 136.5 | 136.5 | 9.68 | 2.98 | 164.58 | 164.58 | 0.82938 | 104.39 | 32.11 |  | TRUE
1414 | 35.4.2.0.4. | GOINFRA | 52004 | ACO CA 50-A - 8,0 MM (5/16") - (OBRAS CIVIS) | KG | 16 | 16 | 9.16 | 7.6 | 2.98 | 2.47 | 161.12 | 161.12 | 9.16 | 2.98 | 194.24 | 194.24 | 0.82949 | 121.6 | 39.52 |  | TRUE
1415 | 35.4.2.0.5. | GOINFRA | 50901 | ESCAVACAO MANUAL DE VALAS (SAPATAS/BLOCOS) | M3 | 3.8 | 3.8 | 0 | 0 | 43.34 | 35.97 | 136.68 | 136.68 | 0 | 43.34 | 164.69 | 164.69 | 0.82992 | 0 | 136.68 |  | TRUE
1416 | 35.4.2.0.6. | GOINFRA | 50902 | APILOAMENTO (BLOCOS/SAPATAS) | M2 | 7.6 | 7.6 | 0 | 0 | 5.34 | 4.43 | 33.66 | 33.66 | 0 | 5.34 | 40.58 | 40.58 | 0.82947 | 0 | 33.66 |  | TRUE
1417 | 35.4.2.0.7. | GOINFRA | 60470 | LASTRO DE BRITA - (OBRAS CIVIS) | M3 | 0.38 | 0.38 | 175.88 | 145.99 | 26.68 | 22.14 | 63.88 | 63.88 | 175.88 | 26.68 | 76.97 | 76.97 | 0.82993 | 55.47 | 8.41 |  | TRUE
1418 | 35.4.2.0.8. | GOINFRA | 51060 | LANÇAMENTO/APLICAÇÃO/ADENSAMENTO DE CONCRETO USINADO BOMBEADO EM FUNDAÇÃO | M3 | 3.8 | 3.8 | 0.12 | 0.09 | 40.18 | 33.35 | 127.07 | 127.07 | 0.12 | 40.18 | 153.14 | 153.14 | 0.82976 | 0.34 | 126.73 |  | TRUE
1419 | 35.4.3. |  |  | CONTROLE TECNOLÓGICO | [7 empty] | 74.7 | 74.7 |  |  | 90 | 90 | 0.83 | 0 | 0 |  | TRUE
1420 | 35.4.3.0.1. | GOINFRA | 60487 | CORPO DE PROVA | UN | 6 | 6 | 15 | 12.45 | 0 | 0 | 74.7 | 74.7 | 15 | 0 | 90 | 90 | 0.83 | 74.7 | 0 |  | TRUE
1421 | 35.5. |  |  | ESTRUTURA | [7 empty] | 31190.25 | 31190.25 |  |  | 37584.14 | 37584.14 | 0.82988 | 0 | 0 |  | TRUE
1422 | 35.5.1. |  |  | VIGAS BALDRAMES - BLOCO 01 (ADM) | [7 empty] | 5778.84 | 5778.84 |  |  | 6964.87 | 6964.87 | 0.82971 | 0 | 0 |  | TRUE
1423 | 35.5.1.0.1. | GOINFRA | 40101 | ESCAVACAO MANUAL DE VALAS < 1 MTS. (OBRAS CIVIS) | M3 | 7.23 | 7.23 | 0 | 0 | 34.23 | 28.41 | 205.4 | 205.4 | 0 | 34.23 | 247.59 | 247.59 | 0.8296 | 0 | 205.4 |  | TRUE
1424 | 35.5.1.0.2. | GOINFRA | 50902 | APILOAMENTO (BLOCOS/SAPATAS) | M2 | 20.5 | 20.5 | 0 | 0 | 5.34 | 4.43 | 90.81 | 90.81 | 0 | 5.34 | 109.47 | 109.47 | 0.82954 | 0 | 90.81 |  | TRUE
1425 | 35.5.1.0.3. | GOINFRA | 60470 | LASTRO DE BRITA - (OBRAS CIVIS) | M3 | 1 | 1 | 175.88 | 145.99 | 26.68 | 22.14 | 168.13 | 168.13 | 175.88 | 26.68 | 202.56 | 202.56 | 0.83003 | 145.99 | 22.14 |  | TRUE
1426 | 35.5.1.0.4. | GOINFRA | 60191 | FORMA DE TABUA CINTA BALDRAME U=8 VEZES | M2 | 51.3 | 51.3 | 24.41 | 20.26 | 11.37 | 9.43 | 1523.09 | 1523.09 | 24.41 | 11.37 | 1835.51 | 1835.51 | 0.82979 | 1039.33 | 483.75 |  | TRUE
1427 | 35.5.1.0.5. | GOINFRA | 60524 | CONCRETO USINADO BOMBEÁVEL FCK=25 MPA (O.C.) | M3 | 3.1 | 3.1 | 557.77 | 463 | 0 | 0 | 1435.3 | 1435.3 | 557.77 | 0 | 1729.08 | 1729.08 | 0.83009 | 1435.3 | 0 |  | TRUE
1428 | 35.5.1.0.6. | GOINFRA | 60800 | LANÇAMENTO/APLICAÇÃO/ADENSAMENTO DE CONCRETO USINADO BOMBEADO EM ESTRUTURA - (O.C.) | M3 | 3.1 | 3.1 | 0.12 | 0.09 | 51.75 | 42.95 | 133.42 | 133.42 | 0.12 | 51.75 | 160.79 | 160.79 | 0.82978 | 0.27 | 133.14 |  | TRUE
1429 | 35.5.1.0.7. | GOINFRA | 40902 | REATERRO COM APILOAMENTO | M3 | 4.13 | 4.13 | 0 | 0 | 22.68 | 18.82 | 77.72 | 77.72 | 0 | 22.68 | 93.74 | 93.74 | 0.8291 | 0 | 77.72 |  | TRUE
1430 | 35.5.1.0.8. | SINAPI | 92759 | ARMAÇÃO DE PILAR OU VIGA DE ESTRUTURA CONVENCIONAL DE CONCRETO ARMADO UTILIZANDO AÇO CA-60 DE 5,0 MM - MONTAGEM. AF_06/2022 | KG | 65 | 65 | 10.44 | 8.66 | 4.08 | 3.38 | 782.6 | 782.6 | 10.44 | 4.08 | 943.8 | 943.8 | 0.8292 | 562.9 | 219.7 |  | TRUE
1431 | 35.5.1.0.9. | GOINFRA | 60304 | ACO CA-50 A - 8,0 MM (5/16") - (OBRAS CIVIS) | KG | 123 | 123 | 9.16 | 7.6 | 2.98 | 2.47 | 1238.61 | 1238.61 | 9.16 | 2.98 | 1493.22 | 1493.22 | 0.82949 | 934.8 | 303.81 |  | TRUE
1432 | 35.5.1.0.10. | SINAPI | 92762 | ARMAÇÃO DE PILAR OU VIGA DE ESTRUTURA CONVENCIONAL DE CONCRETO ARMADO UTILIZANDO AÇO CA-50 DE 10,0 MM - MONTAGEM. AF_06/2022 | KG | 13 | 13 | 10.3 | 8.55 | 1.17 | 0.97 | 123.76 | 123.76 | 10.3 | 1.17 | 149.11 | 149.11 | 0.82999 | 111.15 | 12.61 |  | TRUE
1433 | 35.5.2. |  |  | PILARES - BLOCO 01 (ADM) | [7 empty] | 6794.17 | 6794.17 |  |  | 8187.41 | 8187.41 | 0.82983 | 0 | 0 |  | TRUE
1434 | 35.5.2.0.1. | GOINFRA | 60205 | FORMA CHAPA DE COMPENSADO PLASTIFICADO 17MM U=7 V - (OBRAS CIVIS) | M2 | 52.7 | 52.7 | 32.85 | 27.26 | 23.52 | 19.52 | 2465.3 | 2465.3 | 32.85 | 23.52 | 2970.69 | 2970.69 | 0.82987 | 1436.6 | 1028.7 |  | TRUE
1435 | 35.5.2.0.2. | GOINFRA | 60524 | CONCRETO USINADO BOMBEÁVEL FCK=25 MPA (O.C.) | M3 | 2.63 | 2.63 | 557.77 | 463 | 0 | 0 | 1217.69 | 1217.69 | 557.77 | 0 | 1466.93 | 1466.93 | 0.83009 | 1217.69 | 0 |  | TRUE
1436 | 35.5.2.0.3. | GOINFRA | 60800 | LANÇAMENTO/APLICAÇÃO/ADENSAMENTO DE CONCRETO USINADO BOMBEADO EM ESTRUTURA - (O.C.) | M3 | 2.63 | 2.63 | 0.12 | 0.09 | 51.75 | 42.95 | 113.19 | 113.19 | 0.12 | 51.75 | 136.41 | 136.41 | 0.82978 | 0.23 | 112.95 |  | TRUE
1437 | 35.5.2.0.4. | SINAPI | 92759 | ARMAÇÃO DE PILAR OU VIGA DE ESTRUTURA CONVENCIONAL DE CONCRETO ARMADO UTILIZANDO AÇO CA-60 DE 5,0 MM - MONTAGEM. AF_06/2022 | KG | 78 | 78 | 10.44 | 8.66 | 4.08 | 3.38 | 939.12 | 939.12 | 10.44 | 4.08 | 1132.56 | 1132.56 | 0.8292 | 675.48 | 263.64 |  | TRUE
1438 | 35.5.2.0.5. | SINAPI | 92762 | ARMAÇÃO DE PILAR OU VIGA DE ESTRUTURA CONVENCIONAL DE CONCRETO ARMADO UTILIZANDO AÇO CA-50 DE 10,0 MM - MONTAGEM. AF_06/2022 | KG | 202 | 202 | 10.3 | 8.55 | 1.17 | 0.97 | 1923.04 | 1923.04 | 10.3 | 1.17 | 2316.94 | 2316.94 | 0.82999 | 1727.1 | 195.94 |  | TRUE
1439 | 35.5.2.0.6. | SINAPI | 92763 | ARMAÇÃO DE PILAR OU VIGA DE ESTRUTURA CONVENCIONAL DE CONCRETO ARMADO UTILIZANDO AÇO CA-50 DE 12,5 MM - MONTAGEM. AF_06/2022 | KG | 17 | 17 | 8.92 | 7.4 | 0.72 | 0.59 | 135.83 | 135.83 | 8.92 | 0.72 | 163.88 | 163.88 | 0.82884 | 125.8 | 10.03 |  | TRUE
1440 | 35.5.3. |  |  | VIGAS DA COBERTURA - BLOCO 01 (ADM) | [7 empty] | 6006.6 | 6006.6 |  |  | 7239.2 | 7239.2 | 0.82973 | 0 | 0 |  | TRUE
1441 | 35.5.3.0.1. | GOINFRA | 60205 | FORMA CHAPA DE COMPENSADO PLASTIFICADO 17MM U=7 V - (OBRAS CIVIS) | M2 | 41.2 | 41.2 | 32.85 | 27.26 | 23.52 | 19.52 | 1927.33 | 1927.33 | 32.85 | 23.52 | 2322.44 | 2322.44 | 0.82987 | 1123.11 | 804.22 |  | TRUE
1442 | 35.5.3.0.2. | GOINFRA | 60524 | CONCRETO USINADO BOMBEÁVEL FCK=25 MPA (O.C.) | M3 | 3.3 | 3.3 | 557.77 | 463 | 0 | 0 | 1527.9 | 1527.9 | 557.77 | 0 | 1840.64 | 1840.64 | 0.83009 | 1527.9 | 0 |  | TRUE
1443 | 35.5.3.0.3. | GOINFRA | 60800 | LANÇAMENTO/APLICAÇÃO/ADENSAMENTO DE CONCRETO USINADO BOMBEADO EM ESTRUTURA - (O.C.) | M3 | 3.3 | 3.3 | 0.12 | 0.09 | 51.75 | 42.95 | 142.03 | 142.03 | 0.12 | 51.75 | 171.17 | 171.17 | 0.82976 | 0.29 | 141.73 |  | TRUE
1444 | 35.5.3.0.4. | SINAPI | 92759 | ARMAÇÃO DE PILAR OU VIGA DE ESTRUTURA CONVENCIONAL DE CONCRETO ARMADO UTILIZANDO AÇO CA-60 DE 5,0 MM - MONTAGEM. AF_06/2022 | KG | 71 | 71 | 10.44 | 8.66 | 4.08 | 3.38 | 854.84 | 854.84 | 10.44 | 4.08 | 1030.92 | 1030.92 | 0.8292 | 614.86 | 239.98 |  | TRUE
1445 | 35.5.3.0.5. | GOINFRA | 60304 | ACO CA-50 A - 8,0 MM (5/16") - (OBRAS CIVIS) | KG | 94 | 94 | 9.16 | 7.6 | 2.98 | 2.47 | 946.58 | 946.58 | 9.16 | 2.98 | 1141.16 | 1141.16 | 0.82949 | 714.4 | 232.18 |  | TRUE
1446 | 35.5.3.0.6. | SINAPI | 92762 | ARMAÇÃO DE PILAR OU VIGA DE ESTRUTURA CONVENCIONAL DE CONCRETO ARMADO UTILIZANDO AÇO CA-50 DE 10,0 MM - MONTAGEM. AF_06/2022 | KG | 37 | 37 | 10.3 | 8.55 | 1.17 | 0.97 | 352.24 | 352.24 | 10.3 | 1.17 | 424.39 | 424.39 | 0.82999 | 316.35 | 35.89 |  | TRUE
1447 | 35.5.3.0.7. | SINAPI | 92763 | ARMAÇÃO DE PILAR OU VIGA DE ESTRUTURA CONVENCIONAL DE CONCRETO ARMADO UTILIZANDO AÇO CA-50 DE 12,5 MM - MONTAGEM. AF_06/2022 | KG | 32 | 32 | 8.92 | 7.4 | 0.72 | 0.59 | 255.68 | 255.68 | 8.92 | 0.72 | 308.48 | 308.48 | 0.82884 | 236.8 | 18.88 |  | TRUE
1448 | 35.5.4. |  |  | LAJE PRE-MOLDADA DA COBERTURA - BLOCO 01 (ADM) | [7 empty] | 11166.01 | 11166.01 |  |  | 13452.31 | 13452.31 | 0.83004 | 0 | 0 |  | TRUE
1449 | 35.5.4.0.1. | COMPOSIÇÃO | COMP 500_SEE | LAJE PRÉ-FABRICADA TRELIÇADA PARA COBERTURA, H=12CM, ENCHIMENTO EM EPS, INCLUSIVE ESCORAMENTO EM MADEIRA ROLIÇA E CAPEAMENTO COM CONCRETO USINADO 25 MPA - FORNECIMENTO E INSTALAÇÃO. (GOINFRA + ORSE) | M2 | 89.1 | 89.1 | 116.09 | 96.36 | 34.89 | 28.96 | 11166.01 | 11166.01 | 116.09 | 34.89 | 13452.31 | 13452.31 | 0.83004 | 8585.67 | 2580.33 |  | TRUE
1450 | 35.5.5. |  |  | VERGAS E CONTRAVERGAS | [7 empty] | 1220.53 | 1220.53 |  |  | 1470.35 | 1470.35 | 0.83009 | 0 | 0 |  | TRUE
1451 | 35.5.5.0.1. | GOINFRA | 60010 | VERGA/CONTRAVERGA EM CONCRETO ARMADO FCK = 20 MPA | M3 | 0.5 | 0.5 | 2192.1 | 1819.66 | 748.6 | 621.41 | 1220.53 | 1220.53 | 2192.1 | 748.6 | 1470.35 | 1470.35 | 0.83009 | 909.83 | 310.7 |  | TRUE
1452 | 35.5.6. |  |  | CONTROLE TECNOLÓGICO | [7 empty] | 224.1 | 224.1 |  |  | 270 | 270 | 0.83 | 0 | 0 |  | TRUE
1453 | 35.5.6.0.1. | GOINFRA | 60487 | CORPO DE PROVA | UN | 18 | 18 | 15 | 12.45 | 0 | 0 | 224.1 | 224.1 | 15 | 0 | 270 | 270 | 0.83 | 224.1 | 0 |  | TRUE
1454 | 35.6. |  |  | ALVENARIAS E DIVISÓRIAS | [7 empty] | 6800.82 | 6800.82 |  |  | 8195.02 | 8195.02 | 0.82987 | 0 | 0 |  | TRUE
1455 | 35.6.0.0.1. | GOINFRA | 100160 | ALVENARIA DE TIJOLO FURADO 1/2 VEZ 14X29X9 - 6 FUROS - ARG. (1CALH:4ARML+100KG DE CI/M3) | M2 | 150.79 | 150.79 | 24.74 | 20.53 | 27.93 | 23.18 | 6591.03 | 6591.03 | 24.74 | 27.93 | 7942.1 | 7942.1 | 0.82989 | 3095.71 | 3495.31 |  | TRUE
1456 | 35.6.0.0.2. | SINAPI | 93201 | FIXAÇÃO (ENCUNHAMENTO) DE ALVENARIA DE VEDAÇÃO COM ARGAMASSA APLICADA COM COLHER. AF_03/2016 | M | 36.55 | 36.55 | 2.82 | 2.34 | 4.1 | 3.4 | 209.79 | 209.79 | 2.82 | 4.1 | 252.92 | 252.92 | 0.82947 | 85.52 | 124.27 |  | TRUE
1457 | 35.7. |  |  | IMPERMEABILIZAÇÃO | [7 empty] | 1637.05 | 1637.05 |  |  | 1973.08 | 1973.08 | 0.82969 | 0 | 0 |  | TRUE
1458 | 35.7.1. |  |  | VIGAS BALDRAMES | [7 empty] | 1492.31 | 1492.31 |  |  | 1798.57 | 1798.57 | 0.82972 | 0 | 0 |  | TRUE
1459 | 35.7.1.0.1. | GOINFRA | 120902 | IMPERMEABILIZACAO VIGAS BALDRAMES E=2,0 CM | M2 | 51.3 | 51.3 | 13.25 | 10.99 | 21.81 | 18.1 | 1492.31 | 1492.31 | 13.25 | 21.81 | 1798.57 | 1798.57 | 0.82972 | 563.78 | 928.53 |  | TRUE
1460 | 35.7.2. |  |  | ALVENARIAS ÁREAS MOLHADAS | [7 empty] | 144.74 | 144.74 |  |  | 174.51 | 174.51 | 0.82941 | 0 | 0 |  | TRUE
1461 | 35.7.2.0.1. | GOINFRA | 120209 | IMPERMEABILIZACAO-C/CIMENTO CRISTALIZANTE 3 DEMAOS | M2 | 6.72 | 6.72 | 12.48 | 10.35 | 13.49 | 11.19 | 144.74 | 144.74 | 12.48 | 13.49 | 174.51 | 174.51 | 0.82941 | 69.55 | 75.19 |  | TRUE
1462 | 35.8. |  |  | ESTRUTURAS METÁLICAS | [7 empty] | 26298.79 | 26298.79 |  |  | 31708.04 | 31708.04 | 0.8294 | 0 | 0 |  | TRUE
1463 | 35.8.0.0.1. | SINAPI | 100775 | ESTRUTURA TRELIÇADA DE COBERTURA, TIPO FINK, COM LIGAÇÕES SOLDADAS, INCLUSOS PERFIS METÁLICOS, CHAPAS METÁLICAS, MÃO DE OBRA E TRANSPORTE COM GUINDASTE - FORNECIMENTO E INSTALAÇÃO. AF_01/2020_PSA | KG | 1967 | 1967 | 15.26 | 12.66 | 0.86 | 0.71 | 26298.79 | 26298.79 | 15.26 | 0.86 | 31708.04 | 31708.04 | 0.8294 | 24902.22 | 1396.57 |  | TRUE
1464 | 35.9. |  |  | COBERTURAS | [7 empty] | 7127.34 | 7127.34 |  |  | 8589.88 | 8589.88 | 0.82974 | 0 | 0 |  | TRUE
1465 | 35.9.0.0.1. | GOINFRA | 160100 | COBERTURA COM TELHA AMERICANA RESINADA COR VERMELHA | M2 | 165 | 165 | 38.76 | 32.17 | 4.01 | 3.32 | 5855.85 | 5855.85 | 38.76 | 4.01 | 7057.05 | 7057.05 | 0.82979 | 5308.05 | 547.8 |  | TRUE
1466 | 35.9.0.0.2. | GOINFRA | 160101 | CUMEEIRA PARA TELHA AMERICANA RESINADA COR VERMELHA | M | 16.35 | 16.35 | 20.02 | 16.61 | 19.5 | 16.18 | 536.11 | 536.11 | 20.02 | 19.5 | 646.15 | 646.15 | 0.8297 | 271.57 | 264.54 |  | TRUE
1467 | 35.9.0.0.3. | GOINFRA | 160403 | EMBOCAMENTO LATERAL (OITOES) | M | 20.2 | 20.2 | 10.75 | 8.92 | 10.79 | 8.95 | 360.97 | 360.97 | 10.75 | 10.79 | 435.1 | 435.1 | 0.82963 | 180.18 | 180.79 |  | TRUE
1468 | 35.9.0.0.4. | GOINFRA | 160404 | EMBOCAMENTO DE BEIRAL | M | 32.7 | 32.7 | 0.5 | 0.41 | 13.31 | 11.04 | 374.41 | 374.41 | 0.5 | 13.31 | 451.58 | 451.58 | 0.82911 | 13.4 | 361 |  | TRUE
1469 | 35.10. |  |  | ESQUADRIAS METÁLICAS | [7 empty] | 19264.79 | 19264.79 |  |  | 23208.4 | 23208.4 | 0.83008 | 0 | 0 |  | TRUE
1470 | 35.10.1. |  |  | PORTAS | [7 empty] | 9020.84 | 9020.84 |  |  | 10867.43 | 10867.43 | 0.83008 | 0 | 0 |  | TRUE
1471 | 35.10.1.0.1. | GOINFRA | 180501 | PORTA DE ABRIR DE 01 FOLHA EM CHAPA METÁLICA PF-1 C/FERRAGENS | M2 | 13.25 | 13.25 | 665.98 | 552.82 | 45.72 | 37.95 | 7827.7 | 7827.7 | 665.98 | 45.72 | 9430.02 | 9430.02 | 0.83008 | 7324.86 | 502.83 |  | TRUE
1472 | 35.10.1.0.2. | GOINFRA | 180313 | GRADE DE FRENTE/TUBO DE AÇO COM ESTACA D=25CM ARMADA - GF-2 | M2 | 6.6 | 6.6 | 189.98 | 157.7 | 27.81 | 23.08 | 1193.14 | 1193.14 | 189.98 | 27.81 | 1437.41 | 1437.41 | 0.83006 | 1040.82 | 152.32 |  | TRUE
1473 | 35.10.2. |  |  | JANELAS | [7 empty] | 10243.95 | 10243.95 |  |  | 12340.97 | 12340.97 | 0.83008 | 0 | 0 |  | TRUE
1474 | 35.10.2.0.1. | GOINFRA | 180401 | JANELA DE CORRER CHAPA/VIDRO J9/J10/J12/J13 C/FERRAGENS | M2 | 16.2 | 16.2 | 225.64 | 187.3 | 48.85 | 40.55 | 3691.17 | 3691.17 | 225.64 | 48.85 | 4446.73 | 4446.73 | 0.83009 | 3034.26 | 656.91 |  | TRUE
1475 | 35.10.2.0.2. | GOINFRA | 180380 | JANELA MAXIM AR CHAPA/VIDRO J4 C/FERRAGENS | M2 | 1.08 | 1.08 | 738.6 | 613.11 | 48.85 | 40.55 | 705.95 | 705.95 | 738.6 | 48.85 | 850.44 | 850.44 | 0.8301 | 662.15 | 43.79 |  | TRUE
1476 | 35.10.2.0.3. | GOINFRA | 180311 | GRADE DE PROTECAO/TUBO INDUSTRIAL/FERRO REDONDO-GP5 | M2 | 18.9 | 18.9 | 280.48 | 232.82 | 23.76 | 19.72 | 4773 | 4773 | 280.48 | 23.76 | 5750.13 | 5750.13 | 0.83007 | 4400.29 | 372.7 |  | TRUE
1477 | 35.10.2.0.4. | GOINFRA | 180313 | GRADE DE FRENTE/TUBO DE AÇO COM ESTACA D=25CM ARMADA - GF-2 | M2 | 5.94 | 5.94 | 189.98 | 157.7 | 27.81 | 23.08 | 1073.83 | 1073.83 | 189.98 | 27.81 | 1293.67 | 1293.67 | 0.83006 | 936.73 | 137.09 |  | TRUE
1478 | 35.11. |  |  | VIDROS | [7 empty] | 2580.42 | 2580.42 |  |  | 3108.67 | 3108.67 | 0.83007 | 0 | 0 |  | TRUE
1479 | 35.11.0.0.1. | GOINFRA | 190105 | VIDRO MINI-BOREAL - COLOCADO | M2 | 17.28 | 17.28 | 179.9 | 149.33 | 0 | 0 | 2580.42 | 2580.42 | 179.9 | 0 | 3108.67 | 3108.67 | 0.83007 | 2580.42 | 0 |  | TRUE
1480 | 35.12. |  |  | REVESTIMENTO DE PAREDE | [7 empty] | 8238.66 | 8238.66 |  |  | 9932.82 | 9932.82 | 0.82944 | 0 | 0 |  | TRUE
1481 | 35.12.0.0.1. | GOINFRA | 200150 | CHAPISCO ROLADO - (1COLA:10CI:30 ARML) | M2 | 263.23 | 263.23 | 3.75 | 3.11 | 1.24 | 1.02 | 1087.13 | 1087.13 | 3.75 | 1.24 | 1313.51 | 1313.51 | 0.82765 | 818.64 | 268.49 |  | TRUE
1482 | 35.12.0.0.2. | GOINFRA | 200201 | EMBOÇO (1CI:4 ARML) | M2 | 35.35 | 35.35 | 9.57 | 7.94 | 13.87 | 11.51 | 687.55 | 687.55 | 9.57 | 13.87 | 828.6 | 828.6 | 0.82977 | 280.67 | 406.87 |  | TRUE
1483 | 35.12.0.0.3. | GOINFRA | 200403 | REBOCO (1 CALH:4 ARFC+100kgCI/M3) | M2 | 266.23 | 266.23 | 2.88 | 2.39 | 15.13 | 12.55 | 3977.47 | 3977.47 | 2.88 | 15.13 | 4794.8 | 4794.8 | 0.82954 | 636.28 | 3341.18 |  | TRUE
1484 | 35.12.0.0.4. | GOINFRA | 201302 | REVESTIMENTO COM CERÂMICA | M2 | 35.35 | 35.35 | 59.14 | 49.09 | 25.61 | 21.25 | 2486.51 | 2486.51 | 59.14 | 25.61 | 2995.91 | 2995.91 | 0.82997 | 1735.33 | 751.18 |  | TRUE
1485 | 35.13. |  |  | FORROS | [7 empty] | 1777.3 | 1777.3 |  |  | 2143.31 | 2143.31 | 0.82923 | 0 | 0 |  | TRUE
1486 | 35.13.0.0.1. | GOINFRA | 210102 | CHAPISCO ROLADO (1CIM:3 ARML)+(1 COLA:10 CIM) | M2 | 85.12 | 85.12 | 3.75 | 3.11 | 1.24 | 1.02 | 351.54 | 351.54 | 3.75 | 1.24 | 424.74 | 424.74 | 0.82766 | 264.72 | 86.82 |  | TRUE
1487 | 35.13.0.0.2. | GOINFRA | 210515 | GESSO CORRIDO EM TETO | M2 | 85.12 | 85.12 | 6.18 | 5.13 | 14.01 | 11.62 | 1425.76 | 1425.76 | 6.18 | 14.01 | 1718.57 | 1718.57 | 0.82962 | 436.66 | 989.09 |  | TRUE
1488 | 35.14. |  |  | REVESTIMENTO DE PISO | [7 empty] | 17103.57 | 17103.57 |  |  | 20607.13 | 20607.13 | 0.82998 | 0 | 0 |  | TRUE
1489 | 35.14.1. |  |  | LASTRO IMPERMEABILIZADO | [7 empty] | 3650.52 | 3650.52 |  |  | 4398.64 | 4398.64 | 0.82992 | 0 | 0 |  | TRUE
1490 | 35.14.1.0.1. | GOINFRA | 220101 | LASTRO DE CONCRETO REGULARIZADO IMPERMEABILIZADO 1:3:6 ESP=5CM (BASE) | M2 | 115.45 | 115.45 | 27.05 | 22.45 | 11.05 | 9.17 | 3650.52 | 3650.52 | 27.05 | 11.05 | 4398.64 | 4398.64 | 0.82992 | 2591.85 | 1058.67 |  | TRUE
1491 | 35.14.2. |  |  | GRANITINA | [7 empty] | 10546.45 | 10546.45 |  |  | 12706.71 | 12706.71 | 0.82999 | 0 | 0 |  | TRUE
1492 | 35.14.2.0.1. | COMPOSIÇÃO | COMP 754_SEE | GRANITINA 8MM FUNDIDA COM CONTRAPISO (1CI:3ARML) E=2CM, JUNTA PLASTICA 27MM E RESINA ACRÍLICA (GOINFRA + SINAPI) | M2 | 115.45 | 115.45 | 71.74 | 59.55 | 21.88 | 18.16 | 8971.61 | 8971.61 | 71.74 | 21.88 | 10808.42 | 10808.42 | 0.83006 | 6875.04 | 2096.57 |  | TRUE
1493 | 35.14.2.0.2. | COMPOSIÇÃO | COMP 757_SEE | RODAPÉ FUNDIDO DE GRANITINA 7CM E RESINA ACRÍLICA (GOINFRA + SINAPI) | M | 92.15 | 92.15 | 20.25 | 16.8 | 0.35 | 0.29 | 1574.84 | 1574.84 | 20.25 | 0.35 | 1898.29 | 1898.29 | 0.82961 | 1548.12 | 26.72 |  | TRUE
1494 | 35.14.3. |  |  | PASSEIO (CALÇADA) | [7 empty] | 2906.6 | 2906.6 |  |  | 3501.78 | 3501.78 | 0.83004 | 0 | 0 |  | TRUE
1495 | 35.14.3.0.1. | GOINFRA | 220100 | PASSEIO PROTECAO EM CONC.DESEMPEN.5 CM 1:2,5:3,5 (INCLUSO ESPELHO DE 30CM/ESCAVAÇÃO/REATERRO/APILOAMENTO/ATERRO INTERNO) | M2 | 40.08 | 40.08 | 48.02 | 39.86 | 39.35 | 32.66 | 2906.6 | 2906.6 | 48.02 | 39.35 | 3501.78 | 3501.78 | 0.83004 | 1597.58 | 1309.01 |  | TRUE
1496 | 35.15. |  |  | FERRAGENS | [7 empty] | 1197.54 | 1197.54 |  |  | 1442.82 | 1442.82 | 0.83 | 0 | 0 |  | TRUE
1497 | 35.15.0.0.1. | GOINFRA | 230174 | BARRA DE APOIO EM AÇO INOX - 40 CM | UN | 6 | 6 | 87.78 | 72.86 | 13.08 | 10.85 | 502.26 | 502.26 | 87.78 | 13.08 | 605.16 | 605.16 | 0.82996 | 437.16 | 65.1 |  | TRUE
1498 | 35.15.0.0.2. | GOINFRA | 230176 | BARRA DE APOIO EM AÇO INOX - 80 CM | UN | 6 | 6 | 126.53 | 105.03 | 13.08 | 10.85 | 695.28 | 695.28 | 126.53 | 13.08 | 837.66 | 837.66 | 0.83003 | 630.18 | 65.1 |  | TRUE
1499 | 35.16. |  |  | PINTURA | [7 empty] | 13008.85 | 13008.85 |  |  | 15683.48 | 15683.48 | 0.82946 | 0 | 0 |  | TRUE
1500 | 35.16.1. |  |  | PAREDES | [7 empty] | 5696.7 | 5696.7 |  |  | 6868.61 | 6868.61 | 0.82938 | 0 | 0 |  | TRUE
1501 | 35.16.1.0.1. | GOINFRA | 261300 | EMASSAMENTO COM MASSA PVA DUAS DEMAOS | M2 | 261.9 | 261.9 | 2.19 | 1.81 | 9.7 | 8.05 | 2582.33 | 2582.33 | 2.19 | 9.7 | 3113.99 | 3113.99 | 0.82927 | 474.03 | 2108.29 |  | TRUE
1502 | 35.16.1.0.2. | GOINFRA | 261550 | PINTURA TINTA ESMALTE SINTETICO PARA PAREDES - 2 DEMÃOS C/SELADOR | M2 | 134.53 | 134.53 | 7.39 | 6.13 | 8.96 | 7.43 | 1824.22 | 1824.22 | 7.39 | 8.96 | 2199.56 | 2199.56 | 0.82936 | 824.66 | 999.55 |  | TRUE
1503 | 35.16.1.0.3. | GOINFRA | 261001 | PINTURA LATEX ACRILICO 2 DEMAOS | M2 | 127.36 | 127.36 | 4.28 | 3.55 | 7.93 | 6.58 | 1290.15 | 1290.15 | 4.28 | 7.93 | 1555.06 | 1555.06 | 0.82965 | 452.12 | 838.02 |  | TRUE
1504 | 35.16.2. |  |  | TETO | [7 empty] | 1511.72 | 1511.72 |  |  | 1822.41 | 1822.41 | 0.82952 | 0 | 0 |  | TRUE
1505 | 35.16.2.0.1. | GOINFRA | 261300 | EMASSAMENTO COM MASSA PVA DUAS DEMAOS | M2 | 85.12 | 85.12 | 2.19 | 1.81 | 9.7 | 8.05 | 839.28 | 839.28 | 2.19 | 9.7 | 1012.07 | 1012.07 | 0.82927 | 154.06 | 685.21 |  | TRUE
1506 | 35.16.2.0.2. | GOINFRA | 261307 | PINTURA PVA LATEX 2 DEMAOS SEM SELADOR | M2 | 85.12 | 85.12 | 3.82 | 3.17 | 5.7 | 4.73 | 672.44 | 672.44 | 3.82 | 5.7 | 810.34 | 810.34 | 0.82982 | 269.83 | 402.61 |  | TRUE
1507 | 35.16.3. |  |  | EXTERNA | [7 empty] | 913.82 | 913.82 |  |  | 1102.04 | 1102.04 | 0.82921 | 0 | 0 |  | TRUE
1508 | 35.16.3.0.1. | GOINFRA | 261000 | PINTURA LATEX ACRILICA 2 DEMAOS C/SELADOR | M2 | 82.55 | 82.55 | 5.37 | 4.45 | 7.98 | 6.62 | 913.82 | 913.82 | 5.37 | 7.98 | 1102.04 | 1102.04 | 0.82921 | 367.34 | 546.48 |  | TRUE
1509 | 35.16.4. |  |  | PISO DE CONCRETO | [7 empty] | 426.45 | 426.45 |  |  | 514.22 | 514.22 | 0.82931 | 0 | 0 |  | TRUE
1510 | 35.16.4.0.1. | GOINFRA | 261703 | PINTURA TINTA POLIESPORTIVA - 2 DEMÃOS (PISOS E CIMENTADOS) | M2 | 40.08 | 40.08 | 3.87 | 3.21 | 8.96 | 7.43 | 426.45 | 426.45 | 3.87 | 8.96 | 514.22 | 514.22 | 0.82931 | 128.65 | 297.79 |  | TRUE
1511 | 35.16.5. |  |  | PORTAS | [7 empty] | 1079.07 | 1079.07 |  |  | 1300.24 | 1300.24 | 0.8299 | 0 | 0 |  | TRUE
1512 | 35.16.5.0.1. | GOINFRA | 261602 | PINTURA TINTA ESMALTE PARA ESQUADRIAS DE FERRO C FUNDO ANTICORROSIVO | M2 | 49.59 | 49.59 | 11.35 | 9.42 | 14.87 | 12.34 | 1079.07 | 1079.07 | 11.35 | 14.87 | 1300.24 | 1300.24 | 0.8299 | 467.13 | 611.94 |  | TRUE
1513 | 35.16.6. |  |  | JANELAS | [7 empty] | 752.02 | 752.02 |  |  | 906.16 | 906.16 | 0.8299 | 0 | 0 |  | TRUE
1514 | 35.16.6.0.1. | GOINFRA | 261602 | PINTURA TINTA ESMALTE PARA ESQUADRIAS DE FERRO C FUNDO ANTICORROSIVO | M2 | 34.56 | 34.56 | 11.35 | 9.42 | 14.87 | 12.34 | 752.02 | 752.02 | 11.35 | 14.87 | 906.16 | 906.16 | 0.8299 | 325.55 | 426.47 |  | TRUE
1515 | 35.16.7. |  |  | GRADES | [7 empty] | 810.77 | 810.77 |  |  | 976.95 | 976.95 | 0.8299 | 0 | 0 |  | TRUE
1516 | 35.16.7.0.1. | GOINFRA | 261602 | PINTURA TINTA ESMALTE PARA ESQUADRIAS DE FERRO C FUNDO ANTICORROSIVO | M2 | 37.26 | 37.26 | 11.35 | 9.42 | 14.87 | 12.34 | 810.77 | 810.77 | 11.35 | 14.87 | 976.95 | 976.95 | 0.8299 | 350.98 | 459.78 |  | TRUE
1517 | 35.16.8. |  |  | ESTRUTURA METÁLICA | [7 empty] | 1818.3 | 1818.3 |  |  | 2192.85 | 2192.85 | 0.82919 | 0 | 0 |  | TRUE
1518 | 35.16.8.0.1. | GOINFRA | 261609 | PINTURA ESMALTE ALQUIDICO ESTRUTURA METALICA 2 DEMAOS | M2 | 165 | 165 | 9.34 | 7.75 | 3.95 | 3.27 | 1818.3 | 1818.3 | 9.34 | 3.95 | 2192.85 | 2192.85 | 0.82919 | 1278.75 | 539.55 |  | TRUE
1519 | 35.17. |  |  | DIVERSOS | [7 empty] | 1910.34 | 1910.34 |  |  | 2303.92 | 2303.92 | 0.82917 | 0 | 0 |  | TRUE
1520 | 35.17.1. |  |  | GERAL | [7 empty] | 1056.6 | 1056.6 |  |  | 1275.34 | 1275.34 | 0.82848 | 0 | 0 |  | TRUE
1521 | 35.17.1.0.1. | COMPOSIÇÃO | COMP 635_SEE | SINALIZADOR/SIRENE AUDIOVISUAL COM 01 ACIONADOR/BOTOEIRA - FORNECIMENTO E INSTALAÇÃO (GOINFRA + CPOS) | UN | 2 | 2 | 161.49 | 134.05 | 18.68 | 15.5 | 299.1 | 299.1 | 161.49 | 18.68 | 360.34 | 360.34 | 0.83005 | 268.1 | 31 |  | TRUE
1522 | 35.17.1.0.2. | GOINFRA | 270501 | LIMPEZA FINAL DE OBRA - (OBRAS CIVIS) | M2 | 250 | 250 | 1.66 | 1.37 | 2 | 1.66 | 757.5 | 757.5 | 1.66 | 2 | 915 | 915 | 0.82787 | 342.5 | 415 |  | TRUE
1523 | 35.17.2. |  |  | SINALIZAÇÃO | [7 empty] | 853.74 | 853.74 |  |  | 1028.58 | 1028.58 | 0.83002 | 0 | 0 |  | TRUE
1524 | 35.17.2.0.1. | COMPOSIÇÃO | COMP 498_SEE | PLACA DE COMUNICAÇÃO VISUAL SEC XXI, MODELO S - PLACA DE SALA/PORTA, TAMANHO 0,21 X 0,31 M, CHAPA DOBRADA #18, PINTADA E ADESIVADA - FORNECIMENTO E INSTALAÇÃO (GOINFRA + ORSE) | UN | 8 | 8 | 44.42 | 36.87 | 12.04 | 9.99 | 374.88 | 374.88 | 44.42 | 12.04 | 451.68 | 451.68 | 0.82997 | 294.96 | 79.92 |  | TRUE
1525 | 35.17.2.0.2. | COMPOSIÇÃO | COMP 451_SEE | PLACAS EM BRAILE PARA IDENTIFICAÇÃO DE PORTAS/NOMEAR AMBIENTES - FORNECIMENTO E INSTALAÇÃO (GOINFRA + ORSE) | UN | 6 | 6 | 96.15 | 79.81 | 0 | 0 | 478.86 | 478.86 | 96.15 | 0 | 576.9 | 576.9 | 0.83006 | 478.86 | 0 |  | TRUE
1526 | 36 |  |  | ETAPA 03 - IMPLANTAÇÃO DO BLOCO 02 - BLOCO COZINHA COM REFEITÓRIO | UN | 1 | [5 empty] | 2824.64 | 2824.64 |  |  | 3405.38 | 3405.38 | 0.82946 | 0 | 0 |  | TRUE
1527 | 36.1. |  |  | SERVIÇOS PRELIMINARES | [7 empty] | 535.23 | 535.23 |  |  | 646.64 | 646.64 | 0.82771 | 0 | 0 |  | TRUE
1528 | 36.1.0.0.1. | GOINFRA | 20202 | RASPAGEM E LIMPEZA MANUAL DO TERRENO | M2 | 242.19 | 242.19 | 0 | 0 | 2.67 | 2.21 | 535.23 | 535.23 | 0 | 2.67 | 646.64 | 646.64 | 0.82771 | 0 | 535.23 |  | TRUE
1529 | 36.2. |  |  | TRANSPORTES | [7 empty] | 175.54 | 175.54 |  |  | 211.55 | 211.55 | 0.82978 | 0 | 0 |  | TRUE
1530 | 36.2.0.0.1. | GOINFRA | 30101 | TRANSPORTE DE ENTULHO EM CAMINHÃO INCLUSO A CARGA MANUAL | M3 | 4.84 | 4.84 | 34.11 | 28.31 | 9.6 | 7.96 | 175.54 | 175.54 | 34.11 | 9.6 | 211.55 | 211.55 | 0.82978 | 137.02 | 38.52 |  | TRUE
1531 | 36.3. |  |  | COBERTURAS | [7 empty] | 2113.87 | 2113.87 |  |  | 2547.19 | 2547.19 | 0.82988 | 0 | 0 |  | TRUE
1532 | 36.3.0.0.1. | GOINFRA | 160601 | CALHA DE CHAPA GALVANIZADA | M | 40.84 | 40.84 | 28.17 | 23.38 | 34.2 | 28.38 | 2113.87 | 2113.87 | 28.17 | 34.2 | 2547.19 | 2547.19 | 0.82988 | 954.83 | 1159.03 |  | TRUE
1533 | 37 |  |  | ETAPA 03 - BLOCO 02 COZINHA COM REFEITÓRIO - PADRÃO SEDUC 2022 ADAPTADO | UN | 1 | [5 empty] | 198364.31 | 198364.31 |  |  | 239062.15 | 239062.15 | 0.82976 | 0 | 0 |  | TRUE
1534 | 37.1. |  |  | SERVIÇOS PRELIMINARES | [7 empty] | 867.37 | 867.37 |  |  | 1046.63 | 1046.63 | 0.82873 | 0 | 0 |  | TRUE
1535 | 37.1.0.0.1. | GOINFRA | 20701 | LOCAÇÃO DA OBRA, EXECUÇÃO DE GABARITO SEM REAPROVEITAMENTO, INCLUSO PINTURA (FACE INTERNA DO RIPÃO 15CM) E PIQUETE COM TESTEMUNHA | M2 | 192.75 | 192.75 | 3.82 | 3.17 | 1.61 | 1.33 | 867.37 | 867.37 | 3.82 | 1.61 | 1046.63 | 1046.63 | 0.82873 | 611.01 | 256.35 |  | TRUE
1536 | 37.2. |  |  | TRANSPORTES | [7 empty] | 489.28 | 489.28 |  |  | 589.64 | 589.64 | 0.82979 | 0 | 0 |  | TRUE
1537 | 37.2.0.0.1. | GOINFRA | 30101 | TRANSPORTE DE ENTULHO EM CAMINHÃO INCLUSO A CARGA MANUAL | M3 | 13.49 | 13.49 | 34.11 | 28.31 | 9.6 | 7.96 | 489.28 | 489.28 | 34.11 | 9.6 | 589.64 | 589.64 | 0.82979 | 381.9 | 107.38 |  | TRUE
1538 | 37.3. |  |  | SERVIÇO EM TERRA | [7 empty] | 1534.8 | 1534.8 |  |  | 1852.47 | 1852.47 | 0.82852 | 0 | 0 |  | TRUE
1539 | 37.3.1. |  |  | GERAL | [7 empty] | 968.04 | 968.04 |  |  | 1169.55 | 1169.55 | 0.8277 | 0 | 0 |  | TRUE
1540 | 37.3.1.0.1. | GOINFRA | 41140 | REGULARIZAÇÃO DO TERRENO SEM APILOAMENTO COM TRANSPORTE MANUAL DA TERRA ESCAVADA | M2 | 197.56 | 197.56 | 0 | 0 | 2.72 | 2.25 | 444.51 | 444.51 | 0 | 2.72 | 537.36 | 537.36 | 0.82721 | 0 | 444.51 |  | TRUE
1541 | 37.3.1.0.2. | SINAPI | 97083 | COMPACTAÇÃO MECÂNICA DE SOLO PARA EXECUÇÃO DE RADIER, PISO DE CONCRETO OU LAJE SOBRE SOLO, COM COMPACTADOR DE SOLOS A PERCUSSÃO. AF_09/2021 | M2 | 197.56 | 197.56 | 0.93 | 0.77 | 2.27 | 1.88 | 523.53 | 523.53 | 0.93 | 2.27 | 632.19 | 632.19 | 0.82812 | 152.12 | 371.41 |  | TRUE
1542 | 37.3.2. |  |  | RASGO - INSTALAÇÕES HIDROSSANITÁRIAS | [7 empty] | 566.76 | 566.76 |  |  | 682.92 | 682.92 | 0.82991 | 0 | 0 |  | TRUE
1543 | 37.3.2.0.1. | GOINFRA | 40101 | ESCAVACAO MANUAL DE VALAS < 1 MTS. (OBRAS CIVIS) | M3 | 12 | 12 | 0 | 0 | 34.23 | 28.41 | 340.92 | 340.92 | 0 | 34.23 | 410.76 | 410.76 | 0.82997 | 0 | 340.92 |  | TRUE
1544 | 37.3.2.0.2. | GOINFRA | 40902 | REATERRO COM APILOAMENTO | M3 | 12 | 12 | 0 | 0 | 22.68 | 18.82 | 225.84 | 225.84 | 0 | 22.68 | 272.16 | 272.16 | 0.82981 | 0 | 225.84 |  | TRUE
1545 | 37.4. |  |  | FUNDAÇÕES E SONDAGENS | [7 empty] | 26961.01 | 26961.01 |  |  | 32486.28 | 32486.28 | 0.82992 | 0 | 0 |  | TRUE
1546 | 37.4.1. |  |  | ESTACAS | [7 empty] | 18659.75 | 18659.75 |  |  | 22483.44 | 22483.44 | 0.82993 | 0 | 0 |  | TRUE
1547 | 37.4.1.0.1. | GOINFRA | 50302 | ESTACA A TRADO DIAM.30 CM SEM FERRO | M | 225 | 225 | 32.19 | 26.72 | 37.48 | 31.11 | 13011.75 | 13011.75 | 32.19 | 37.48 | 15675.75 | 15675.75 | 0.83006 | 6012 | 6999.75 |  | TRUE
1548 | 37.4.1.0.2. | GOINFRA | 52005 | ACO CA-50A - 10,0 MM (3/8") - (OBRAS CIVIS) | KG | 440 | 440 | 8.88 | 7.37 | 2.98 | 2.47 | 4329.6 | 4329.6 | 8.88 | 2.98 | 5218.4 | 5218.4 | 0.82968 | 3242.8 | 1086.8 |  | TRUE
1549 | 37.4.1.0.3. | GOINFRA | 52014 | ACO CA-60 - 5,0 MM - (OBRAS CIVIS) | KG | 103 | 103 | 12.82 | 10.64 | 2.61 | 2.16 | 1318.4 | 1318.4 | 12.82 | 2.61 | 1589.29 | 1589.29 | 0.82955 | 1095.92 | 222.48 |  | TRUE
1550 | 37.4.2. |  |  | BLOCOS | [7 empty] | 8226.56 | 8226.56 |  |  | 9912.84 | 9912.84 | 0.82989 | 0 | 0 |  | TRUE
1551 | 37.4.2.0.1. | GOINFRA | 51036 | CONCRETO USINADO BOMBEÁVEL FCK=25 MPA (O.C.) | M3 | 10.4 | 10.4 | 557.77 | 463 | 0 | 0 | 4815.2 | 4815.2 | 557.77 | 0 | 5800.8 | 5800.8 | 0.83009 | 4815.2 | 0 |  | TRUE
1552 | 37.4.2.0.2. | GOINFRA | 52014 | ACO CA-60 - 5,0 MM - (OBRAS CIVIS) | KG | 48 | 48 | 12.82 | 10.64 | 2.61 | 2.16 | 614.4 | 614.4 | 12.82 | 2.61 | 740.64 | 740.64 | 0.82955 | 510.72 | 103.68 |  | TRUE
1553 | 37.4.2.0.3. | GOINFRA | 52003 | ACO CA-50A - 6,3 MM (1/4") - (OBRAS CIVIS) | KG | 13 | 13 | 9.68 | 8.03 | 2.98 | 2.47 | 136.5 | 136.5 | 9.68 | 2.98 | 164.58 | 164.58 | 0.82938 | 104.39 | 32.11 |  | TRUE
1554 | 37.4.2.0.4. | GOINFRA | 52004 | ACO CA 50-A - 8,0 MM (5/16") - (OBRAS CIVIS) | KG | 166 | 166 | 9.16 | 7.6 | 2.98 | 2.47 | 1671.62 | 1671.62 | 9.16 | 2.98 | 2015.24 | 2015.24 | 0.82949 | 1261.6 | 410.02 |  | TRUE
1555 | 37.4.2.0.5. | GOINFRA | 50901 | ESCAVACAO MANUAL DE VALAS (SAPATAS/BLOCOS) | M3 | 10.4 | 10.4 | 0 | 0 | 43.34 | 35.97 | 374.08 | 374.08 | 0 | 43.34 | 450.73 | 450.73 | 0.82994 | 0 | 374.08 |  | TRUE
1556 | 37.4.2.0.6. | GOINFRA | 50902 | APILOAMENTO (BLOCOS/SAPATAS) | M2 | 20.8 | 20.8 | 0 | 0 | 5.34 | 4.43 | 92.14 | 92.14 | 0 | 5.34 | 111.07 | 111.07 | 0.82957 | 0 | 92.14 |  | TRUE
1557 | 37.4.2.0.7. | GOINFRA | 60470 | LASTRO DE BRITA - (OBRAS CIVIS) | M3 | 1.04 | 1.04 | 175.88 | 145.99 | 26.68 | 22.14 | 174.85 | 174.85 | 175.88 | 26.68 | 210.66 | 210.66 | 0.83001 | 151.82 | 23.02 |  | TRUE
1558 | 37.4.2.0.8. | GOINFRA | 51060 | LANÇAMENTO/APLICAÇÃO/ADENSAMENTO DE CONCRETO USINADO BOMBEADO EM FUNDAÇÃO | M3 | 10.4 | 10.4 | 0.12 | 0.09 | 40.18 | 33.35 | 347.77 | 347.77 | 0.12 | 40.18 | 419.12 | 419.12 | 0.82976 | 0.93 | 346.84 |  | TRUE
1559 | 37.4.3. |  |  | CONTROLE TECNOLÓGICO | [7 empty] | 74.7 | 74.7 |  |  | 90 | 90 | 0.83 | 0 | 0 |  | TRUE
1560 | 37.4.3.0.1. | GOINFRA | 50251 | CORPO DE PROVA | UN | 6 | 6 | 15 | 12.45 | 0 | 0 | 74.7 | 74.7 | 15 | 0 | 90 | 90 | 0.83 | 74.7 | 0 |  | TRUE
1561 | 37.5. |  |  | ESTRUTURA | [7 empty] | 36700.77 | 36700.77 |  |  | 44230.12 | 44230.12 | 0.82977 | 0 | 0 |  | TRUE
1562 | 37.5.1. |  |  | VIGAS BALDRAMES | [7 empty] | 6689.76 | 6689.76 |  |  | 8062.33 | 8062.33 | 0.82976 | 0 | 0 |  | TRUE
1563 | 37.5.1.0.1. | GOINFRA | 40101 | ESCAVACAO MANUAL DE VALAS < 1 MTS. (OBRAS CIVIS) | M3 | 8.16 | 8.16 | 0 | 0 | 34.23 | 28.41 | 231.82 | 231.82 | 0 | 34.23 | 279.31 | 279.31 | 0.82997 | 0 | 231.82 |  | TRUE
1564 | 37.5.1.0.2. | GOINFRA | 50902 | APILOAMENTO (BLOCOS/SAPATAS) | M2 | 23.5 | 23.5 | 0 | 0 | 5.34 | 4.43 | 104.1 | 104.1 | 0 | 5.34 | 125.49 | 125.49 | 0.82955 | 0 | 104.1 |  | TRUE
1565 | 37.5.1.0.3. | GOINFRA | 60470 | LASTRO DE BRITA - (OBRAS CIVIS) | M3 | 1.2 | 1.2 | 175.88 | 145.99 | 26.68 | 22.14 | 201.75 | 201.75 | 175.88 | 26.68 | 243.07 | 243.07 | 0.83001 | 175.18 | 26.56 |  | TRUE
1566 | 37.5.1.0.4. | GOINFRA | 60191 | FORMA DE TABUA CINTA BALDRAME U=8 VEZES | M2 | 59 | 59 | 24.41 | 20.26 | 11.37 | 9.43 | 1751.71 | 1751.71 | 24.41 | 11.37 | 2111.02 | 2111.02 | 0.82979 | 1195.34 | 556.37 |  | TRUE
1567 | 37.5.1.0.5. | GOINFRA | 60524 | CONCRETO USINADO BOMBEÁVEL FCK=25 MPA (O.C.) | M3 | 3.5 | 3.5 | 557.77 | 463 | 0 | 0 | 1620.5 | 1620.5 | 557.77 | 0 | 1952.19 | 1952.19 | 0.83009 | 1620.5 | 0 |  | TRUE
1568 | 37.5.1.0.6. | GOINFRA | 60800 | LANÇAMENTO/APLICAÇÃO/ADENSAMENTO DE CONCRETO USINADO BOMBEADO EM ESTRUTURA - (O.C.) | M3 | 3.5 | 3.5 | 0.12 | 0.09 | 51.75 | 42.95 | 150.64 | 150.64 | 0.12 | 51.75 | 181.54 | 181.54 | 0.82979 | 0.31 | 150.32 |  | TRUE
1569 | 37.5.1.0.7. | GOINFRA | 40902 | REATERRO COM APILOAMENTO | M3 | 4.66 | 4.66 | 0 | 0 | 22.68 | 18.82 | 87.7 | 87.7 | 0 | 22.68 | 105.68 | 105.68 | 0.82986 | 0 | 87.7 |  | TRUE
1570 | 37.5.1.0.8. | SINAPI | 92759 | ARMAÇÃO DE PILAR OU VIGA DE ESTRUTURA CONVENCIONAL DE CONCRETO ARMADO UTILIZANDO AÇO CA-60 DE 5,0 MM - MONTAGEM. AF_06/2022 | KG | 77 | 77 | 10.44 | 8.66 | 4.08 | 3.38 | 927.08 | 927.08 | 10.44 | 4.08 | 1118.04 | 1118.04 | 0.8292 | 666.82 | 260.26 |  | TRUE
1571 | 37.5.1.0.9. | GOINFRA | 60304 | ACO CA-50 A - 8,0 MM (5/16") - (OBRAS CIVIS) | KG | 114 | 114 | 9.16 | 7.6 | 2.98 | 2.47 | 1147.98 | 1147.98 | 9.16 | 2.98 | 1383.96 | 1383.96 | 0.82949 | 866.4 | 281.58 |  | TRUE
1572 | 37.5.1.0.10. | SINAPI | 92762 | ARMAÇÃO DE PILAR OU VIGA DE ESTRUTURA CONVENCIONAL DE CONCRETO ARMADO UTILIZANDO AÇO CA-50 DE 10,0 MM - MONTAGEM. AF_06/2022 | KG | 49 | 49 | 10.3 | 8.55 | 1.17 | 0.97 | 466.48 | 466.48 | 10.3 | 1.17 | 562.03 | 562.03 | 0.82999 | 418.95 | 47.53 |  | TRUE
1573 | 37.5.2. |  |  | PILARES | [7 empty] | 12319.7 | 12319.7 |  |  | 14850.37 | 14850.37 | 0.82959 | 0 | 0 |  | TRUE
1574 | 37.5.2.0.1. | GOINFRA | 60205 | FORMA CHAPA DE COMPENSADO PLASTIFICADO 17MM U=7 V - (OBRAS CIVIS) | M2 | 77 | 77 | 32.85 | 27.26 | 23.52 | 19.52 | 3602.06 | 3602.06 | 32.85 | 23.52 | 4340.49 | 4340.49 | 0.82987 | 2099.02 | 1503.04 |  | TRUE
1575 | 37.5.2.0.2. | GOINFRA | 60524 | CONCRETO USINADO BOMBEÁVEL FCK=25 MPA (O.C.) | M3 | 3.9 | 3.9 | 557.77 | 463 | 0 | 0 | 1805.7 | 1805.7 | 557.77 | 0 | 2175.3 | 2175.3 | 0.83009 | 1805.7 | 0 |  | TRUE
1576 | 37.5.2.0.3. | GOINFRA | 60800 | LANÇAMENTO/APLICAÇÃO/ADENSAMENTO DE CONCRETO USINADO BOMBEADO EM ESTRUTURA - (O.C.) | M3 | 3.9 | 3.9 | 0.12 | 0.09 | 51.75 | 42.95 | 167.85 | 167.85 | 0.12 | 51.75 | 202.29 | 202.29 | 0.82975 | 0.35 | 167.5 |  | TRUE
1577 | 37.5.2.0.4. | SINAPI | 92759 | ARMAÇÃO DE PILAR OU VIGA DE ESTRUTURA CONVENCIONAL DE CONCRETO ARMADO UTILIZANDO AÇO CA-60 DE 5,0 MM - MONTAGEM. AF_06/2022 | KG | 98 | 98 | 10.44 | 8.66 | 4.08 | 3.38 | 1179.92 | 1179.92 | 10.44 | 4.08 | 1422.96 | 1422.96 | 0.8292 | 848.68 | 331.24 |  | TRUE
1578 | 37.5.2.0.5. | SINAPI | 92762 | ARMAÇÃO DE PILAR OU VIGA DE ESTRUTURA CONVENCIONAL DE CONCRETO ARMADO UTILIZANDO AÇO CA-50 DE 10,0 MM - MONTAGEM. AF_06/2022 | KG | 149 | 149 | 10.3 | 8.55 | 1.17 | 0.97 | 1418.48 | 1418.48 | 10.3 | 1.17 | 1709.03 | 1709.03 | 0.82999 | 1273.95 | 144.53 |  | TRUE
1579 | 37.5.2.0.6. | SINAPI | 92763 | ARMAÇÃO DE PILAR OU VIGA DE ESTRUTURA CONVENCIONAL DE CONCRETO ARMADO UTILIZANDO AÇO CA-50 DE 12,5 MM - MONTAGEM. AF_06/2022 | KG | 80 | 80 | 8.92 | 7.4 | 0.72 | 0.59 | 639.2 | 639.2 | 8.92 | 0.72 | 771.2 | 771.2 | 0.82884 | 592 | 47.2 |  | TRUE
1580 | 37.5.2.0.7. | GOINFRA | 60307 | ACO CA-50 - 16,0 MM (5/8") - (OBRAS CIVIS) | KG | 333 | 333 | 8.96 | 7.43 | 3.74 | 3.1 | 3506.49 | 3506.49 | 8.96 | 3.74 | 4229.1 | 4229.1 | 0.82913 | 2474.19 | 1032.3 |  | TRUE
1581 | 37.5.3. |  |  | VIGAS DA COBERTURA | [7 empty] | 8918.73 | 8918.73 |  |  | 10748.69 | 10748.69 | 0.82975 | 0 | 0 |  | TRUE
1582 | 37.5.3.0.1. | GOINFRA | 60205 | FORMA CHAPA DE COMPENSADO PLASTIFICADO 17MM U=7 V - (OBRAS CIVIS) | M2 | 65.3 | 65.3 | 32.85 | 27.26 | 23.52 | 19.52 | 3054.73 | 3054.73 | 32.85 | 23.52 | 3680.96 | 3680.96 | 0.82987 | 1780.07 | 1274.65 |  | TRUE
1583 | 37.5.3.0.2. | GOINFRA | 60524 | CONCRETO USINADO BOMBEÁVEL FCK=25 MPA (O.C.) | M3 | 4.9 | 4.9 | 557.77 | 463 | 0 | 0 | 2268.7 | 2268.7 | 557.77 | 0 | 2733.07 | 2733.07 | 0.83009 | 2268.7 | 0 |  | TRUE
1584 | 37.5.3.0.3. | GOINFRA | 60800 | LANÇAMENTO/APLICAÇÃO/ADENSAMENTO DE CONCRETO USINADO BOMBEADO EM ESTRUTURA - (O.C.) | M3 | 4.9 | 4.9 | 0.12 | 0.09 | 51.75 | 42.95 | 210.89 | 210.89 | 0.12 | 51.75 | 254.16 | 254.16 | 0.82975 | 0.44 | 210.45 |  | TRUE
1585 | 37.5.3.0.4. | SINAPI | 92759 | ARMAÇÃO DE PILAR OU VIGA DE ESTRUTURA CONVENCIONAL DE CONCRETO ARMADO UTILIZANDO AÇO CA-60 DE 5,0 MM - MONTAGEM. AF_06/2022 | KG | 102 | 102 | 10.44 | 8.66 | 4.08 | 3.38 | 1228.08 | 1228.08 | 10.44 | 4.08 | 1481.04 | 1481.04 | 0.8292 | 883.32 | 344.76 |  | TRUE
1586 | 37.5.3.0.5. | GOINFRA | 60303 | ACO CA-50-A - 6,3 MM (1/4") - (OBRAS CIVIS) | KG | 4 | 4 | 9.68 | 8.03 | 2.98 | 2.47 | 42 | 42 | 9.68 | 2.98 | 50.64 | 50.64 | 0.82938 | 32.12 | 9.88 |  | TRUE
1587 | 37.5.3.0.6. | GOINFRA | 60304 | ACO CA-50 A - 8,0 MM (5/16") - (OBRAS CIVIS) | KG | 137 | 137 | 9.16 | 7.6 | 2.98 | 2.47 | 1379.59 | 1379.59 | 9.16 | 2.98 | 1663.18 | 1663.18 | 0.82949 | 1041.2 | 338.39 |  | TRUE
1588 | 37.5.3.0.7. | SINAPI | 92762 | ARMAÇÃO DE PILAR OU VIGA DE ESTRUTURA CONVENCIONAL DE CONCRETO ARMADO UTILIZANDO AÇO CA-50 DE 10,0 MM - MONTAGEM. AF_06/2022 | KG | 52 | 52 | 10.3 | 8.55 | 1.17 | 0.97 | 495.04 | 495.04 | 10.3 | 1.17 | 596.44 | 596.44 | 0.82999 | 444.6 | 50.44 |  | TRUE
1589 | 37.5.3.0.8. | SINAPI | 92763 | ARMAÇÃO DE PILAR OU VIGA DE ESTRUTURA CONVENCIONAL DE CONCRETO ARMADO UTILIZANDO AÇO CA-50 DE 12,5 MM - MONTAGEM. AF_06/2022 | KG | 30 | 30 | 8.92 | 7.4 | 0.72 | 0.59 | 239.7 | 239.7 | 8.92 | 0.72 | 289.2 | 289.2 | 0.82884 | 222 | 17.7 |  | TRUE
1590 | 37.5.4. |  |  | LAJE PRE-MOLDADA DA COBERTURA | [7 empty] | 7205.9 | 7205.9 |  |  | 8681.35 | 8681.35 | 0.83004 | 0 | 0 |  | TRUE
1591 | 37.5.4.0.1. | COMPOSIÇÃO | COMP 500_SEE | LAJE PRÉ-FABRICADA TRELIÇADA PARA COBERTURA, H=12CM, ENCHIMENTO EM EPS, INCLUSIVE ESCORAMENTO EM MADEIRA ROLIÇA E CAPEAMENTO COM CONCRETO USINADO 25 MPA - FORNECIMENTO E INSTALAÇÃO. (GOINFRA + ORSE) | M2 | 57.5 | 57.5 | 116.09 | 96.36 | 34.89 | 28.96 | 7205.9 | 7205.9 | 116.09 | 34.89 | 8681.35 | 8681.35 | 0.83004 | 5540.7 | 1665.2 |  | TRUE
1592 | 37.5.5. |  |  | VERGAS E CONTRAVERGAS | [7 empty] | 1342.58 | 1342.58 |  |  | 1617.38 | 1617.38 | 0.8301 | 0 | 0 |  | TRUE
1593 | 37.5.5.0.1. | GOINFRA | 60010 | VERGA/CONTRAVERGA EM CONCRETO ARMADO FCK = 20 MPA | M3 | 0.55 | 0.55 | 2192.1 | 1819.66 | 748.6 | 621.41 | 1342.58 | 1342.58 | 2192.1 | 748.6 | 1617.38 | 1617.38 | 0.8301 | 1000.81 | 341.77 |  | TRUE
1594 | 37.5.6. |  |  | CONTROLE TECNOLÓGICO | [7 empty] | 224.1 | 224.1 |  |  | 270 | 270 | 0.83 | 0 | 0 |  | TRUE
1595 | 37.5.6.0.1. | GOINFRA | 60487 | CORPO DE PROVA | UN | 18 | 18 | 15 | 12.45 | 0 | 0 | 224.1 | 224.1 | 15 | 0 | 270 | 270 | 0.83 | 224.1 | 0 |  | TRUE
1596 | 37.6. |  |  | ALVENARIAS E DIVISÓRIAS | [7 empty] | 11107.76 | 11107.76 |  |  | 13383.94 | 13383.94 | 0.82993 | 0 | 0 |  | TRUE
1597 | 37.6.0.0.1. | GOINFRA | 100102 | ALVENARIA DE TIJOLO COMUM 1/2 VEZ - ARGAMASSA (1CI : 2CH : 8ARML) | M2 | 7.8 | 7.8 | 47.37 | 39.32 | 40.54 | 33.65 | 569.16 | 569.16 | 47.37 | 40.54 | 685.69 | 685.69 | 0.83005 | 306.69 | 262.47 |  | TRUE
1598 | 37.6.0.0.2. | GOINFRA | 100160 | ALVENARIA DE TIJOLO FURADO 1/2 VEZ 14X29X9 - 6 FUROS - ARG. (1CALH:4ARML+100KG DE CI/M3) | M2 | 155.37 | 155.37 | 24.74 | 20.53 | 27.93 | 23.18 | 6791.22 | 6791.22 | 24.74 | 27.93 | 8183.33 | 8183.33 | 0.82988 | 3189.74 | 3601.47 |  | TRUE
1599 | 37.6.0.0.3. | SINAPI | 93201 | FIXAÇÃO (ENCUNHAMENTO) DE ALVENARIA DE VEDAÇÃO COM ARGAMASSA APLICADA COM COLHER. AF_03/2016 | M | 31.6 | 31.6 | 2.82 | 2.34 | 4.1 | 3.4 | 181.38 | 181.38 | 2.82 | 4.1 | 218.67 | 218.67 | 0.82947 | 73.94 | 107.44 |  | TRUE
1600 | 37.6.0.0.4. | GOINFRA | 100501 | ELEMENTO VAZADO DE CONCRETO (MODELO COPINHO) | M2 | 25 | 25 | 118.16 | 98.08 | 53.69 | 44.56 | 3566 | 3566 | 118.16 | 53.69 | 4296.25 | 4296.25 | 0.83003 | 2452 | 1114 |  | TRUE
1601 | 37.7. |  |  | IMPERMEABILIZAÇÃO | [7 empty] | 3303.8 | 3303.8 |  |  | 3982.52 | 3982.52 | 0.82958 | 0 | 0 |  | TRUE
1602 | 37.7.1. |  |  | VIGAS BALDRAMES | [7 empty] | 1716.31 | 1716.31 |  |  | 2068.54 | 2068.54 | 0.82972 | 0 | 0 |  | TRUE
1603 | 37.7.1.0.1. | GOINFRA | 120902 | IMPERMEABILIZACAO VIGAS BALDRAMES E=2,0 CM | M2 | 59 | 59 | 13.25 | 10.99 | 21.81 | 18.1 | 1716.31 | 1716.31 | 13.25 | 21.81 | 2068.54 | 2068.54 | 0.82972 | 648.41 | 1067.9 |  | TRUE
1604 | 37.7.2. |  |  | ALVENARIAS ÁREAS MOLHADAS | [7 empty] | 1587.49 | 1587.49 |  |  | 1913.98 | 1913.98 | 0.82942 | 0 | 0 |  | TRUE
1605 | 37.7.2.0.1. | GOINFRA | 120209 | IMPERMEABILIZACAO-C/CIMENTO CRISTALIZANTE 3 DEMAOS | M2 | 73.7 | 73.7 | 12.48 | 10.35 | 13.49 | 11.19 | 1587.49 | 1587.49 | 12.48 | 13.49 | 1913.98 | 1913.98 | 0.82942 | 762.79 | 824.7 |  | TRUE
1606 | 37.8. |  |  | ESTRUTURAS METÁLICAS | [7 empty] | 30122.61 | 30122.61 |  |  | 36318.36 | 36318.36 | 0.8294 | 0 | 0 |  | TRUE
1607 | 37.8.0.0.1. | SINAPI | 100775 | ESTRUTURA TRELIÇADA DE COBERTURA, TIPO FINK, COM LIGAÇÕES SOLDADAS, INCLUSOS PERFIS METÁLICOS, CHAPAS METÁLICAS, MÃO DE OBRA E TRANSPORTE COM GUINDASTE - FORNECIMENTO E INSTALAÇÃO. AF_01/2020_PSA | KG | 2253 | 2253 | 15.26 | 12.66 | 0.86 | 0.71 | 30122.61 | 30122.61 | 15.26 | 0.86 | 36318.36 | 36318.36 | 0.8294 | 28522.98 | 1599.63 |  | TRUE
1608 | 37.9. |  |  | COBERTURAS | [7 empty] | 8954.62 | 8954.62 |  |  | 10792.1 | 10792.1 | 0.82974 | 0 | 0 |  | TRUE
1609 | 37.9.0.0.1. | GOINFRA | 160100 | COBERTURA COM TELHA AMERICANA RESINADA COR VERMELHA | M2 | 210 | 210 | 38.76 | 32.17 | 4.01 | 3.32 | 7452.9 | 7452.9 | 38.76 | 4.01 | 8981.7 | 8981.7 | 0.82979 | 6755.7 | 697.2 |  | TRUE
1610 | 37.9.0.0.2. | GOINFRA | 160101 | CUMEEIRA PARA TELHA AMERICANA RESINADA COR VERMELHA | M | 20.42 | 20.42 | 20.02 | 16.61 | 19.5 | 16.18 | 669.57 | 669.57 | 20.02 | 19.5 | 806.99 | 806.99 | 0.82971 | 339.17 | 330.39 |  | TRUE
1611 | 37.9.0.0.3. | GOINFRA | 160403 | EMBOCAMENTO LATERAL (OITOES) | M | 20.4 | 20.4 | 10.75 | 8.92 | 10.79 | 8.95 | 364.54 | 364.54 | 10.75 | 10.79 | 439.41 | 439.41 | 0.82961 | 181.96 | 182.58 |  | TRUE
1612 | 37.9.0.0.4. | GOINFRA | 160404 | EMBOCAMENTO DE BEIRAL | M | 40.84 | 40.84 | 0.5 | 0.41 | 13.31 | 11.04 | 467.61 | 467.61 | 0.5 | 13.31 | 564 | 564 | 0.8291 | 16.74 | 450.87 |  | TRUE
1613 | 37.10. |  |  | ESQUADRIAS METÁLICAS | [7 empty] | 14121.78 | 14121.78 |  |  | 17012.51 | 17012.51 | 0.83008 | 0 | 0 |  | TRUE
1614 | 37.10.1. |  |  | PORTAS | [7 empty] | 11577.54 | 11577.54 |  |  | 13947.47 | 13947.47 | 0.83008 | 0 | 0 |  | TRUE
1615 | 37.10.1.0.1. | GOINFRA | 180304 | PORTÃO DE ABRIR 01 FOLHA CHAPA 14 PT-4 C/FERRAGENS | M2 | 3.6 | 3.6 | 414.41 | 344 | 43.83 | 36.38 | 1369.36 | 1369.36 | 414.41 | 43.83 | 1649.66 | 1649.66 | 0.83009 | 1238.4 | 130.96 |  | TRUE
1616 | 37.10.1.0.2. | GOINFRA | 180303 | PORTA DE ENROLAR C/FERRAGENS | M2 | 5.6 | 5.6 | 268.12 | 222.56 | 58.36 | 48.44 | 1517.6 | 1517.6 | 268.12 | 58.36 | 1828.28 | 1828.28 | 0.83007 | 1246.33 | 271.26 |  | TRUE
1617 | 37.10.1.0.3. | GOINFRA | 180501 | PORTA DE ABRIR DE 01 FOLHA EM CHAPA METÁLICA PF-1 C/FERRAGENS | M2 | 12.81 | 12.81 | 665.98 | 552.82 | 45.72 | 37.95 | 7567.76 | 7567.76 | 665.98 | 45.72 | 9116.87 | 9116.87 | 0.83008 | 7081.62 | 486.13 |  | TRUE
1618 | 37.10.1.0.4. | GOINFRA | 180505 | PORTA DE ABRIR DE 02 FOLHAS EM VENEZIANA PF-5 C/FERRAGENS | M2 | 2.34 | 2.34 | 532.34 | 441.89 | 45.72 | 37.95 | 1122.82 | 1122.82 | 532.34 | 45.72 | 1352.66 | 1352.66 | 0.83008 | 1034.02 | 88.8 |  | TRUE
1619 | 37.10.2. |  |  | JANELAS | [7 empty] | 2544.24 | 2544.24 |  |  | 3065.04 | 3065.04 | 0.83008 | 0 | 0 |  | TRUE
1620 | 37.10.2.0.1. | GOINFRA | 180401 | JANELA DE CORRER CHAPA/VIDRO J9/J10/J12/J13 C/FERRAGENS | M2 | 9 | 9 | 225.64 | 187.3 | 48.85 | 40.55 | 2050.65 | 2050.65 | 225.64 | 48.85 | 2470.41 | 2470.41 | 0.83008 | 1685.7 | 364.95 |  | TRUE
1621 | 37.10.2.0.2. | GOINFRA | 180381 | JANELA MAXIM AR CHAPA/VIDRO J3/J5/J6/J8 C/FERRAGENS | M2 | 1.26 | 1.26 | 423.08 | 351.19 | 48.85 | 40.55 | 493.59 | 493.59 | 423.08 | 48.85 | 594.63 | 594.63 | 0.83008 | 442.49 | 51.09 |  | TRUE
1622 | 37.11. |  |  | VIDROS | [7 empty] | 1532.12 | 1532.12 |  |  | 1845.77 | 1845.77 | 0.83007 | 0 | 0 |  | TRUE
1623 | 37.11.0.0.1. | GOINFRA | 190105 | VIDRO MINI-BOREAL - COLOCADO | M2 | 10.26 | 10.26 | 179.9 | 149.33 | 0 | 0 | 1532.12 | 1532.12 | 179.9 | 0 | 1845.77 | 1845.77 | 0.83007 | 1532.12 | 0 |  | TRUE
1624 | 37.12. |  |  | REVESTIMENTO DE PAREDE | [7 empty] | 20996.09 | 20996.09 |  |  | 25303.84 | 25303.84 | 0.82976 | 0 | 0 |  | TRUE
1625 | 37.12.0.0.1. | GOINFRA | 200150 | CHAPISCO ROLADO - (1COLA:10CI:30 ARML) | M2 | 310.74 | 310.74 | 3.75 | 3.11 | 1.24 | 1.02 | 1283.35 | 1283.35 | 3.75 | 1.24 | 1550.59 | 1550.59 | 0.82765 | 966.4 | 316.95 |  | TRUE
1626 | 37.12.0.0.2. | GOINFRA | 200201 | EMBOÇO (1CI:4 ARML) | M2 | 201.34 | 201.34 | 9.57 | 7.94 | 13.87 | 11.51 | 3916.06 | 3916.06 | 9.57 | 13.87 | 4719.4 | 4719.4 | 0.82978 | 1598.63 | 2317.42 |  | TRUE
1627 | 37.12.0.0.3. | GOINFRA | 200403 | REBOCO (1 CALH:4 ARFC+100kgCI/M3) | M2 | 109.4 | 109.4 | 2.88 | 2.39 | 15.13 | 12.55 | 1634.43 | 1634.43 | 2.88 | 15.13 | 1970.29 | 1970.29 | 0.82954 | 261.46 | 1372.97 |  | TRUE
1628 | 37.12.0.0.4. | GOINFRA | 201302 | REVESTIMENTO COM CERÂMICA | M2 | 201.34 | 201.34 | 59.14 | 49.09 | 25.61 | 21.25 | 14162.25 | 14162.25 | 59.14 | 25.61 | 17063.56 | 17063.56 | 0.82997 | 9883.78 | 4278.47 |  | TRUE
1629 | 37.13. |  |  | FORROS | [7 empty] | 3537.34 | 3537.34 |  |  | 4262.28 | 4262.28 | 0.82992 | 0 | 0 |  | TRUE
1630 | 37.13.0.0.1. | GOINFRA | 210499 | FORRO DE GESSO ACARTONADO PARA ÁREAS MOLHADAS, ESPESSURA DE 12,5 MM | M2 | 52.73 | 52.73 | 63.9 | 53.04 | 12.93 | 10.73 | 3362.59 | 3362.59 | 63.9 | 12.93 | 4051.24 | 4051.24 | 0.83002 | 2796.79 | 565.79 |  | TRUE
1631 | 37.13.0.0.2. | SINAPI | 96120 | ACABAMENTOS PARA FORRO (MOLDURA DE GESSO). AF_08/2023 | M | 74.05 | 74.05 | 1.57 | 1.3 | 1.28 | 1.06 | 174.75 | 174.75 | 1.57 | 1.28 | 211.04 | 211.04 | 0.82804 | 96.26 | 78.49 |  | TRUE
1632 | 37.14. |  |  | REVESTIMENTO DE PISO | [7 empty] | 21812.55 | 21812.55 |  |  | 26280.05 | 26280.05 | 0.83 | 0 | 0 |  | TRUE
1633 | 37.14.1. |  |  | LASTRO IMPERMEABILIZADO | [7 empty] | 5247.02 | 5247.02 |  |  | 6322.31 | 6322.31 | 0.82992 | 0 | 0 |  | TRUE
1634 | 37.14.1.0.1. | GOINFRA | 220101 | LASTRO DE CONCRETO REGULARIZADO IMPERMEABILIZADO 1:3:6 ESP=5CM (BASE) | M2 | 165.94 | 165.94 | 27.05 | 22.45 | 11.05 | 9.17 | 5247.02 | 5247.02 | 27.05 | 11.05 | 6322.31 | 6322.31 | 0.82992 | 3725.35 | 1521.66 |  | TRUE
1635 | 37.14.2. |  |  | GRANITINA | [7 empty] | 13213.06 | 13213.06 |  |  | 15918.46 | 15918.46 | 0.83005 | 0 | 0 |  | TRUE
1636 | 37.14.2.0.1. | COMPOSIÇÃO | COMP 754_SEE | GRANITINA 8MM FUNDIDA COM CONTRAPISO (1CI:3ARML) E=2CM, JUNTA PLASTICA 27MM E RESINA ACRÍLICA (GOINFRA + SINAPI) | M2 | 165.94 | 165.94 | 71.74 | 59.55 | 21.88 | 18.16 | 12895.19 | 12895.19 | 71.74 | 21.88 | 15535.3 | 15535.3 | 0.83006 | 9881.72 | 3013.47 |  | TRUE
1637 | 37.14.2.0.2. | COMPOSIÇÃO | COMP 757_SEE | RODAPÉ FUNDIDO DE GRANITINA 7CM E RESINA ACRÍLICA (GOINFRA + SINAPI) | M | 18.6 | 18.6 | 20.25 | 16.8 | 0.35 | 0.29 | 317.87 | 317.87 | 20.25 | 0.35 | 383.16 | 383.16 | 0.8296 | 312.48 | 5.39 |  | TRUE
1638 | 37.14.3. |  |  | CONCRETO DESEMPENADO | [7 empty] | 471.37 | 471.37 |  |  | 568.03 | 568.03 | 0.82983 | 0 | 0 |  | TRUE
1639 | 37.14.3.0.1. | GOINFRA | 220102 | PISO CONCRETO DESEMPENADO ESPESSURA = 5 CM 1:2,5:3,5 | M2 | 16.11 | 16.11 | 22.48 | 18.66 | 12.78 | 10.6 | 471.37 | 471.37 | 22.48 | 12.78 | 568.03 | 568.03 | 0.82983 | 300.61 | 170.76 |  | TRUE
1640 | 37.14.4. |  |  | PASSEIO (CALÇADA) | [7 empty] | 2881.1 | 2881.1 |  |  | 3471.25 | 3471.25 | 0.82999 | 0 | 0 |  | TRUE
1641 | 37.14.4.0.1. | GOINFRA | 220100 | PASSEIO PROTECAO EM CONC.DESEMPEN.5 CM 1:2,5:3,5 (INCLUSO ESPELHO DE 30CM/ESCAVAÇÃO/REATERRO/APILOAMENTO/ATERRO INTERNO) | M2 | 36.6 | 36.6 | 48.02 | 39.86 | 39.35 | 32.66 | 2654.23 | 2654.23 | 48.02 | 39.35 | 3197.74 | 3197.74 | 0.83003 | 1458.87 | 1195.35 |  | TRUE
1642 | 37.14.4.0.2. | GOINFRA | 220902 | RODAPE DE MASSA (ICI:3 ARMG) | M | 27.6 | 27.6 | 1.53 | 1.27 | 8.38 | 6.95 | 226.87 | 226.87 | 1.53 | 8.38 | 273.51 | 273.51 | 0.82948 | 35.05 | 191.82 |  | TRUE
1643 | 37.15. |  |  | PINTURA | [7 empty] | 10035.4 | 10035.4 |  |  | 12099.42 | 12099.42 | 0.82941 | 0 | 0 |  | TRUE
1644 | 37.15.1. |  |  | PAREDES | [7 empty] | 1461.74 | 1461.74 |  |  | 1762.38 | 1762.38 | 0.82941 | 0 | 0 |  | TRUE
1645 | 37.15.1.0.1. | GOINFRA | 261300 | EMASSAMENTO COM MASSA PVA DUAS DEMAOS | M2 | 67.4 | 67.4 | 2.19 | 1.81 | 9.7 | 8.05 | 664.56 | 664.56 | 2.19 | 9.7 | 801.38 | 801.38 | 0.82927 | 121.99 | 542.57 |  | TRUE
1646 | 37.15.1.0.2. | GOINFRA | 261550 | PINTURA TINTA ESMALTE SINTETICO PARA PAREDES - 2 DEMÃOS C/SELADOR | M2 | 24.5 | 24.5 | 7.39 | 6.13 | 8.96 | 7.43 | 332.22 | 332.22 | 7.39 | 8.96 | 400.57 | 400.57 | 0.82937 | 150.18 | 182.03 |  | TRUE
1647 | 37.15.1.0.3. | GOINFRA | 261001 | PINTURA LATEX ACRILICO 2 DEMAOS | M2 | 45.9 | 45.9 | 4.28 | 3.55 | 7.93 | 6.58 | 464.96 | 464.96 | 4.28 | 7.93 | 560.43 | 560.43 | 0.82965 | 162.94 | 302.02 |  | TRUE
1648 | 37.15.2. |  |  | TETO | [7 empty] | 936.47 | 936.47 |  |  | 1128.93 | 1128.93 | 0.82952 | 0 | 0 |  | TRUE
1649 | 37.15.2.0.1. | GOINFRA | 261300 | EMASSAMENTO COM MASSA PVA DUAS DEMAOS | M2 | 52.73 | 52.73 | 2.19 | 1.81 | 9.7 | 8.05 | 519.91 | 519.91 | 2.19 | 9.7 | 626.95 | 626.95 | 0.82927 | 95.44 | 424.47 |  | TRUE
1650 | 37.15.2.0.2. | GOINFRA | 261307 | PINTURA PVA LATEX 2 DEMAOS SEM SELADOR | M2 | 52.73 | 52.73 | 3.82 | 3.17 | 5.7 | 4.73 | 416.56 | 416.56 | 3.82 | 5.7 | 501.98 | 501.98 | 0.82983 | 167.15 | 249.41 |  | TRUE
1651 | 37.15.3. |  |  | EXTERNA | [7 empty] | 2719.56 | 2719.56 |  |  | 3279.69 | 3279.69 | 0.82921 | 0 | 0 |  | TRUE
1652 | 37.15.3.0.1. | GOINFRA | 261000 | PINTURA LATEX ACRILICA 2 DEMAOS C/SELADOR | M2 | 245.67 | 245.67 | 5.37 | 4.45 | 7.98 | 6.62 | 2719.56 | 2719.56 | 5.37 | 7.98 | 3279.69 | 3279.69 | 0.82921 | 1093.23 | 1626.33 |  | TRUE
1653 | 37.15.4. |  |  | PISO DE CONCRETO | [7 empty] | 560.83 | 560.83 |  |  | 676.26 | 676.26 | 0.82931 | 0 | 0 |  | TRUE
1654 | 37.15.4.0.1. | GOINFRA | 261703 | PINTURA TINTA POLIESPORTIVA - 2 DEMÃOS (PISOS E CIMENTADOS) | M2 | 52.71 | 52.71 | 3.87 | 3.21 | 8.96 | 7.43 | 560.83 | 560.83 | 3.87 | 8.96 | 676.26 | 676.26 | 0.82931 | 169.19 | 391.63 |  | TRUE
1655 | 37.15.5. |  |  | PORTAS | [7 empty] | 1596.09 | 1596.09 |  |  | 1923.23 | 1923.23 | 0.8299 | 0 | 0 |  | TRUE
1656 | 37.15.5.0.1. | GOINFRA | 261602 | PINTURA TINTA ESMALTE PARA ESQUADRIAS DE FERRO C FUNDO ANTICORROSIVO | M2 | 73.35 | 73.35 | 11.35 | 9.42 | 14.87 | 12.34 | 1596.09 | 1596.09 | 11.35 | 14.87 | 1923.23 | 1923.23 | 0.8299 | 690.95 | 905.13 |  | TRUE
1657 | 37.15.6. |  |  | JANELAS | [7 empty] | 446.51 | 446.51 |  |  | 538.03 | 538.03 | 0.8299 | 0 | 0 |  | TRUE
1658 | 37.15.6.0.1. | GOINFRA | 261602 | PINTURA TINTA ESMALTE PARA ESQUADRIAS DE FERRO C FUNDO ANTICORROSIVO | M2 | 20.52 | 20.52 | 11.35 | 9.42 | 14.87 | 12.34 | 446.51 | 446.51 | 11.35 | 14.87 | 538.03 | 538.03 | 0.8299 | 193.29 | 253.21 |  | TRUE
1659 | 37.15.7. |  |  | ESTRUTURA METÁLICA | [7 empty] | 2314.2 | 2314.2 |  |  | 2790.9 | 2790.9 | 0.82919 | 0 | 0 |  | TRUE
1660 | 37.15.7.0.1. | GOINFRA | 261609 | PINTURA ESMALTE ALQUIDICO ESTRUTURA METALICA 2 DEMAOS | M2 | 210 | 210 | 9.34 | 7.75 | 3.95 | 3.27 | 2314.2 | 2314.2 | 9.34 | 3.95 | 2790.9 | 2790.9 | 0.82919 | 1627.5 | 686.7 |  | TRUE
1661 | 37.16. |  |  | DIVERSOS | [7 empty] | 6287.01 | 6287.01 |  |  | 7576.22 | 7576.22 | 0.82983 | 0 | 0 |  | TRUE
1662 | 37.16.1. |  |  | GERAL | [7 empty] | 5578.98 | 5578.98 |  |  | 6723.17 | 6723.17 | 0.82981 | 0 | 0 |  | TRUE
1663 | 37.16.1.0.1. | GOINFRA | 271608 | BANCADA DE GRANITO C/ ESPELHO | M2 | 9.85 | 9.85 | 469.93 | 390.08 | 51.41 | 42.67 | 4262.58 | 4262.58 | 469.93 | 51.41 | 5135.19 | 5135.19 | 0.83007 | 3842.28 | 420.29 |  | TRUE
1664 | 37.16.1.0.2. | COMPOSIÇÃO | COMP 128_SEE | ESPELHO CRISTAL, ESPESSURA 4M, COM PARAFUSOS DE FIXAÇÃO, SEM MOLDURA (SINAPI) | M2 | 0.93 | 0.93 | 432.65 | 359.14 | 58.65 | 48.68 | 379.27 | 379.27 | 432.65 | 58.65 | 456.9 | 456.9 | 0.83009 | 334 | 45.27 |  | TRUE
1665 | 37.16.1.0.3. | COMPOSIÇÃO | COMP 209_SEE | TOALHEIRO PLÁSTICO TIPO DISPENSER PARA PAPEL TOALHA INTERFOLHADO (GOINFRA + SINAPI) | UN | 2 | 2 | 91.07 | 75.59 | 9.35 | 7.76 | 166.7 | 166.7 | 91.07 | 9.35 | 200.84 | 200.84 | 0.83001 | 151.18 | 15.52 |  | TRUE
1666 | 37.16.1.0.4. | COMPOSIÇÃO | COMP 584_SEE | SABONETEIRA TIPO DISPENSER COM SABONETE LÍQUIDO INCLUSO (GOINFRA) | UN | 3 | 3 | 47.44 | 39.37 | 6.44 | 5.34 | 134.13 | 134.13 | 47.44 | 6.44 | 161.64 | 161.64 | 0.82981 | 118.11 | 16.02 |  | TRUE
1667 | 37.16.1.0.5. | GOINFRA | 270501 | LIMPEZA FINAL DE OBRA - (OBRAS CIVIS) | M2 | 210 | 210 | 1.66 | 1.37 | 2 | 1.66 | 636.3 | 636.3 | 1.66 | 2 | 768.6 | 768.6 | 0.82787 | 287.7 | 348.6 |  | TRUE
1668 | 37.16.2. |  |  | SINALIZAÇÃO | [7 empty] | 708.03 | 708.03 |  |  | 853.05 | 853.05 | 0.83 | 0 | 0 |  | TRUE
1669 | 37.16.2.0.1. | COMPOSIÇÃO | COMP 498_SEE | PLACA DE COMUNICAÇÃO VISUAL SEC XXI, MODELO S - PLACA DE SALA/PORTA, TAMANHO 0,21 X 0,31 M, CHAPA DOBRADA #18, PINTADA E ADESIVADA - FORNECIMENTO E INSTALAÇÃO (GOINFRA + ORSE) | UN | 10 | 10 | 44.42 | 36.87 | 12.04 | 9.99 | 468.6 | 468.6 | 44.42 | 12.04 | 564.6 | 564.6 | 0.82997 | 368.7 | 99.9 |  | TRUE
1670 | 37.16.2.0.2. | COMPOSIÇÃO | COMP 451_SEE | PLACAS EM BRAILE PARA IDENTIFICAÇÃO DE PORTAS/NOMEAR AMBIENTES - FORNECIMENTO E INSTALAÇÃO (GOINFRA + ORSE) | UN | 3 | 3 | 96.15 | 79.81 | 0 | 0 | 239.43 | 239.43 | 96.15 | 0 | 288.45 | 288.45 | 0.83006 | 239.43 | 0 |  | TRUE
1671 | 38 |  |  | ETAPA 03 - IMPLANTAÇÃO DO BLOCO 03 - 02 SALAS DE AULA | UN | 1 | [5 empty] | 3227.47 | 3227.47 |  |  | 3892.65 | 3892.65 | 0.82912 | 0 | 0 |  | TRUE
1672 | 38.1. |  |  | SERVIÇOS PRELIMINARES | [7 empty] | 346.88 | 346.88 |  |  | 419.08 | 419.08 | 0.82772 | 0 | 0 |  | TRUE
1673 | 38.1.0.0.1. | GOINFRA | 20202 | RASPAGEM E LIMPEZA MANUAL DO TERRENO | M2 | 156.96 | 156.96 | 0 | 0 | 2.67 | 2.21 | 346.88 | 346.88 | 0 | 2.67 | 419.08 | 419.08 | 0.82772 | 0 | 346.88 |  | TRUE
1674 | 38.2. |  |  | TRANSPORTES | [7 empty] | 398.24 | 398.24 |  |  | 479.93 | 479.93 | 0.82979 | 0 | 0 |  | TRUE
1675 | 38.2.0.0.1. | GOINFRA | 30101 | TRANSPORTE DE ENTULHO EM CAMINHÃO INCLUSO A CARGA MANUAL | M3 | 10.98 | 10.98 | 34.11 | 28.31 | 9.6 | 7.96 | 398.24 | 398.24 | 34.11 | 9.6 | 479.93 | 479.93 | 0.82979 | 310.84 | 87.4 |  | TRUE
1676 | 38.3. |  |  | SERVIÇO EM TERRA | [7 empty] | 769.1 | 769.1 |  |  | 929.2 | 929.2 | 0.8277 | 0 | 0 |  | TRUE
1677 | 38.3.0.0.1. | GOINFRA | 41140 | REGULARIZAÇÃO DO TERRENO SEM APILOAMENTO COM TRANSPORTE MANUAL DA TERRA ESCAVADA | M2 | 156.96 | 156.96 | 0 | 0 | 2.72 | 2.25 | 353.16 | 353.16 | 0 | 2.72 | 426.93 | 426.93 | 0.82721 | 0 | 353.16 |  | TRUE
1678 | 38.3.0.0.2. | SINAPI | 97083 | COMPACTAÇÃO MECÂNICA DE SOLO PARA EXECUÇÃO DE RADIER, PISO DE CONCRETO OU LAJE SOBRE SOLO, COM COMPACTADOR DE SOLOS A PERCUSSÃO. AF_09/2021 | M2 | 156.96 | 156.96 | 0.93 | 0.77 | 2.27 | 1.88 | 415.94 | 415.94 | 0.93 | 2.27 | 502.27 | 502.27 | 0.82812 | 120.85 | 295.08 |  | TRUE
1679 | 38.4. |  |  | COBERTURAS | [7 empty] | 1713.25 | 1713.25 |  |  | 2064.44 | 2064.44 | 0.82989 | 0 | 0 |  | TRUE
1680 | 38.4.0.0.1. | GOINFRA | 160601 | CALHA DE CHAPA GALVANIZADA | M | 33.1 | 33.1 | 28.17 | 23.38 | 34.2 | 28.38 | 1713.25 | 1713.25 | 28.17 | 34.2 | 2064.44 | 2064.44 | 0.82989 | 773.87 | 939.37 |  | TRUE
1681 | 39 |  |  | ETAPA 03 - BLOCO 02 SALAS DE AULA - PADRÃO SEDUC 2023 | UN | 1 | [5 empty] | 160333.37 | 160333.37 |  |  | 193246.83 | 193246.83 | 0.82968 | 0 | 0 |  | TRUE
1682 | 39.1. |  |  | SERVIÇOS PRELIMINARES | [7 empty] | 572.67 | 572.67 |  |  | 691.02 | 691.02 | 0.82873 | 0 | 0 |  | TRUE
1683 | 39.1.0.0.1. | GOINFRA | 20701 | LOCAÇÃO DA OBRA, EXECUÇÃO DE GABARITO SEM REAPROVEITAMENTO, INCLUSO PINTURA (FACE INTERNA DO RIPÃO 15CM) E PIQUETE COM TESTEMUNHA | M2 | 127.26 | 127.26 | 3.82 | 3.17 | 1.61 | 1.33 | 572.67 | 572.67 | 3.82 | 1.61 | 691.02 | 691.02 | 0.82873 | 403.41 | 169.25 |  | TRUE
1684 | 39.2. |  |  | TRANSPORTES | [7 empty] | 322.8 | 322.8 |  |  | 389.01 | 389.01 | 0.8298 | 0 | 0 |  | TRUE
1685 | 39.2.0.0.1. | GOINFRA | 30101 | TRANSPORTE DE ENTULHO EM CAMINHÃO INCLUSO A CARGA MANUAL | M3 | 8.9 | 8.9 | 34.11 | 28.31 | 9.6 | 7.96 | 322.8 | 322.8 | 34.11 | 9.6 | 389.01 | 389.01 | 0.8298 | 251.95 | 70.84 |  | TRUE
1686 | 39.3. |  |  | SERVIÇO EM TERRA | [7 empty] | 623.56 | 623.56 |  |  | 753.37 | 753.37 | 0.82769 | 0 | 0 |  | TRUE
1687 | 39.3.1. |  |  | REGULARIZAÇÃO DO TERRENO | [7 empty] | 623.56 | 623.56 |  |  | 753.37 | 753.37 | 0.82769 | 0 | 0 |  | TRUE
1688 | 39.3.1.0.1. | GOINFRA | 41140 | REGULARIZAÇÃO DO TERRENO SEM APILOAMENTO COM TRANSPORTE MANUAL DA TERRA ESCAVADA | M2 | 127.26 | 127.26 | 0 | 0 | 2.72 | 2.25 | 286.33 | 286.33 | 0 | 2.72 | 346.14 | 346.14 | 0.82721 | 0 | 286.33 |  | TRUE
1689 | 39.3.1.0.2. | SINAPI | 97083 | COMPACTAÇÃO MECÂNICA DE SOLO PARA EXECUÇÃO DE RADIER, PISO DE CONCRETO OU LAJE SOBRE SOLO, COM COMPACTADOR DE SOLOS A PERCUSSÃO. AF_09/2021 | M2 | 127.26 | 127.26 | 0.93 | 0.77 | 2.27 | 1.88 | 337.23 | 337.23 | 0.93 | 2.27 | 407.23 | 407.23 | 0.82811 | 97.99 | 239.24 |  | TRUE
1690 | 39.4. |  |  | FUNDAÇÕES E SONDAGENS | [7 empty] | 12833.83 | 12833.83 |  |  | 15468.51 | 15468.51 | 0.82967 | 0 | 0 |  | TRUE
1691 | 39.4.1. |  |  | ESTACAS | [7 empty] | 8950.55 | 8950.55 |  |  | 10789.35 | 10789.35 | 0.82957 | 0 | 0 |  | TRUE
1692 | 39.4.1.0.1. | GOINFRA | 50302 | ESTACA A TRADO DIAM.30 CM SEM FERRO | M | 87 | 87 | 32.19 | 26.72 | 37.48 | 31.11 | 5031.21 | 5031.21 | 32.19 | 37.48 | 6061.29 | 6061.29 | 0.83006 | 2324.64 | 2706.57 |  | TRUE
1693 | 39.4.1.0.2. | SINAPI | 95577 | MONTAGEM DE ARMADURA DE ESTACAS, DIÂMETRO = 10,0 MM. AF_09/2021_PS | KG | 291 | 291 | 10.14 | 8.41 | 0.95 | 0.78 | 2674.29 | 2674.29 | 10.14 | 0.95 | 3227.19 | 3227.19 | 0.82867 | 2447.31 | 226.98 |  | TRUE
1694 | 39.4.1.0.3. | GOINFRA | 52014 | ACO CA-60 - 5,0 MM - (OBRAS CIVIS) | KG | 97.27 | 97.27 | 12.82 | 10.64 | 2.61 | 2.16 | 1245.05 | 1245.05 | 12.82 | 2.61 | 1500.87 | 1500.87 | 0.82955 | 1034.95 | 210.1 |  | TRUE
1695 | 39.4.2. |  |  | BLOCOS | [7 empty] | 3808.58 | 3808.58 |  |  | 4589.16 | 4589.16 | 0.82991 | 0 | 0 |  | TRUE
1696 | 39.4.2.0.1. | GOINFRA | 50901 | ESCAVACAO MANUAL DE VALAS (SAPATAS/BLOCOS) | M3 | 4.79 | 4.79 | 0 | 0 | 43.34 | 35.97 | 172.29 | 172.29 | 0 | 43.34 | 207.59 | 207.59 | 0.82995 | 0 | 172.29 |  | TRUE
1697 | 39.4.2.0.2. | GOINFRA | 50902 | APILOAMENTO (BLOCOS/SAPATAS) | M2 | 8.46 | 8.46 | 0 | 0 | 5.34 | 4.43 | 37.47 | 37.47 | 0 | 5.34 | 45.17 | 45.17 | 0.82953 | 0 | 37.47 |  | TRUE
1698 | 39.4.2.0.3. | SINAPI | 96616 | LASTRO DE CONCRETO MAGRO, APLICADO EM BLOCOS DE COROAMENTO OU SAPATAS. AF_08/2017 | M3 | 0.42 | 0.42 | 430.66 | 357.49 | 221.65 | 183.99 | 227.42 | 227.42 | 430.66 | 221.65 | 273.97 | 273.97 | 0.83009 | 150.14 | 77.27 |  | TRUE
1699 | 39.4.2.0.4. | GOINFRA | 51036 | CONCRETO USINADO BOMBEÁVEL FCK=25 MPA (O.C.) | M3 | 4.58 | 4.58 | 557.77 | 463 | 0 | 0 | 2120.54 | 2120.54 | 557.77 | 0 | 2554.58 | 2554.58 | 0.83009 | 2120.54 | 0 |  | TRUE
1700 | 39.4.2.0.5. | GOINFRA | 51060 | LANÇAMENTO/APLICAÇÃO/ADENSAMENTO DE CONCRETO USINADO BOMBEADO EM FUNDAÇÃO | M3 | 4.58 | 4.58 | 0.12 | 0.09 | 40.18 | 33.35 | 153.15 | 153.15 | 0.12 | 40.18 | 184.57 | 184.57 | 0.82977 | 0.41 | 152.74 |  | TRUE
1701 | 39.4.2.0.6. | GOINFRA | 52004 | ACO CA 50-A - 8,0 MM (5/16") - (OBRAS CIVIS) | KG | 30.2 | 30.2 | 9.16 | 7.6 | 2.98 | 2.47 | 304.11 | 304.11 | 9.16 | 2.98 | 366.62 | 366.62 | 0.8295 | 229.52 | 74.59 |  | TRUE
1702 | 39.4.2.0.7. | GOINFRA | 52014 | ACO CA-60 - 5,0 MM - (OBRAS CIVIS) | KG | 62 | 62 | 12.82 | 10.64 | 2.61 | 2.16 | 793.6 | 793.6 | 12.82 | 2.61 | 956.66 | 956.66 | 0.82955 | 659.68 | 133.92 |  | TRUE
1703 | 39.4.3. |  |  | CONTROLE TECNOLÓGICO | [7 empty] | 74.7 | 74.7 |  |  | 90 | 90 | 0.83 | 0 | 0 |  | TRUE
1704 | 39.4.3.0.1. | GOINFRA | 50251 | CORPO DE PROVA | UN | 6 | 6 | 15 | 12.45 | 0 | 0 | 74.7 | 74.7 | 15 | 0 | 90 | 90 | 0.83 | 74.7 | 0 |  | TRUE
1705 | 39.5. |  |  | ESTRUTURA | [7 empty] | 33747.55 | 33747.55 |  |  | 40663.15 | 40663.15 | 0.82993 | 0 | 0 |  | TRUE
1706 | 39.5.1. |  |  | VIGAS BALDRAMES | [7 empty] | 3663.9 | 3663.9 |  |  | 4415.68 | 4415.68 | 0.82975 | 0 | 0 |  | TRUE
1707 | 39.5.1.0.1. | GOINFRA | 40101 | ESCAVACAO MANUAL DE VALAS < 1 MTS. (OBRAS CIVIS) | M3 | 3.67 | 3.67 | 0 | 0 | 34.23 | 28.41 | 104.26 | 104.26 | 0 | 34.23 | 125.62 | 125.62 | 0.82996 | 0 | 104.26 |  | TRUE
1708 | 39.5.1.0.2. | GOINFRA | 50902 | APILOAMENTO (BLOCOS/SAPATAS) | M2 | 12.23 | 12.23 | 0 | 0 | 5.34 | 4.43 | 54.17 | 54.17 | 0 | 5.34 | 65.3 | 65.3 | 0.82956 | 0 | 54.17 |  | TRUE
1709 | 39.5.1.0.3. | SINAPI | 96616 | LASTRO DE CONCRETO MAGRO, APLICADO EM BLOCOS DE COROAMENTO OU SAPATAS. AF_08/2017 | M3 | 0.35 | 0.35 | 430.66 | 357.49 | 221.65 | 183.99 | 189.51 | 189.51 | 430.66 | 221.65 | 228.3 | 228.3 | 0.83009 | 125.12 | 64.39 |  | TRUE
1710 | 39.5.1.0.4. | GOINFRA | 60191 | FORMA DE TABUA CINTA BALDRAME U=8 VEZES | M2 | 30.57 | 30.57 | 24.41 | 20.26 | 11.37 | 9.43 | 907.62 | 907.62 | 24.41 | 11.37 | 1093.79 | 1093.79 | 0.82979 | 619.34 | 288.27 |  | TRUE
1711 | 39.5.1.0.5. | GOINFRA | 60524 | CONCRETO USINADO BOMBEÁVEL FCK=25 MPA (O.C.) | M3 | 2.14 | 2.14 | 557.77 | 463 | 0 | 0 | 990.82 | 990.82 | 557.77 | 0 | 1193.62 | 1193.62 | 0.8301 | 990.82 | 0 |  | TRUE
1712 | 39.5.1.0.6. | GOINFRA | 60800 | LANÇAMENTO/APLICAÇÃO/ADENSAMENTO DE CONCRETO USINADO BOMBEADO EM ESTRUTURA - (O.C.) | M3 | 2.14 | 2.14 | 0.12 | 0.09 | 51.75 | 42.95 | 92.1 | 92.1 | 0.12 | 51.75 | 111 | 111 | 0.82973 | 0.19 | 91.91 |  | TRUE
1713 | 39.5.1.0.7. | GOINFRA | 40902 | REATERRO COM APILOAMENTO | M3 | 1.53 | 1.53 | 0 | 0 | 22.68 | 18.82 | 28.79 | 28.79 | 0 | 22.68 | 34.7 | 34.7 | 0.82968 | 0 | 28.79 |  | TRUE
1714 | 39.5.1.0.8. | GOINFRA | 60304 | ACO CA-50 A - 8,0 MM (5/16") - (OBRAS CIVIS) | KG | 85.6 | 85.6 | 9.16 | 7.6 | 2.98 | 2.47 | 861.99 | 861.99 | 9.16 | 2.98 | 1039.18 | 1039.18 | 0.82949 | 650.56 | 211.43 |  | TRUE
1715 | 39.5.1.0.9. | SINAPI | 92759 | ARMAÇÃO DE PILAR OU VIGA DE ESTRUTURA CONVENCIONAL DE CONCRETO ARMADO UTILIZANDO AÇO CA-60 DE 5,0 MM - MONTAGEM. AF_06/2022 | KG | 36.1 | 36.1 | 10.44 | 8.66 | 4.08 | 3.38 | 434.64 | 434.64 | 10.44 | 4.08 | 524.17 | 524.17 | 0.8292 | 312.62 | 122.01 |  | TRUE
1716 | 39.5.2. |  |  | PILARES | [7 empty] | 6291.67 | 6291.67 |  |  | 7581.62 | 7581.62 | 0.82986 | 0 | 0 |  | TRUE
1717 | 39.5.2.0.1. | GOINFRA | 60205 | FORMA CHAPA DE COMPENSADO PLASTIFICADO 17MM U=7 V - (OBRAS CIVIS) | M2 | 48.41 | 48.41 | 32.85 | 27.26 | 23.52 | 19.52 | 2264.61 | 2264.61 | 32.85 | 23.52 | 2728.87 | 2728.87 | 0.82987 | 1319.65 | 944.96 |  | TRUE
1718 | 39.5.2.0.2. | GOINFRA | 60524 | CONCRETO USINADO BOMBEÁVEL FCK=25 MPA (O.C.) | M3 | 2.51 | 2.51 | 557.77 | 463 | 0 | 0 | 1162.13 | 1162.13 | 557.77 | 0 | 1400 | 1400 | 0.83009 | 1162.13 | 0 |  | TRUE
1719 | 39.5.2.0.3. | GOINFRA | 60800 | LANÇAMENTO/APLICAÇÃO/ADENSAMENTO DE CONCRETO USINADO BOMBEADO EM ESTRUTURA - (O.C.) | M3 | 2.51 | 2.51 | 0.12 | 0.09 | 51.75 | 42.95 | 108.03 | 108.03 | 0.12 | 51.75 | 130.19 | 130.19 | 0.82979 | 0.22 | 107.8 |  | TRUE
1720 | 39.5.2.0.4. | SINAPI | 92762 | ARMAÇÃO DE PILAR OU VIGA DE ESTRUTURA CONVENCIONAL DE CONCRETO ARMADO UTILIZANDO AÇO CA-50 DE 10,0 MM - MONTAGEM. AF_06/2022 | KG | 202.2 | 202.2 | 10.3 | 8.55 | 1.17 | 0.97 | 1924.94 | 1924.94 | 10.3 | 1.17 | 2319.23 | 2319.23 | 0.82999 | 1728.81 | 196.13 |  | TRUE
1721 | 39.5.2.0.5. | SINAPI | 92759 | ARMAÇÃO DE PILAR OU VIGA DE ESTRUTURA CONVENCIONAL DE CONCRETO ARMADO UTILIZANDO AÇO CA-60 DE 5,0 MM - MONTAGEM. AF_06/2022 | KG | 69.1 | 69.1 | 10.44 | 8.66 | 4.08 | 3.38 | 831.96 | 831.96 | 10.44 | 4.08 | 1003.33 | 1003.33 | 0.8292 | 598.4 | 233.55 |  | TRUE
1722 | 39.5.3. |  |  | VIGAS DE COBERTURA | [7 empty] | 7427.03 | 7427.03 |  |  | 8950.49 | 8950.49 | 0.82979 | 0 | 0 |  | TRUE
1723 | 39.5.3.0.1. | GOINFRA | 60205 | FORMA CHAPA DE COMPENSADO PLASTIFICADO 17MM U=7 V - (OBRAS CIVIS) | M2 | 62.48 | 62.48 | 32.85 | 27.26 | 23.52 | 19.52 | 2922.81 | 2922.81 | 32.85 | 23.52 | 3521.99 | 3521.99 | 0.82987 | 1703.2 | 1219.6 |  | TRUE
1724 | 39.5.3.0.2. | GOINFRA | 60524 | CONCRETO USINADO BOMBEÁVEL FCK=25 MPA (O.C.) | M3 | 4.33 | 4.33 | 557.77 | 463 | 0 | 0 | 2004.79 | 2004.79 | 557.77 | 0 | 2415.14 | 2415.14 | 0.83009 | 2004.79 | 0 |  | TRUE
1725 | 39.5.3.0.3. | GOINFRA | 60800 | LANÇAMENTO/APLICAÇÃO/ADENSAMENTO DE CONCRETO USINADO BOMBEADO EM ESTRUTURA - (O.C.) | M3 | 4.33 | 4.33 | 0.12 | 0.09 | 51.75 | 42.95 | 186.36 | 186.36 | 0.12 | 51.75 | 224.59 | 224.59 | 0.82978 | 0.38 | 185.97 |  | TRUE
1726 | 39.5.3.0.4. | GOINFRA | 60303 | ACO CA-50-A - 6,3 MM (1/4") - (OBRAS CIVIS) | KG | 27.1 | 27.1 | 9.68 | 8.03 | 2.98 | 2.47 | 284.55 | 284.55 | 9.68 | 2.98 | 343.08 | 343.08 | 0.8294 | 217.61 | 66.93 |  | TRUE
1727 | 39.5.3.0.5. | GOINFRA | 60304 | ACO CA-50 A - 8,0 MM (5/16") - (OBRAS CIVIS) | KG | 130.3 | 130.3 | 9.16 | 7.6 | 2.98 | 2.47 | 1312.12 | 1312.12 | 9.16 | 2.98 | 1581.84 | 1581.84 | 0.82949 | 990.28 | 321.84 |  | TRUE
1728 | 39.5.3.0.6. | SINAPI | 92762 | ARMAÇÃO DE PILAR OU VIGA DE ESTRUTURA CONVENCIONAL DE CONCRETO ARMADO UTILIZANDO AÇO CA-50 DE 10,0 MM - MONTAGEM. AF_06/2022 | KG | 10.5 | 10.5 | 10.3 | 8.55 | 1.17 | 0.97 | 99.96 | 99.96 | 10.3 | 1.17 | 120.43 | 120.43 | 0.83003 | 89.77 | 10.18 |  | TRUE
1729 | 39.5.3.0.7. | SINAPI | 92759 | ARMAÇÃO DE PILAR OU VIGA DE ESTRUTURA CONVENCIONAL DE CONCRETO ARMADO UTILIZANDO AÇO CA-60 DE 5,0 MM - MONTAGEM. AF_06/2022 | KG | 51.2 | 51.2 | 10.44 | 8.66 | 4.08 | 3.38 | 616.44 | 616.44 | 10.44 | 4.08 | 743.42 | 743.42 | 0.82919 | 443.39 | 173.05 |  | TRUE
1730 | 39.5.4. |  |  | LAJE | [7 empty] | 14627.39 | 14627.39 |  |  | 17622.13 | 17622.13 | 0.83006 | 0 | 0 |  | TRUE
1731 | 39.5.4.1. |  |  | LAJE PRÉ-MOLDADA | [7 empty] | 14627.39 | 14627.39 |  |  | 17622.13 | 17622.13 | 0.83006 | 0 | 0 |  | TRUE
1732 | 39.5.4.1.1. | COMPOSIÇÃO | COMP 727_SEE | LAJE PRÉ-FABRICADA TRELIÇADA PARA COBERTURA, H=14CM, ENCHIMENTO EM EPS, INCLUSIVE ESCORAMENTO EM MADEIRA ROLIÇA E CAPEAMENTO COM CONCRETO USINADO 25 MPA - FORNECIMENTO E INSTALAÇÃO. (GOINFRA + ORSE) | M2 | 104.31 | 104.31 | 128.36 | 106.55 | 40.58 | 33.68 | 14627.39 | 14627.39 | 128.36 | 40.58 | 17622.13 | 17622.13 | 0.83006 | 11114.23 | 3513.16 |  | TRUE
1733 | 39.5.5. |  |  | VERGAS E CONTRAVERGAS | [7 empty] | 1513.46 | 1513.46 |  |  | 1823.23 | 1823.23 | 0.8301 | 0 | 0 |  | TRUE
1734 | 39.5.5.0.1. | GOINFRA | 60010 | VERGA/CONTRAVERGA EM CONCRETO ARMADO FCK = 20 MPA | M3 | 0.62 | 0.62 | 2192.1 | 1819.66 | 748.6 | 621.41 | 1513.46 | 1513.46 | 2192.1 | 748.6 | 1823.23 | 1823.23 | 0.8301 | 1128.18 | 385.27 |  | TRUE
1735 | 39.5.6. |  |  | CONTROLE TECNOLÓGICO | [7 empty] | 224.1 | 224.1 |  |  | 270 | 270 | 0.83 | 0 | 0 |  | TRUE
1736 | 39.5.6.0.1. | GOINFRA | 60487 | CORPO DE PROVA | UN | 18 | 18 | 15 | 12.45 | 0 | 0 | 224.1 | 224.1 | 15 | 0 | 270 | 270 | 0.83 | 224.1 | 0 |  | TRUE
1737 | 39.6. |  |  | INSTALAÇÕES ELÉTRICAS | [7 empty] | 8435.44 | 8435.44 |  |  | 10176.93 | 10176.93 | 0.82888 | 0 | 0 |  | TRUE
1738 | 39.6.0.0.1. | SINAPI | 91936 | CAIXA OCTOGONAL 4" X 4", PVC, INSTALADA EM LAJE - FORNECIMENTO E INSTALAÇÃO. AF_03/2023 | UN | 16 | 16 | 6.62 | 5.49 | 8.46 | 7.02 | 200.16 | 200.16 | 6.62 | 8.46 | 241.28 | 241.28 | 0.82958 | 87.84 | 112.32 |  | TRUE
1739 | 39.6.0.0.2. | SINAPI | 91939 | CAIXA RETANGULAR 4" X 2" ALTA (2,00 M DO PISO), PVC, INSTALADA EM PAREDE - FORNECIMENTO E INSTALAÇÃO. AF_03/2023 | UN | 4 | 4 | 8.57 | 7.11 | 21.08 | 17.49 | 98.4 | 98.4 | 8.57 | 21.08 | 118.6 | 118.6 | 0.82968 | 28.44 | 69.96 |  | TRUE
1740 | 39.6.0.0.3. | SINAPI | 91941 | CAIXA RETANGULAR 4" X 2" BAIXA (0,30 M DO PISO), PVC, INSTALADA EM PAREDE - FORNECIMENTO E INSTALAÇÃO. AF_03/2023 | UN | 6 | 6 | 3.93 | 3.26 | 6.39 | 5.3 | 51.36 | 51.36 | 3.93 | 6.39 | 61.92 | 61.92 | 0.82946 | 19.56 | 31.8 |  | TRUE
1741 | 39.6.0.0.4. | SINAPI | 91940 | CAIXA RETANGULAR 4" X 2" MÉDIA (1,30 M DO PISO), PVC, INSTALADA EM PAREDE - FORNECIMENTO E INSTALAÇÃO. AF_03/2023 | UN | 3 | 3 | 5.47 | 4.54 | 11.21 | 9.3 | 41.52 | 41.52 | 5.47 | 11.21 | 50.04 | 50.04 | 0.82974 | 13.62 | 27.9 |  | TRUE
1742 | 39.6.0.0.5. | GOINFRA | 70930 | CONDULETE METÁLICO - ADAPTADOR DE SAÍDA 3/4" | UN | 20 | 20 | 2.15 | 1.78 | 2.98 | 2.47 | 85 | 85 | 2.15 | 2.98 | 102.6 | 102.6 | 0.82846 | 35.6 | 49.4 |  | TRUE
1743 | 39.6.0.0.6. | GOINFRA | 70929 | CONDULETE METÁLICO - CAIXA COM 5 ENTRADAS | UN | 10 | 10 | 8.45 | 7.01 | 12.7 | 10.54 | 175.5 | 175.5 | 8.45 | 12.7 | 211.5 | 211.5 | 0.82979 | 70.1 | 105.4 |  | TRUE
1744 | 39.6.0.0.7. | GOINFRA | 70932 | CONDULETE METÁLICO - TAMPÃO DE 3/4" | UN | 30 | 30 | 0.25 | 0.2 | 1.12 | 0.92 | 33.6 | 33.6 | 0.25 | 1.12 | 41.1 | 41.1 | 0.81752 | 6 | 27.6 |  | TRUE
1745 | 39.6.0.0.8. | GOINFRA | 71121 | CURVA 90 GRAUS AÇO ZINCADO DIÂMETRO 3/4" | UN | 1 | 1 | 4.66 | 3.86 | 4.86 | 4.03 | 7.89 | 7.89 | 4.66 | 4.86 | 9.52 | 9.52 | 0.82878 | 3.86 | 4.03 |  | TRUE
1746 | 39.6.0.0.9. | GOINFRA | 71251 | ELETRODUTO EM AÇO ZINCADO DIÂMETRO 3/4" | M | 28 | 28 | 8.01 | 6.64 | 11.21 | 9.3 | 446.32 | 446.32 | 8.01 | 11.21 | 538.16 | 538.16 | 0.82934 | 185.92 | 260.4 |  | TRUE
1747 | 39.6.0.0.10. | GOINFRA | 70371 | BRACADEIRA METALICA TIPO "D" DIAM. 3/4" | UN | 18.67 | 18.67 | 1.45 | 1.2 | 0.37 | 0.3 | 28 | 28 | 1.45 | 0.37 | 33.97 | 33.97 | 0.82426 | 22.4 | 5.6 |  | TRUE
1748 | 39.6.0.0.11. | GOINFRA | 70391 | BUCHA DE NYLON S-6 | UN | 78.67 | 78.67 | 0.18 | 0.14 | 0.6 | 0.49 | 49.56 | 49.56 | 0.18 | 0.6 | 61.36 | 61.36 | 0.80769 | 11.01 | 38.54 |  | TRUE
1749 | 39.6.0.0.12. | GOINFRA | 71861 | PARAFUSO P/BUCHA S-6 | UN | 78.67 | 78.67 | 0.12 | 0.09 | 0.38 | 0.31 | 31.46 | 31.46 | 0.12 | 0.38 | 39.33 | 39.33 | 0.7999 | 7.08 | 24.38 |  | TRUE
1750 | 39.6.0.0.13. | SINAPI | 91854 | ELETRODUTO FLEXÍVEL CORRUGADO, PVC, DN 25 MM (3/4"), PARA CIRCUITOS TERMINAIS, INSTALADO EM PAREDE - FORNECIMENTO E INSTALAÇÃO. AF_03/2023 | M | 55 | 55 | 3.99 | 3.31 | 5.13 | 4.25 | 415.8 | 415.8 | 3.99 | 5.13 | 501.6 | 501.6 | 0.82895 | 182.05 | 233.75 |  | TRUE
1751 | 39.6.0.0.14. | SINAPI | 91845 | ELETRODUTO FLEXÍVEL CORRUGADO REFORÇADO, PVC, DN 25 MM (3/4"), PARA CIRCUITOS TERMINAIS, INSTALADO EM LAJE - FORNECIMENTO E INSTALAÇÃO. AF_03/2023 | M | 55 | 55 | 4.89 | 4.05 | 2.69 | 2.23 | 345.4 | 345.4 | 4.89 | 2.69 | 416.9 | 416.9 | 0.8285 | 222.75 | 122.65 |  | TRUE
1752 | 39.6.0.0.15. | SINAPI | 91847 | ELETRODUTO FLEXÍVEL CORRUGADO REFORÇADO, PVC, DN 32 MM (1"), PARA CIRCUITOS TERMINAIS, INSTALADO EM LAJE - FORNECIMENTO E INSTALAÇÃO. AF_03/2023 | M | 20 | 20 | 8.76 | 7.27 | 3.26 | 2.7 | 199.4 | 199.4 | 8.76 | 3.26 | 240.4 | 240.4 | 0.82945 | 145.4 | 54 |  | TRUE
1753 | 39.6.0.0.16. | SINAPI | 91850 | ELETRODUTO FLEXÍVEL CORRUGADO, PEAD, DN 40 MM (1 1/4"), PARA CIRCUITOS TERMINAIS, INSTALADO EM LAJE - FORNECIMENTO E INSTALAÇÃO. AF_03/2023 | M | 20 | 20 | 4.98 | 4.13 | 3.93 | 3.26 | 147.8 | 147.8 | 4.98 | 3.93 | 178.2 | 178.2 | 0.82941 | 82.6 | 65.2 |  | TRUE
1754 | 39.6.0.0.17. | SINAPI | 91926 | CABO DE COBRE FLEXÍVEL ISOLADO, 2,5 MM², ANTI-CHAMA 450/750 V, PARA CIRCUITOS TERMINAIS - FORNECIMENTO E INSTALAÇÃO. AF_03/2023 | M | 450 | 450 | 2.92 | 2.42 | 1.09 | 0.9 | 1494 | 1494 | 2.92 | 1.09 | 1804.5 | 1804.5 | 0.82793 | 1089 | 405 |  | TRUE
1755 | 39.6.0.0.18. | GOINFRA | 70564 | CABO FLEXÍVEL, PVC (70° C), 450/750 V, 4 MM2 | M | 100 | 100 | 4.01 | 3.32 | 2.24 | 1.85 | 517 | 517 | 4.01 | 2.24 | 625 | 625 | 0.8272 | 332 | 185 |  | TRUE
1756 | 39.6.0.0.19. | GOINFRA | 71440 | INTERRUPTOR SIMPLES (1 SECAO) | UN | 1 | 1 | 7.95 | 6.59 | 7.84 | 6.5 | 13.09 | 13.09 | 7.95 | 7.84 | 15.79 | 15.79 | 0.82901 | 6.59 | 6.5 |  | TRUE
1757 | 39.6.0.0.20. | GOINFRA | 71441 | INTERRUPTOR SIMPLES (2 SECOES) | UN | 2 | 2 | 11.59 | 9.62 | 13.82 | 11.47 | 42.18 | 42.18 | 11.59 | 13.82 | 50.82 | 50.82 | 0.82999 | 19.24 | 22.94 |  | TRUE
1758 | 39.6.0.0.21. | COMPOSIÇÃO | COMP 693_SEE | LUMINÁRIA DE SOBREPOR COM ALETAS 2 X 16/18/20 W - FORNECIMENTO E INSTALAÇÃO (GOINFRA + ORSE) | UN | 20 | 20 | 91.28 | 75.77 | 14.44 | 11.98 | 1755 | 1755 | 91.28 | 14.44 | 2114.4 | 2114.4 | 0.83002 | 1515.4 | 239.6 |  | TRUE
1759 | 39.6.0.0.22. | SINAPI | 100903 | LÂMPADA TUBULAR LED DE 18/20 W, BASE G13 - FORNECIMENTO E INSTALAÇÃO. AF_02/2020_PS | UN | 40 | 40 | 20.11 | 16.69 | 7.25 | 6.01 | 908 | 908 | 20.11 | 7.25 | 1094.4 | 1094.4 | 0.82968 | 667.6 | 240.4 |  | TRUE
1760 | 39.6.0.0.23. | GOINFRA | 71722 | LUVA EM AÇO ZINCADO DIÂMETRO 3/4" | UN | 9.33 | 9.33 | 1.86 | 1.54 | 1.49 | 1.23 | 25.84 | 25.84 | 1.86 | 1.49 | 31.26 | 31.26 | 0.82662 | 14.36 | 11.47 |  | TRUE
1761 | 39.6.0.0.24. | SINAPI | 101879 | QUADRO DE DISTRIBUIÇÃO DE ENERGIA EM CHAPA DE AÇO GALVANIZADO, DE EMBUTIR, COM BARRAMENTO TRIFÁSICO, PARA 24 DISJUNTORES DIN 100A - FORNECIMENTO E INSTALAÇÃO. AF_10/2020 | UN | 1 | 1 | 515.89 | 428.24 | 22.47 | 18.65 | 446.89 | 446.89 | 515.89 | 22.47 | 538.36 | 538.36 | 0.8301 | 428.24 | 18.65 |  | TRUE
1762 | 39.6.0.0.25. | GOINFRA | 72578 | TOMADA HEXAGONAL 2P + T - 10A - 250V | UN | 2 | 2 | 8.05 | 6.68 | 10.84 | 8.99 | 31.34 | 31.34 | 8.05 | 10.84 | 37.78 | 37.78 | 0.82954 | 13.36 | 17.98 |  | TRUE
1763 | 39.6.0.0.26. | GOINFRA | 72578 | TOMADA HEXAGONAL 2P + T - 10A - 250V | UN | 6 | 6 | 8.05 | 6.68 | 10.84 | 8.99 | 94.02 | 94.02 | 8.05 | 10.84 | 113.34 | 113.34 | 0.82954 | 40.08 | 53.94 |  | TRUE
1764 | 39.6.0.0.27. | GOINFRA | 72578 | TOMADA HEXAGONAL 2P + T - 10A - 250V | UN | 2 | 2 | 8.05 | 6.68 | 10.84 | 8.99 | 31.34 | 31.34 | 8.05 | 10.84 | 37.78 | 37.78 | 0.82954 | 13.36 | 17.98 |  | TRUE
1765 | 39.6.0.0.28. | SINAPI | 93654 | DISJUNTOR MONOPOLAR TIPO DIN, CORRENTE NOMINAL DE 16A - FORNECIMENTO E INSTALAÇÃO. AF_10/2020 | UN | 3 | 3 | 9.54 | 7.91 | 1.79 | 1.48 | 28.17 | 28.17 | 9.54 | 1.79 | 33.99 | 33.99 | 0.82877 | 23.73 | 4.44 |  | TRUE
1766 | 39.6.0.0.29. | GOINFRA | 71450 | INTERRUPTOR DIFERENCIAL RESIDUAL (D.R.) BIPOLAR DE 25A-30mA | UN | 2 | 2 | 145.98 | 121.17 | 22.42 | 18.61 | 279.56 | 279.56 | 145.98 | 22.42 | 336.8 | 336.8 | 0.83005 | 242.34 | 37.22 |  | TRUE
1767 | 39.6.0.0.30. | SINAPI | 93655 | DISJUNTOR MONOPOLAR TIPO DIN, CORRENTE NOMINAL DE 20A - FORNECIMENTO E INSTALAÇÃO. AF_10/2020 | UN | 5 | 5 | 10.05 | 8.34 | 2.5 | 2.07 | 52.05 | 52.05 | 10.05 | 2.5 | 62.75 | 62.75 | 0.82948 | 41.7 | 10.35 |  | TRUE
1768 | 39.6.0.0.31. | SINAPI | 93670 | DISJUNTOR TRIPOLAR TIPO DIN, CORRENTE NOMINAL DE 25A - FORNECIMENTO E INSTALAÇÃO. AF_10/2020 | UN | 1 | 1 | 62.52 | 51.89 | 7.54 | 6.25 | 58.14 | 58.14 | 62.52 | 7.54 | 70.06 | 70.06 | 0.82986 | 51.89 | 6.25 |  | TRUE
1769 | 39.6.0.0.32. | GOINFRA | 71184 | DISPOSITIVO DE PROTEÇÃO CONTRA SURTOS (D.P.S.) 275V DE 8 A 40KA | UN | 3 | 3 | 83.78 | 69.54 | 37.36 | 31.01 | 301.65 | 301.65 | 83.78 | 37.36 | 363.42 | 363.42 | 0.83003 | 208.62 | 93.03 |  | TRUE
1770 | 39.7. |  |  | ALVENARIAS E DIVISÓRIAS | [7 empty] | 5705.86 | 5705.86 |  |  | 6875.66 | 6875.66 | 0.82986 | 0 | 0 |  | TRUE
1771 | 39.7.0.0.1. | GOINFRA | 100160 | ALVENARIA DE TIJOLO FURADO 1/2 VEZ 14X29X9 - 6 FUROS - ARG. (1CALH:4ARML+100KG DE CI/M3) | M2 | 123.96 | 123.96 | 24.74 | 20.53 | 27.93 | 23.18 | 5418.29 | 5418.29 | 24.74 | 27.93 | 6528.97 | 6528.97 | 0.82988 | 2544.89 | 2873.39 |  | TRUE
1772 | 39.7.0.0.2. | SINAPI | 93201 | FIXAÇÃO (ENCUNHAMENTO) DE ALVENARIA DE VEDAÇÃO COM ARGAMASSA APLICADA COM COLHER. AF_03/2016 | M | 50.1 | 50.1 | 2.82 | 2.34 | 4.1 | 3.4 | 287.57 | 287.57 | 2.82 | 4.1 | 346.69 | 346.69 | 0.82947 | 117.23 | 170.34 |  | TRUE
1773 | 39.8. |  |  | IMPERMEABILIZAÇÃO | [7 empty] | 1096.69 | 1096.69 |  |  | 1321.76 | 1321.76 | 0.82972 | 0 | 0 |  | TRUE
1774 | 39.8.1. |  |  | VIGAS BALDRAMES | [7 empty] | 1096.69 | 1096.69 |  |  | 1321.76 | 1321.76 | 0.82972 | 0 | 0 |  | TRUE
1775 | 39.8.1.0.1. | GOINFRA | 120902 | IMPERMEABILIZACAO VIGAS BALDRAMES E=2,0 CM | M2 | 37.7 | 37.7 | 13.25 | 10.99 | 21.81 | 18.1 | 1096.69 | 1096.69 | 13.25 | 21.81 | 1321.76 | 1321.76 | 0.82972 | 414.32 | 682.37 |  | TRUE
1776 | 39.9. |  |  | ESTRUTURAS METÁLICAS | [7 empty] | 32475.73 | 32475.73 |  |  | 39155.48 | 39155.48 | 0.8294 | 0 | 0 |  | TRUE
1777 | 39.9.0.0.1. | SINAPI | 100775 | ESTRUTURA TRELIÇADA DE COBERTURA, TIPO FINK, COM LIGAÇÕES SOLDADAS, INCLUSOS PERFIS METÁLICOS, CHAPAS METÁLICAS, MÃO DE OBRA E TRANSPORTE COM GUINDASTE - FORNECIMENTO E INSTALAÇÃO. AF_01/2020_PSA | KG | 2429 | 2429 | 15.26 | 12.66 | 0.86 | 0.71 | 32475.73 | 32475.73 | 15.26 | 0.86 | 39155.48 | 39155.48 | 0.8294 | 30751.14 | 1724.59 |  | TRUE
1778 | 39.10. |  |  | COBERTURAS | [7 empty] | 7028.03 | 7028.03 |  |  | 8470.2 | 8470.2 | 0.82974 | 0 | 0 |  | TRUE
1779 | 39.10.0.0.1. | GOINFRA | 160100 | COBERTURA COM TELHA AMERICANA RESINADA COR VERMELHA | M2 | 162.19 | 162.19 | 38.76 | 32.17 | 4.01 | 3.32 | 5756.12 | 5756.12 | 38.76 | 4.01 | 6936.86 | 6936.86 | 0.82979 | 5217.65 | 538.47 |  | TRUE
1780 | 39.10.0.0.2. | GOINFRA | 160101 | CUMEEIRA PARA TELHA AMERICANA RESINADA COR VERMELHA | M | 16.55 | 16.55 | 20.02 | 16.61 | 19.5 | 16.18 | 542.67 | 542.67 | 20.02 | 19.5 | 654.05 | 654.05 | 0.82971 | 274.89 | 267.77 |  | TRUE
1781 | 39.10.0.0.3. | GOINFRA | 160403 | EMBOCAMENTO LATERAL (OITOES) | M | 19.6 | 19.6 | 10.75 | 8.92 | 10.79 | 8.95 | 350.25 | 350.25 | 10.75 | 10.79 | 422.18 | 422.18 | 0.82962 | 174.83 | 175.42 |  | TRUE
1782 | 39.10.0.0.4. | GOINFRA | 160404 | EMBOCAMENTO DE BEIRAL | M | 33.1 | 33.1 | 0.5 | 0.41 | 13.31 | 11.04 | 378.99 | 378.99 | 0.5 | 13.31 | 457.11 | 457.11 | 0.8291 | 13.57 | 365.42 |  | TRUE
1783 | 39.11. |  |  | ESQUADRIAS METÁLICAS | [7 empty] | 10734.42 | 10734.42 |  |  | 12931.72 | 12931.72 | 0.83008 | 0 | 0 |  | TRUE
1784 | 39.11.1. |  |  | PORTA | [7 empty] | 1984.98 | 1984.98 |  |  | 2391.31 | 2391.31 | 0.83008 | 0 | 0 |  | TRUE
1785 | 39.11.1.0.1. | GOINFRA | 180501 | PORTA DE ABRIR DE 01 FOLHA EM CHAPA METÁLICA PF-1 C/FERRAGENS | M2 | 3.36 | 3.36 | 665.98 | 552.82 | 45.72 | 37.95 | 1984.98 | 1984.98 | 665.98 | 45.72 | 2391.31 | 2391.31 | 0.83008 | 1857.47 | 127.51 |  | TRUE
1786 | 39.11.2. |  |  | JANELAS | [7 empty] | 8749.44 | 8749.44 |  |  | 10540.41 | 10540.41 | 0.83009 | 0 | 0 |  | TRUE
1787 | 39.11.2.0.1. | GOINFRA | 180401 | JANELA DE CORRER CHAPA/VIDRO J9/J10/J12/J13 C/FERRAGENS | M2 | 38.4 | 38.4 | 225.64 | 187.3 | 48.85 | 40.55 | 8749.44 | 8749.44 | 225.64 | 48.85 | 10540.41 | 10540.41 | 0.83009 | 7192.32 | 1557.12 |  | TRUE
1788 | 39.12. |  |  | VIDROS | [7 empty] | 6197.76 | 6197.76 |  |  | 7466.49 | 7466.49 | 0.83008 | 0 | 0 |  | TRUE
1789 | 39.12.0.0.1. | GOINFRA | 190102 | VIDRO LISO 4 MM - COLOCADO | M2 | 38.4 | 38.4 | 194.44 | 161.4 | 0 | 0 | 6197.76 | 6197.76 | 194.44 | 0 | 7466.49 | 7466.49 | 0.83008 | 6197.76 | 0 |  | TRUE
1790 | 39.13. |  |  | REVESTIMENTO DE PAREDE | [7 empty] | 5013.87 | 5013.87 |  |  | 6047.15 | 6047.15 | 0.82913 | 0 | 0 |  | TRUE
1791 | 39.13.0.0.1. | GOINFRA | 200150 | CHAPISCO ROLADO - (1COLA:10CI:30 ARML) | M2 | 262.92 | 262.92 | 3.75 | 3.11 | 1.24 | 1.02 | 1085.85 | 1085.85 | 3.75 | 1.24 | 1311.97 | 1311.97 | 0.82765 | 817.68 | 268.17 |  | TRUE
1792 | 39.13.0.0.2. | GOINFRA | 200403 | REBOCO (1 CALH:4 ARFC+100kgCI/M3) | M2 | 262.92 | 262.92 | 2.88 | 2.39 | 15.13 | 12.55 | 3928.02 | 3928.02 | 2.88 | 15.13 | 4735.18 | 4735.18 | 0.82954 | 628.37 | 3299.64 |  | TRUE
1793 | 39.14. |  |  | FORROS | [7 empty] | 2871.67 | 2871.67 |  |  | 3460.57 | 3460.57 | 0.82983 | 0 | 0 |  | TRUE
1794 | 39.14.0.0.1. | GOINFRA | 210515 | GESSO CORRIDO EM TETO | M2 | 83.78 | 83.78 | 6.18 | 5.13 | 14.01 | 11.62 | 1403.31 | 1403.31 | 6.18 | 14.01 | 1691.51 | 1691.51 | 0.82962 | 429.79 | 973.52 |  | TRUE
1795 | 39.14.0.0.2. | GOINFRA | 210498 | FORRO DE GESSO ACARTONADO PARA ÁREAS SECAS ESPESSURA DE 12,5MM | M2 | 26.4 | 26.4 | 54.08 | 44.89 | 12.93 | 10.73 | 1468.36 | 1468.36 | 54.08 | 12.93 | 1769.06 | 1769.06 | 0.83002 | 1185.09 | 283.27 |  | TRUE
1796 | 39.15. |  |  | REVESTIMENTO DE PISO | [7 empty] | 16663.4 | 16663.4 |  |  | 20076.78 | 20076.78 | 0.82998 | 0 | 0 |  | TRUE
1797 | 39.15.1. |  |  | LASTRO IMPERMEABILIZADO | [7 empty] | 3791.87 | 3791.87 |  |  | 4568.95 | 4568.95 | 0.82992 | 0 | 0 |  | TRUE
1798 | 39.15.1.0.1. | GOINFRA | 220101 | LASTRO DE CONCRETO REGULARIZADO IMPERMEABILIZADO 1:3:6 ESP=5CM (BASE) | M2 | 119.92 | 119.92 | 27.05 | 22.45 | 11.05 | 9.17 | 3791.87 | 3791.87 | 27.05 | 11.05 | 4568.95 | 4568.95 | 0.82992 | 2692.2 | 1099.66 |  | TRUE
1799 | 39.15.2. |  |  | GRANITINA | [7 empty] | 10479.73 | 10479.73 |  |  | 12626.06 | 12626.06 | 0.83001 | 0 | 0 |  | TRUE
1800 | 39.15.2.0.1. | COMPOSIÇÃO | COMP 754_SEE | GRANITINA 8MM FUNDIDA COM CONTRAPISO (1CI:3ARML) E=2CM, JUNTA PLASTICA 27MM E RESINA ACRÍLICA (GOINFRA + SINAPI) | M2 | 119.92 | 119.92 | 71.74 | 59.55 | 21.88 | 18.16 | 9318.98 | 9318.98 | 71.74 | 21.88 | 11226.91 | 11226.91 | 0.83006 | 7141.23 | 2177.74 |  | TRUE
1801 | 39.15.2.0.2. | COMPOSIÇÃO | COMP 757_SEE | RODAPÉ FUNDIDO DE GRANITINA 7CM E RESINA ACRÍLICA (GOINFRA + SINAPI) | M | 67.92 | 67.92 | 20.25 | 16.8 | 0.35 | 0.29 | 1160.75 | 1160.75 | 20.25 | 0.35 | 1399.15 | 1399.15 | 0.82961 | 1141.05 | 19.69 |  | TRUE
1802 | 39.15.3. |  |  | PASSEIO (CALÇADA) | [7 empty] | 2391.8 | 2391.8 |  |  | 2881.77 | 2881.77 | 0.82998 | 0 | 0 |  | TRUE
1803 | 39.15.3.0.1. | GOINFRA | 220100 | PASSEIO PROTECAO EM CONC.DESEMPEN.5 CM 1:2,5:3,5 (INCLUSO ESPELHO DE 30CM/ESCAVAÇÃO/REATERRO/APILOAMENTO/ATERRO INTERNO) | M2 | 29.7 | 29.7 | 48.02 | 39.86 | 39.35 | 32.66 | 2153.84 | 2153.84 | 48.02 | 39.35 | 2594.88 | 2594.88 | 0.83003 | 1183.84 | 970 |  | TRUE
1804 | 39.15.3.0.2. | GOINFRA | 220902 | RODAPE DE MASSA (ICI:3 ARMG) | M | 28.95 | 28.95 | 1.53 | 1.27 | 8.38 | 6.95 | 237.96 | 237.96 | 1.53 | 8.38 | 286.89 | 286.89 | 0.82945 | 36.76 | 201.2 |  | TRUE
1805 | 39.16. |  |  | MARCENARIA | [7 empty] | 1495.8 | 1495.8 |  |  | 1802.53 | 1802.53 | 0.82983 | 0 | 0 |  | TRUE
1806 | 39.16.0.0.1. | GOINFRA | 240106 | BATE CARTEIRA ENVERNIZADO E ASSENT. 2,5 X 12 CM | M | 40.68 | 40.68 | 28.58 | 23.72 | 15.73 | 13.05 | 1495.8 | 1495.8 | 28.58 | 15.73 | 1802.53 | 1802.53 | 0.82983 | 964.92 | 530.87 |  | TRUE
1807 | 39.17. |  |  | PINTURA | [7 empty] | 10450.14 | 10450.14 |  |  | 12598.85 | 12598.85 | 0.82945 | 0 | 0 |  | TRUE
1808 | 39.17.1. |  |  | PINTURA BARRADO - INTERNO | [7 empty] | 1993.27 | 1993.27 |  |  | 2403.49 | 2403.49 | 0.82932 | 0 | 0 |  | TRUE
1809 | 39.17.1.0.1. | GOINFRA | 261300 | EMASSAMENTO COM MASSA PVA DUAS DEMAOS | M2 | 85.11 | 85.11 | 2.19 | 1.81 | 9.7 | 8.05 | 839.18 | 839.18 | 2.19 | 9.7 | 1011.95 | 1011.95 | 0.82927 | 154.04 | 685.13 |  | TRUE
1810 | 39.17.1.0.2. | GOINFRA | 261550 | PINTURA TINTA ESMALTE SINTETICO PARA PAREDES - 2 DEMÃOS C/SELADOR | M2 | 85.11 | 85.11 | 7.39 | 6.13 | 8.96 | 7.43 | 1154.09 | 1154.09 | 7.39 | 8.96 | 1391.54 | 1391.54 | 0.82936 | 521.72 | 632.36 |  | TRUE
1811 | 39.17.2. |  |  | PINTURA ACIMA BARRADO - INTERNO | [7 empty] | 1680.55 | 1680.55 |  |  | 2026.08 | 2026.08 | 0.82946 | 0 | 0 |  | TRUE
1812 | 39.17.2.0.1. | GOINFRA | 261300 | EMASSAMENTO COM MASSA PVA DUAS DEMAOS | M2 | 84.07 | 84.07 | 2.19 | 1.81 | 9.7 | 8.05 | 828.93 | 828.93 | 2.19 | 9.7 | 999.59 | 999.59 | 0.82927 | 152.16 | 676.76 |  | TRUE
1813 | 39.17.2.0.2. | GOINFRA | 261001 | PINTURA LATEX ACRILICO 2 DEMAOS | M2 | 84.07 | 84.07 | 4.28 | 3.55 | 7.93 | 6.58 | 851.62 | 851.62 | 4.28 | 7.93 | 1026.49 | 1026.49 | 0.82964 | 298.44 | 553.18 |  | TRUE
1814 | 39.17.3. |  |  | PINTURA FORRO | [7 empty] | 1863.02 | 1863.02 |  |  | 2245.9 | 2245.9 | 0.82952 | 0 | 0 |  | TRUE
1815 | 39.17.3.0.1. | GOINFRA | 261300 | EMASSAMENTO COM MASSA PVA DUAS DEMAOS | M2 | 104.9 | 104.9 | 2.19 | 1.81 | 9.7 | 8.05 | 1034.31 | 1034.31 | 2.19 | 9.7 | 1247.26 | 1247.26 | 0.82927 | 189.86 | 844.44 |  | TRUE
1816 | 39.17.3.0.2. | GOINFRA | 261307 | PINTURA PVA LATEX 2 DEMAOS SEM SELADOR | M2 | 104.9 | 104.9 | 3.82 | 3.17 | 5.7 | 4.73 | 828.71 | 828.71 | 3.82 | 5.7 | 998.64 | 998.64 | 0.82984 | 332.53 | 496.17 |  | TRUE
1817 | 39.17.4. |  |  | PINTURA EXTERNA | [7 empty] | 919.47 | 919.47 |  |  | 1108.85 | 1108.85 | 0.82921 | 0 | 0 |  | TRUE
1818 | 39.17.4.0.1. | GOINFRA | 261000 | PINTURA LATEX ACRILICA 2 DEMAOS C/SELADOR | M2 | 83.06 | 83.06 | 5.37 | 4.45 | 7.98 | 6.62 | 919.47 | 919.47 | 5.37 | 7.98 | 1108.85 | 1108.85 | 0.82921 | 369.61 | 549.85 |  | TRUE
1819 | 39.17.5. |  |  | PINTURA CALÇADA DE PROTEÇÃO | [7 empty] | 316 | 316 |  |  | 381.05 | 381.05 | 0.82929 | 0 | 0 |  | TRUE
1820 | 39.17.5.0.1. | GOINFRA | 261703 | PINTURA TINTA POLIESPORTIVA - 2 DEMÃOS (PISOS E CIMENTADOS) | M2 | 29.7 | 29.7 | 3.87 | 3.21 | 8.96 | 7.43 | 316 | 316 | 3.87 | 8.96 | 381.05 | 381.05 | 0.82929 | 95.33 | 220.67 |  | TRUE
1821 | 39.17.6. |  |  | PINTURA PORTAS | [7 empty] | 219.34 | 219.34 |  |  | 264.29 | 264.29 | 0.82992 | 0 | 0 |  | TRUE
1822 | 39.17.6.0.1. | GOINFRA | 261602 | PINTURA TINTA ESMALTE PARA ESQUADRIAS DE FERRO C FUNDO ANTICORROSIVO | M2 | 10.08 | 10.08 | 11.35 | 9.42 | 14.87 | 12.34 | 219.34 | 219.34 | 11.35 | 14.87 | 264.29 | 264.29 | 0.82992 | 94.95 | 124.38 |  | TRUE
1823 | 39.17.7. |  |  | PINTURA JANELAS | [7 empty] | 1671.16 | 1671.16 |  |  | 2013.69 | 2013.69 | 0.8299 | 0 | 0 |  | TRUE
1824 | 39.17.7.0.1. | GOINFRA | 261602 | PINTURA TINTA ESMALTE PARA ESQUADRIAS DE FERRO C FUNDO ANTICORROSIVO | M2 | 76.8 | 76.8 | 11.35 | 9.42 | 14.87 | 12.34 | 1671.16 | 1671.16 | 11.35 | 14.87 | 2013.69 | 2013.69 | 0.8299 | 723.45 | 947.71 |  | TRUE
1825 | 39.17.8. |  |  | PINTURA ESTRUTURA METÁLICA | [7 empty] | 1787.33 | 1787.33 |  |  | 2155.5 | 2155.5 | 0.8292 | 0 | 0 |  | TRUE
1826 | 39.17.8.0.1. | GOINFRA | 261609 | PINTURA ESMALTE ALQUIDICO ESTRUTURA METALICA 2 DEMAOS | M2 | 162.19 | 162.19 | 9.34 | 7.75 | 3.95 | 3.27 | 1787.33 | 1787.33 | 9.34 | 3.95 | 2155.5 | 2155.5 | 0.8292 | 1256.97 | 530.36 |  | TRUE
1827 | 39.18. |  |  | DIVERSOS | [7 empty] | 4064.15 | 4064.15 |  |  | 4897.65 | 4897.65 | 0.82982 | 0 | 0 |  | TRUE
1828 | 39.18.1. |  |  | GERAL | [7 empty] | 3765.93 | 3765.93 |  |  | 4538.35 | 4538.35 | 0.8298 | 0 | 0 |  | TRUE
1829 | 39.18.1.0.1. | COMPOSIÇÃO | COMP 582_SEE | QUADRO ESCOLAR MISTO 4,20x1,25M - FÓRMICA BRANCA BRILHANTE (3,08x1,25M) E FELTRO VERDE COM FUNDO EM CORTIÇA 6MM (1,05x1,25M) (GOINFRA + SINAPI) | UN | 2 | 2 | 1090.88 | 905.53 | 881.49 | 731.72 | 3274.5 | 3274.5 | 1090.88 | 881.49 | 3944.74 | 3944.74 | 0.83009 | 1811.06 | 1463.44 |  | TRUE
1830 | 39.18.1.0.2. | GOINFRA | 270501 | LIMPEZA FINAL DE OBRA - (OBRAS CIVIS) | M2 | 162.19 | 162.19 | 1.66 | 1.37 | 2 | 1.66 | 491.43 | 491.43 | 1.66 | 2 | 593.61 | 593.61 | 0.82787 | 222.2 | 269.23 |  | TRUE
1831 | 39.18.2. |  |  | SINALIZAÇÃO | [7 empty] | 298.22 | 298.22 |  |  | 359.3 | 359.3 | 0.83 | 0 | 0 |  | TRUE
1832 | 39.18.2.0.1. | COMPOSIÇÃO | COMP 499_SEE | PLACA DE COMUNICAÇÃO VISUAL SEC XXI, MODELO P - PLACA DE PAREDE, TAMANHO 0,30 X 0,40 M, CHAPA DOBRADA #18, PINTADA E ADESIVADA - FORNECIMENTO E INSTALAÇÃO (GOINFRA + ORSE) | UN | 2 | 2 | 69.23 | 57.46 | 14.27 | 11.84 | 138.6 | 138.6 | 69.23 | 14.27 | 167 | 167 | 0.82994 | 114.92 | 23.68 |  | TRUE
1833 | 39.18.2.0.2. | COMPOSIÇÃO | COMP 451_SEE | PLACAS EM BRAILE PARA IDENTIFICAÇÃO DE PORTAS/NOMEAR AMBIENTES - FORNECIMENTO E INSTALAÇÃO (GOINFRA + ORSE) | UN | 2 | 2 | 96.15 | 79.81 | 0 | 0 | 159.62 | 159.62 | 96.15 | 0 | 192.3 | 192.3 | 0.83006 | 159.62 | 0 |  | TRUE
1834 | 40 |  |  | ETAPA 03 - BLOCO 03 - LABORATÓRIO SECO E MOLHADO | UN | 1 | [5 empty] | 12778.55 | 12778.55 |  |  | 15395.42 | 15395.42 | 0.83002 | 0 | 0 |  | TRUE
1835 | 40.1. |  |  | INSTALAÇÕES HIDROSSANITÁRIAS | [7 empty] | 1313.07 | 1313.07 |  |  | 1581.9 | 1581.9 | 0.83006 | 0 | 0 |  | TRUE
1836 | 40.1.0.0.1. | GOINFRA | 80689 | CUBA INOX 50X40X20CM E=0,7MM-AÇO 304 | UN | 3 | 3 | 350.75 | 291.15 | 14.57 | 12.09 | 909.72 | 909.72 | 350.75 | 14.57 | 1095.96 | 1095.96 | 0.83007 | 873.45 | 36.27 |  | TRUE
1837 | 40.1.0.0.2. | GOINFRA | 80656 | TORNEIRA DE MESA PARA PIA DIÂMETRO DE 1/2" - BICA MÓVEL | UN | 3 | 3 | 154.51 | 128.25 | 7.47 | 6.2 | 403.35 | 403.35 | 154.51 | 7.47 | 485.94 | 485.94 | 0.83004 | 384.75 | 18.6 |  | TRUE
1838 | 40.2. |  |  | ALVENARIAS E DIVISÓRIAS | [7 empty] | 485.98 | 485.98 |  |  | 585.48 | 585.48 | 0.83005 | 0 | 0 |  | TRUE
1839 | 40.2.0.0.1. | GOINFRA | 100102 | ALVENARIA DE TIJOLO COMUM 1/2 VEZ - ARGAMASSA (1CI : 2CH : 8ARML) | M2 | 6.66 | 6.66 | 47.37 | 39.32 | 40.54 | 33.65 | 485.98 | 485.98 | 47.37 | 40.54 | 585.48 | 585.48 | 0.83005 | 261.87 | 224.1 |  | TRUE
1840 | 40.3. |  |  | REVESTIMENTO DE PAREDE | [7 empty] | 4185.33 | 4185.33 |  |  | 5043.01 | 5043.01 | 0.82993 | 0 | 0 |  | TRUE
1841 | 40.3.0.0.1. | GOINFRA | 200150 | CHAPISCO ROLADO - (1COLA:10CI:30 ARML) | M2 | 13.22 | 13.22 | 3.75 | 3.11 | 1.24 | 1.02 | 54.59 | 54.59 | 3.75 | 1.24 | 65.96 | 65.96 | 0.82762 | 41.11 | 13.48 |  | TRUE
1842 | 40.3.0.0.2. | GOINFRA | 200201 | EMBOÇO (1CI:4 ARML) | M2 | 13.22 | 13.22 | 9.57 | 7.94 | 13.87 | 11.51 | 257.12 | 257.12 | 9.57 | 13.87 | 309.87 | 309.87 | 0.82977 | 104.96 | 152.16 |  | TRUE
1843 | 40.3.0.0.3. | GOINFRA | 201302 | REVESTIMENTO COM CERÂMICA | M2 | 55.07 | 55.07 | 59.14 | 49.09 | 25.61 | 21.25 | 3873.62 | 3873.62 | 59.14 | 25.61 | 4667.18 | 4667.18 | 0.82997 | 2703.38 | 1170.23 |  | TRUE
1844 | 40.4. |  |  | DIVERSOS | [7 empty] | 6794.17 | 6794.17 |  |  | 8185.03 | 8185.03 | 0.83007 | 0 | 0 |  | TRUE
1845 | 40.4.0.0.1. | GOINFRA | 271608 | BANCADA DE GRANITO C/ ESPELHO | M2 | 15.7 | 15.7 | 469.93 | 390.08 | 51.41 | 42.67 | 6794.17 | 6794.17 | 469.93 | 51.41 | 8185.03 | 8185.03 | 0.83007 | 6124.25 | 669.91 |  | TRUE
1846 | 41 |  |  | ETAPA 03 - MIDIATECA | UN | 1 | [5 empty] | 7292.17 | 7292.17 |  |  | 8785.64 | 8785.64 | 0.83001 | 0 | 0 |  | TRUE
1847 | 41.1. |  |  | ALVENARIAS E DIVISÓRIAS | [7 empty] | 229.85 | 229.85 |  |  | 276.91 | 276.91 | 0.83005 | 0 | 0 |  | TRUE
1848 | 41.1.0.0.1. | GOINFRA | 100102 | ALVENARIA DE TIJOLO COMUM 1/2 VEZ - ARGAMASSA (1CI : 2CH : 8ARML) | M2 | 3.15 | 3.15 | 47.37 | 39.32 | 40.54 | 33.65 | 229.85 | 229.85 | 47.37 | 40.54 | 276.91 | 276.91 | 0.83005 | 123.85 | 105.99 |  | TRUE
1849 | 41.2. |  |  | REVESTIMENTO DE PAREDE | [7 empty] | 3535.41 | 3535.41 |  |  | 4259.81 | 4259.81 | 0.82995 | 0 | 0 |  | TRUE
1850 | 41.2.0.0.1. | GOINFRA | 200150 | CHAPISCO ROLADO - (1COLA:10CI:30 ARML) | M2 | 6.3 | 6.3 | 3.75 | 3.11 | 1.24 | 1.02 | 26.01 | 26.01 | 3.75 | 1.24 | 31.43 | 31.43 | 0.82755 | 19.59 | 6.42 |  | TRUE
1851 | 41.2.0.0.2. | GOINFRA | 200201 | EMBOÇO (1CI:4 ARML) | M2 | 6.3 | 6.3 | 9.57 | 7.94 | 13.87 | 11.51 | 122.53 | 122.53 | 9.57 | 13.87 | 147.67 | 147.67 | 0.82976 | 50.02 | 72.51 |  | TRUE
1852 | 41.2.0.0.3. | GOINFRA | 201302 | REVESTIMENTO COM CERÂMICA | M2 | 48.15 | 48.15 | 59.14 | 49.09 | 25.61 | 21.25 | 3386.87 | 3386.87 | 59.14 | 25.61 | 4080.71 | 4080.71 | 0.82997 | 2363.68 | 1023.18 |  | TRUE
1853 | 41.3. |  |  | DIVERSOS | [7 empty] | 3526.91 | 3526.91 |  |  | 4248.92 | 4248.92 | 0.83007 | 0 | 0 |  | TRUE
1854 | 41.3.0.0.1. | GOINFRA | 271608 | BANCADA DE GRANITO C/ ESPELHO | M2 | 8.15 | 8.15 | 469.93 | 390.08 | 51.41 | 42.67 | 3526.91 | 3526.91 | 469.93 | 51.41 | 4248.92 | 4248.92 | 0.83007 | 3179.15 | 347.76 |  | TRUE
1855 | 42 |  |  | ETAPA 03 - IMPLANTAÇÃO DE PASSARELA 01 | UN | 1 | [5 empty] | 9560.34 | 9560.34 |  |  | 11524.31 | 11524.31 | 0.82958 | 0 | 0 |  | TRUE
1856 | 42.1. |  |  | SERVIÇOS PRELIMINARES | [7 empty] | 26.25 | 26.25 |  |  | 31.71 | 31.71 | 0.82781 | 0 | 0 |  | TRUE
1857 | 42.1.0.0.1. | GOINFRA | 20202 | RASPAGEM E LIMPEZA MANUAL DO TERRENO | M2 | 11.88 | 11.88 | 0 | 0 | 2.67 | 2.21 | 26.25 | 26.25 | 0 | 2.67 | 31.71 | 31.71 | 0.82781 | 0 | 26.25 |  | TRUE
1858 | 42.2. |  |  | TRANSPORTES | [7 empty] | 8.34 | 8.34 |  |  | 10.05 | 10.05 | 0.82985 | 0 | 0 |  | TRUE
1859 | 42.2.0.0.1. | GOINFRA | 30101 | TRANSPORTE DE ENTULHO EM CAMINHÃO INCLUSO A CARGA MANUAL | M3 | 0.23 | 0.23 | 34.11 | 28.31 | 9.6 | 7.96 | 8.34 | 8.34 | 34.11 | 9.6 | 10.05 | 10.05 | 0.82985 | 6.51 | 1.83 |  | TRUE
1860 | 42.3. |  |  | SERVIÇO EM TERRA | [7 empty] | 58.21 | 58.21 |  |  | 70.32 | 70.32 | 0.82779 | 0 | 0 |  | TRUE
1861 | 42.3.0.0.1. | GOINFRA | 41140 | REGULARIZAÇÃO DO TERRENO SEM APILOAMENTO COM TRANSPORTE MANUAL DA TERRA ESCAVADA | M2 | 11.88 | 11.88 | 0 | 0 | 2.72 | 2.25 | 26.73 | 26.73 | 0 | 2.72 | 32.31 | 32.31 | 0.8273 | 0 | 26.73 |  | TRUE
1862 | 42.3.0.0.2. | SINAPI | 97083 | COMPACTAÇÃO MECÂNICA DE SOLO PARA EXECUÇÃO DE RADIER, PISO DE CONCRETO OU LAJE SOBRE SOLO, COM COMPACTADOR DE SOLOS A PERCUSSÃO. AF_09/2021 | M2 | 11.88 | 11.88 | 0.93 | 0.77 | 2.27 | 1.88 | 31.48 | 31.48 | 0.93 | 2.27 | 38.01 | 38.01 | 0.8282 | 9.14 | 22.33 |  | TRUE
1863 | 42.4. |  |  | FUNDAÇÕES E SONDAGENS | [7 empty] | 2289.32 | 2289.32 |  |  | 2758.64 | 2758.64 | 0.82987 | 0 | 0 |  | TRUE
1864 | 42.4.1. |  |  | BLOCOS E PILARETES DE CONCRETO | [7 empty] | 1096.4 | 1096.4 |  |  | 1321.19 | 1321.19 | 0.82986 | 0 | 0 |  | TRUE
1865 | 42.4.1.0.1. | GOINFRA | 51036 | CONCRETO USINADO BOMBEÁVEL FCK=25 MPA (O.C.) | M3 | 1 | 1 | 557.77 | 463 | 0 | 0 | 463 | 463 | 557.77 | 0 | 557.77 | 557.77 | 0.83009 | 463 | 0 |  | TRUE
1866 | 42.4.1.0.2. | GOINFRA | 52014 | ACO CA-60 - 5,0 MM - (OBRAS CIVIS) | KG | 9 | 9 | 12.82 | 10.64 | 2.61 | 2.16 | 115.2 | 115.2 | 12.82 | 2.61 | 138.87 | 138.87 | 0.82955 | 95.76 | 19.44 |  | TRUE
1867 | 42.4.1.0.3. | GOINFRA | 52005 | ACO CA-50A - 10,0 MM (3/8") - (OBRAS CIVIS) | KG | 43 | 43 | 8.88 | 7.37 | 2.98 | 2.47 | 423.12 | 423.12 | 8.88 | 2.98 | 509.98 | 509.98 | 0.82968 | 316.91 | 106.21 |  | TRUE
1868 | 42.4.1.0.4. | GOINFRA | 50901 | ESCAVACAO MANUAL DE VALAS (SAPATAS/BLOCOS) | M3 | 1 | 1 | 0 | 0 | 43.34 | 35.97 | 35.97 | 35.97 | 0 | 43.34 | 43.34 | 43.34 | 0.82995 | 0 | 35.97 |  | TRUE
1869 | 42.4.1.0.5. | GOINFRA | 50902 | APILOAMENTO (BLOCOS/SAPATAS) | M2 | 2 | 2 | 0 | 0 | 5.34 | 4.43 | 8.86 | 8.86 | 0 | 5.34 | 10.68 | 10.68 | 0.82959 | 0 | 8.86 |  | TRUE
1870 | 42.4.1.0.6. | GOINFRA | 60470 | LASTRO DE BRITA - (OBRAS CIVIS) | M3 | 0.1 | 0.1 | 175.88 | 145.99 | 26.68 | 22.14 | 16.81 | 16.81 | 175.88 | 26.68 | 20.25 | 20.25 | 0.83012 | 14.59 | 2.21 |  | TRUE
1871 | 42.4.1.0.7. | GOINFRA | 51060 | LANÇAMENTO/APLICAÇÃO/ADENSAMENTO DE CONCRETO USINADO BOMBEADO EM FUNDAÇÃO | M3 | 1 | 1 | 0.12 | 0.09 | 40.18 | 33.35 | 33.44 | 33.44 | 0.12 | 40.18 | 40.3 | 40.3 | 0.82978 | 0.09 | 33.35 |  | TRUE
1872 | 42.4.2. |  |  | ESTACAS | [7 empty] | 1192.92 | 1192.92 |  |  | 1437.45 | 1437.45 | 0.82989 | 0 | 0 |  | TRUE
1873 | 42.4.2.0.1. | GOINFRA | 50302 | ESTACA A TRADO DIAM.30 CM SEM FERRO | M | 12 | 12 | 32.19 | 26.72 | 37.48 | 31.11 | 693.96 | 693.96 | 32.19 | 37.48 | 836.04 | 836.04 | 0.83006 | 320.64 | 373.32 |  | TRUE
1874 | 42.4.2.0.2. | GOINFRA | 52014 | ACO CA-60 - 5,0 MM - (OBRAS CIVIS) | KG | 9 | 9 | 12.82 | 10.64 | 2.61 | 2.16 | 115.2 | 115.2 | 12.82 | 2.61 | 138.87 | 138.87 | 0.82955 | 95.76 | 19.44 |  | TRUE
1875 | 42.4.2.0.3. | GOINFRA | 52005 | ACO CA-50A - 10,0 MM (3/8") - (OBRAS CIVIS) | KG | 39 | 39 | 8.88 | 7.37 | 2.98 | 2.47 | 383.76 | 383.76 | 8.88 | 2.98 | 462.54 | 462.54 | 0.82968 | 287.43 | 96.33 |  | TRUE
1876 | 42.5. |  |  | ESTRUTURAS METÁLICAS | [7 empty] | 4761.05 | 4761.05 |  |  | 5740.33 | 5740.33 | 0.8294 | 0 | 0 |  | TRUE
1877 | 42.5.0.0.1. | SINAPI | 100775 | ESTRUTURA TRELIÇADA DE COBERTURA, TIPO FINK, COM LIGAÇÕES SOLDADAS, INCLUSOS PERFIS METÁLICOS, CHAPAS METÁLICAS, MÃO DE OBRA E TRANSPORTE COM GUINDASTE - FORNECIMENTO E INSTALAÇÃO. AF_01/2020_PSA | KG | 356.1 | 356.1 | 15.26 | 12.66 | 0.86 | 0.71 | 4761.05 | 4761.05 | 15.26 | 0.86 | 5740.33 | 5740.33 | 0.8294 | 4508.22 | 252.83 |  | TRUE
1878 | 42.6. |  |  | COBERTURAS | [7 empty] | 1666.91 | 1666.91 |  |  | 2008.94 | 2008.94 | 0.82975 | 0 | 0 |  | TRUE
1879 | 42.6.0.0.1. | GOINFRA | 160100 | COBERTURA COM TELHA AMERICANA RESINADA COR VERMELHA | M2 | 18.35 | 18.35 | 38.76 | 32.17 | 4.01 | 3.32 | 651.24 | 651.24 | 38.76 | 4.01 | 784.82 | 784.82 | 0.8298 | 590.31 | 60.92 |  | TRUE
1880 | 42.6.0.0.2. | GOINFRA | 160101 | CUMEEIRA PARA TELHA AMERICANA RESINADA COR VERMELHA | M | 5.65 | 5.65 | 20.02 | 16.61 | 19.5 | 16.18 | 185.26 | 185.26 | 20.02 | 19.5 | 223.28 | 223.28 | 0.82972 | 93.84 | 91.41 |  | TRUE
1881 | 42.6.0.0.3. | GOINFRA | 160404 | EMBOCAMENTO DE BEIRAL | M | 11.3 | 11.3 | 0.5 | 0.41 | 13.31 | 11.04 | 129.38 | 129.38 | 0.5 | 13.31 | 156.05 | 156.05 | 0.82909 | 4.63 | 124.75 |  | TRUE
1882 | 42.6.0.0.4. | GOINFRA | 160403 | EMBOCAMENTO LATERAL (OITOES) | M | 6.5 | 6.5 | 10.75 | 8.92 | 10.79 | 8.95 | 116.15 | 116.15 | 10.75 | 10.79 | 140.01 | 140.01 | 0.82958 | 57.98 | 58.17 |  | TRUE
1883 | 42.6.0.0.5. | GOINFRA | 160601 | CALHA DE CHAPA GALVANIZADA | M | 11.3 | 11.3 | 28.17 | 23.38 | 34.2 | 28.38 | 584.88 | 584.88 | 28.17 | 34.2 | 704.78 | 704.78 | 0.82988 | 264.19 | 320.69 |  | TRUE
1884 | 42.7. |  |  | REVESTIMENTO DE PISO | [7 empty] | 446.88 | 446.88 |  |  | 538.45 | 538.45 | 0.82994 | 0 | 0 |  | TRUE
1885 | 42.7.0.0.1. | GOINFRA | 220107 | LASTRO DE BRITA PARA PISO - (OBRAS CIVIS) | M3 | 0.35 | 0.35 | 175.88 | 145.99 | 25.21 | 20.92 | 58.41 | 58.41 | 175.88 | 25.21 | 70.38 | 70.38 | 0.82992 | 51.09 | 7.32 |  | TRUE
1886 | 42.7.0.0.2. | GOINFRA | 220059 | PISO LAMINADO COM CONCRETO USINADO 20MPA E=5CM | M2 | 11.88 | 11.88 | 29.4 | 24.4 | 10 | 8.3 | 388.47 | 388.47 | 29.4 | 10 | 468.07 | 468.07 | 0.82994 | 289.87 | 98.6 |  | TRUE
1887 | 42.8. |  |  | PINTURA | [7 empty] | 303.38 | 303.38 |  |  | 365.87 | 365.87 | 0.8292 | 0 | 0 |  | TRUE
1888 | 42.8.0.0.1. | GOINFRA | 261609 | PINTURA ESMALTE ALQUIDICO ESTRUTURA METALICA 2 DEMAOS | M2 | 27.53 | 27.53 | 9.34 | 7.75 | 3.95 | 3.27 | 303.38 | 303.38 | 9.34 | 3.95 | 365.87 | 365.87 | 0.8292 | 213.35 | 90.02 |  | TRUE
1889 | 43 |  |  | ETAPA 03 - IMPLANTAÇÃO DE PASSARELA 02 | UN | 1 | [5 empty] | 4787.01 | 4787.01 |  |  | 5769.73 | 5769.73 | 0.82968 | 0 | 0 |  | TRUE
1890 | 43.1. |  |  | FUNDAÇÕES E SONDAGENS | [7 empty] | 2289.32 | 2289.32 |  |  | 2758.64 | 2758.64 | 0.82987 | 0 | 0 |  | TRUE
1891 | 43.1.1. |  |  | BLOCOS E PILARETES DE CONCRETO | [7 empty] | 1096.4 | 1096.4 |  |  | 1321.19 | 1321.19 | 0.82986 | 0 | 0 |  | TRUE
1892 | 43.1.1.0.1. | GOINFRA | 51036 | CONCRETO USINADO BOMBEÁVEL FCK=25 MPA (O.C.) | M3 | 1 | 1 | 557.77 | 463 | 0 | 0 | 463 | 463 | 557.77 | 0 | 557.77 | 557.77 | 0.83009 | 463 | 0 |  | TRUE
1893 | 43.1.1.0.2. | GOINFRA | 52014 | ACO CA-60 - 5,0 MM - (OBRAS CIVIS) | KG | 9 | 9 | 12.82 | 10.64 | 2.61 | 2.16 | 115.2 | 115.2 | 12.82 | 2.61 | 138.87 | 138.87 | 0.82955 | 95.76 | 19.44 |  | TRUE
1894 | 43.1.1.0.3. | GOINFRA | 52005 | ACO CA-50A - 10,0 MM (3/8") - (OBRAS CIVIS) | KG | 43 | 43 | 8.88 | 7.37 | 2.98 | 2.47 | 423.12 | 423.12 | 8.88 | 2.98 | 509.98 | 509.98 | 0.82968 | 316.91 | 106.21 |  | TRUE
1895 | 43.1.1.0.4. | GOINFRA | 50901 | ESCAVACAO MANUAL DE VALAS (SAPATAS/BLOCOS) | M3 | 1 | 1 | 0 | 0 | 43.34 | 35.97 | 35.97 | 35.97 | 0 | 43.34 | 43.34 | 43.34 | 0.82995 | 0 | 35.97 |  | TRUE
1896 | 43.1.1.0.5. | GOINFRA | 50902 | APILOAMENTO (BLOCOS/SAPATAS) | M2 | 2 | 2 | 0 | 0 | 5.34 | 4.43 | 8.86 | 8.86 | 0 | 5.34 | 10.68 | 10.68 | 0.82959 | 0 | 8.86 |  | TRUE
1897 | 43.1.1.0.6. | GOINFRA | 60470 | LASTRO DE BRITA - (OBRAS CIVIS) | M3 | 0.1 | 0.1 | 175.88 | 145.99 | 26.68 | 22.14 | 16.81 | 16.81 | 175.88 | 26.68 | 20.25 | 20.25 | 0.83012 | 14.59 | 2.21 |  | TRUE
1898 | 43.1.1.0.7. | GOINFRA | 51060 | LANÇAMENTO/APLICAÇÃO/ADENSAMENTO DE CONCRETO USINADO BOMBEADO EM FUNDAÇÃO | M3 | 1 | 1 | 0.12 | 0.09 | 40.18 | 33.35 | 33.44 | 33.44 | 0.12 | 40.18 | 40.3 | 40.3 | 0.82978 | 0.09 | 33.35 |  | TRUE
1899 | 43.1.2. |  |  | ESTACAS | [7 empty] | 1192.92 | 1192.92 |  |  | 1437.45 | 1437.45 | 0.82989 | 0 | 0 |  | TRUE
1900 | 43.1.2.0.1. | GOINFRA | 50302 | ESTACA A TRADO DIAM.30 CM SEM FERRO | M | 12 | 12 | 32.19 | 26.72 | 37.48 | 31.11 | 693.96 | 693.96 | 32.19 | 37.48 | 836.04 | 836.04 | 0.83006 | 320.64 | 373.32 |  | TRUE
1901 | 43.1.2.0.2. | GOINFRA | 52014 | ACO CA-60 - 5,0 MM - (OBRAS CIVIS) | KG | 9 | 9 | 12.82 | 10.64 | 2.61 | 2.16 | 115.2 | 115.2 | 12.82 | 2.61 | 138.87 | 138.87 | 0.82955 | 95.76 | 19.44 |  | TRUE
1902 | 43.1.2.0.3. | GOINFRA | 52005 | ACO CA-50A - 10,0 MM (3/8") - (OBRAS CIVIS) | KG | 39 | 39 | 8.88 | 7.37 | 2.98 | 2.47 | 383.76 | 383.76 | 8.88 | 2.98 | 462.54 | 462.54 | 0.82968 | 287.43 | 96.33 |  | TRUE
1903 | 43.2. |  |  | ESTRUTURAS METÁLICAS | [7 empty] | 1755.48 | 1755.48 |  |  | 2116.55 | 2116.55 | 0.82941 | 0 | 0 |  | TRUE
1904 | 43.2.0.0.1. | SINAPI | 100775 | ESTRUTURA TRELIÇADA DE COBERTURA, TIPO FINK, COM LIGAÇÕES SOLDADAS, INCLUSOS PERFIS METÁLICOS, CHAPAS METÁLICAS, MÃO DE OBRA E TRANSPORTE COM GUINDASTE - FORNECIMENTO E INSTALAÇÃO. AF_01/2020_PSA | KG | 131.3 | 131.3 | 15.26 | 12.66 | 0.86 | 0.71 | 1755.48 | 1755.48 | 15.26 | 0.86 | 2116.55 | 2116.55 | 0.82941 | 1662.25 | 93.22 |  | TRUE
1905 | 43.3. |  |  | COBERTURAS | [7 empty] | 581.73 | 581.73 |  |  | 701.11 | 701.11 | 0.82973 | 0 | 0 |  | TRUE
1906 | 43.3.0.0.1. | GOINFRA | 160100 | COBERTURA COM TELHA AMERICANA RESINADA COR VERMELHA | M2 | 4.33 | 4.33 | 38.76 | 32.17 | 4.01 | 3.32 | 153.67 | 153.67 | 38.76 | 4.01 | 185.19 | 185.19 | 0.8298 | 139.29 | 14.37 |  | TRUE
1907 | 43.3.0.0.2. | GOINFRA | 160101 | CUMEEIRA PARA TELHA AMERICANA RESINADA COR VERMELHA | M | 2.26 | 2.26 | 20.02 | 16.61 | 19.5 | 16.18 | 74.1 | 74.1 | 20.02 | 19.5 | 89.31 | 89.31 | 0.82969 | 37.53 | 36.56 |  | TRUE
1908 | 43.3.0.0.3. | GOINFRA | 160404 | EMBOCAMENTO DE BEIRAL | M | 4.52 | 4.52 | 0.5 | 0.41 | 13.31 | 11.04 | 51.75 | 51.75 | 0.5 | 13.31 | 62.42 | 62.42 | 0.82906 | 1.85 | 49.9 |  | TRUE
1909 | 43.3.0.0.4. | GOINFRA | 160403 | EMBOCAMENTO LATERAL (OITOES) | M | 3.82 | 3.82 | 10.75 | 8.92 | 10.79 | 8.95 | 68.26 | 68.26 | 10.75 | 10.79 | 82.28 | 82.28 | 0.82961 | 34.07 | 34.18 |  | TRUE
1910 | 43.3.0.0.5. | GOINFRA | 160601 | CALHA DE CHAPA GALVANIZADA | M | 4.52 | 4.52 | 28.17 | 23.38 | 34.2 | 28.38 | 233.95 | 233.95 | 28.17 | 34.2 | 281.91 | 281.91 | 0.82987 | 105.67 | 128.27 |  | TRUE
1911 | 43.4. |  |  | REVESTIMENTO DE PISO | [7 empty] | 88.85 | 88.85 |  |  | 107.05 | 107.05 | 0.82999 | 0 | 0 |  | TRUE
1912 | 43.4.0.0.1. | GOINFRA | 220107 | LASTRO DE BRITA PARA PISO - (OBRAS CIVIS) | M3 | 0.07 | 0.07 | 175.88 | 145.99 | 25.21 | 20.92 | 11.68 | 11.68 | 175.88 | 25.21 | 14.07 | 14.07 | 0.83014 | 10.21 | 1.46 |  | TRUE
1913 | 43.4.0.0.2. | GOINFRA | 220059 | PISO LAMINADO COM CONCRETO USINADO 20MPA E=5CM | M2 | 2.36 | 2.36 | 29.4 | 24.4 | 10 | 8.3 | 77.17 | 77.17 | 29.4 | 10 | 92.98 | 92.98 | 0.82996 | 57.58 | 19.58 |  | TRUE
1914 | 43.5. |  |  | PINTURA | [7 empty] | 71.63 | 71.63 |  |  | 86.38 | 86.38 | 0.82924 | 0 | 0 |  | TRUE
1915 | 43.5.0.0.1. | GOINFRA | 261609 | PINTURA ESMALTE ALQUIDICO ESTRUTURA METALICA 2 DEMAOS | M2 | 6.5 | 6.5 | 9.34 | 7.75 | 3.95 | 3.27 | 71.63 | 71.63 | 9.34 | 3.95 | 86.38 | 86.38 | 0.82924 | 50.37 | 21.25 |  | TRUE
1916 | 44 |  |  | ETAPA 03 - MOVIMENTAÇÃO DE TERRA | UN | 1 | [5 empty] | 7826.38 | 7826.38 |  |  | 9442.8 | 9442.8 | 0.82882 | 0 | 0 |  | TRUE
1917 | 44.1. |  |  | SERVIÇO EM TERRA | [7 empty] | 7826.38 | 7826.38 |  |  | 9442.8 | 9442.8 | 0.82882 | 0 | 0 |  | TRUE
1918 | 44.1.1. |  |  | CORTE | [7 empty] | 2512.71 | 2512.71 |  |  | 3030.55 | 3030.55 | 0.82913 | 0 | 0 |  | TRUE
1919 | 44.1.1.0.1. | GOINFRA | 41004 | ESCAVACAO MECANICA | M3 | 112.16 | 112.16 | 1.76 | 1.46 | 0 | 0 | 163.75 | 163.75 | 1.76 | 0 | 197.4 | 197.4 | 0.82953 | 163.75 | 0 |  | TRUE
1920 | 44.1.1.0.2. | GOINFRA | 41005 | CARGA MECANIZADA | M3 | 67.06 | 67.06 | 1.29 | 1.07 | 0 | 0 | 71.75 | 71.75 | 1.29 | 0 | 86.5 | 86.5 | 0.82948 | 71.75 | 0 |  | TRUE
1921 | 44.1.1.0.3. | GOINFRA | 41012 | INDENIZAÇÃO DE JAZIDA | M3 | 67.06 | 67.06 | 5 | 4.15 | 0 | 0 | 278.29 | 278.29 | 5 | 0 | 335.3 | 335.3 | 0.82997 | 278.29 | 0 |  | TRUE
1922 | 44.1.1.0.4. | GOINFRA | 41006 | TRANSPORTE DE MATERIAL ESCAVADO M3.KM | M3KM | 670.6 | 670.6 | 2.45 | 2.03 | 0 | 0 | 1361.31 | 1361.31 | 2.45 | 0 | 1642.97 | 1642.97 | 0.82857 | 1361.31 | 0 |  | TRUE
1923 | 44.1.1.0.5. | GOINFRA | 41010 | TRANSPORTE COM LÂMINA ATE 100 M - (OBRAS CIVIS) | M3 | 112.16 | 112.16 | 1.29 | 1.07 | 0 | 0 | 120.01 | 120.01 | 1.29 | 0 | 144.68 | 144.68 | 0.82949 | 120.01 | 0 |  | TRUE
1924 | 44.1.1.0.6. | GOINFRA | 41008 | COMPACTAÇÃO MECÂNICA COM CONTROLE DA UMIDADE (95% PN) | M3 | 143.38 | 143.38 | 4.35 | 3.61 | 0 | 0 | 517.6 | 517.6 | 4.35 | 0 | 623.7 | 623.7 | 0.82989 | 517.6 | 0 |  | TRUE
1925 | 44.1.2. |  |  | BOTA FORA | [7 empty] | 5313.67 | 5313.67 |  |  | 6412.25 | 6412.25 | 0.82867 | 0 | 0 |  | TRUE
1926 | 44.1.2.0.1. | GOINFRA | 41004 | ESCAVACAO MECANICA | M3 | 232.75 | 232.75 | 1.76 | 1.46 | 0 | 0 | 339.81 | 339.81 | 1.76 | 0 | 409.64 | 409.64 | 0.82953 | 339.81 | 0 |  | TRUE
1927 | 44.1.2.0.2. | GOINFRA | 41005 | CARGA MECANIZADA | M3 | 232.75 | 232.75 | 1.29 | 1.07 | 0 | 0 | 249.04 | 249.04 | 1.29 | 0 | 300.24 | 300.24 | 0.82947 | 249.04 | 0 |  | TRUE
1928 | 44.1.2.0.3. | GOINFRA | 41006 | TRANSPORTE DE MATERIAL ESCAVADO M3.KM | M3KM | 2327.5 | 2327.5 | 2.45 | 2.03 | 0 | 0 | 4724.82 | 4724.82 | 2.45 | 0 | 5702.37 | 5702.37 | 0.82857 | 4724.82 | 0 |  | TRUE
1929 | 45 |  |  | ETAPA 03 - PISO | UN | 1 | [5 empty] | 14507.31 | 14507.31 |  |  | 17485.02 | 17485.02 | 0.8297 | 0 | 0 |  | TRUE
1930 | 45.1. |  |  | SERVIÇO EM TERRA | [7 empty] | 1668.49 | 1668.49 |  |  | 2015.81 | 2015.81 | 0.8277 | 0 | 0 |  | TRUE
1931 | 45.1.0.0.1. | GOINFRA | 41140 | REGULARIZAÇÃO DO TERRENO SEM APILOAMENTO COM TRANSPORTE MANUAL DA TERRA ESCAVADA | M2 | 340.51 | 340.51 | 0 | 0 | 2.72 | 2.25 | 766.14 | 766.14 | 0 | 2.72 | 926.18 | 926.18 | 0.8272 | 0 | 766.14 |  | TRUE
1932 | 45.1.0.0.2. | SINAPI | 97083 | COMPACTAÇÃO MECÂNICA DE SOLO PARA EXECUÇÃO DE RADIER, PISO DE CONCRETO OU LAJE SOBRE SOLO, COM COMPACTADOR DE SOLOS A PERCUSSÃO. AF_09/2021 | M2 | 340.51 | 340.51 | 0.93 | 0.77 | 2.27 | 1.88 | 902.35 | 902.35 | 0.93 | 2.27 | 1089.63 | 1089.63 | 0.82813 | 262.19 | 640.15 |  | TRUE
1933 | 45.2. |  |  | REVESTIMENTO DE PISO | [7 empty] | 12838.82 | 12838.82 |  |  | 15469.21 | 15469.21 | 0.82996 | 0 | 0 |  | TRUE
1934 | 45.2.0.0.1. | GOINFRA | 220107 | LASTRO DE BRITA PARA PISO - (OBRAS CIVIS) | M3 | 10.21 | 10.21 | 175.88 | 145.99 | 25.21 | 20.92 | 1704.15 | 1704.15 | 175.88 | 25.21 | 2053.12 | 2053.12 | 0.83003 | 1490.55 | 213.59 |  | TRUE
1935 | 45.2.0.0.2. | GOINFRA | 220059 | PISO LAMINADO COM CONCRETO USINADO 20MPA E=5CM | M2 | 340.51 | 340.51 | 29.4 | 24.4 | 10 | 8.3 | 11134.67 | 11134.67 | 29.4 | 10 | 13416.09 | 13416.09 | 0.82995 | 8308.44 | 2826.23 |  | TRUE
1936 | 46 |  |  | ETAPA 03 - ARBUSTO | UN | 1 | [5 empty] | 602.31 | 602.31 |  |  | 725.73 | 725.73 | 0.82994 | 0 | 0 |  | TRUE
1937 | 46.1. |  |  | DIVERSOS | [7 empty] | 602.31 | 602.31 |  |  | 725.73 | 725.73 | 0.82994 | 0 | 0 |  | TRUE
1938 | 46.1.0.0.1. | SINAPI | 98509 | PLANTIO DE ARBUSTO OU CERCA VIVA. AF_05/2018 | UN | 17 | 17 | 40.84 | 33.9 | 1.85 | 1.53 | 602.31 | 602.31 | 40.84 | 1.85 | 725.73 | 725.73 | 0.82994 | 576.3 | 26.01 |  | TRUE
1939 | 47 |  |  | ETAPA 03 - MURO | UN | 1 | [5 empty] | 30680.65 | 30680.65 |  |  | 36974.14 | 36974.14 | 0.82979 | 0 | 0 |  | TRUE
1940 | 47.1. |  |  | SERVIÇOS PRELIMINARES | [7 empty] | 848.54 | 848.54 |  |  | 1022.7 | 1022.7 | 0.82971 | 0 | 0 |  | TRUE
1941 | 47.1.0.0.1. | GOINFRA | 20106 | REMOÇÃO MANUAL DE JANELA OU PORTAL COM TRANSPORTE ATÉ CAÇAMBA E CARGA | M2 | 11.25 | 11.25 | 0 | 0 | 6.23 | 5.17 | 58.16 | 58.16 | 0 | 6.23 | 70.08 | 70.08 | 0.82991 | 0 | 58.16 |  | TRUE
1942 | 47.1.0.0.2. | GOINFRA | 20118 | DEMOLIÇÃO MANUAL ALVENARIA TIJOLO SEM REAPROVEITAMENTO COM TRANSPORTE ATE CAÇAMBA E CARGA | M3 | 7.46 | 7.46 | 0 | 0 | 38.93 | 32.31 | 241.03 | 241.03 | 0 | 38.93 | 290.41 | 290.41 | 0.82996 | 0 | 241.03 |  | TRUE
1943 | 47.1.0.0.3. | SINAPI | 97631 | DEMOLIÇÃO DE ARGAMASSAS, DE FORMA MANUAL, SEM REAPROVEITAMENTO. AF_12/2017 | M2 | 212.93 | 212.93 | 0.82 | 0.68 | 2.29 | 1.9 | 549.35 | 549.35 | 0.82 | 2.29 | 662.21 | 662.21 | 0.82957 | 144.79 | 404.56 |  | TRUE
1944 | 47.2. |  |  | TRANSPORTES | [7 empty] | 433.06 | 433.06 |  |  | 521.89 | 521.89 | 0.82979 | 0 | 0 |  | TRUE
1945 | 47.2.0.0.1. | GOINFRA | 30101 | TRANSPORTE DE ENTULHO EM CAMINHÃO INCLUSO A CARGA MANUAL | M3 | 11.94 | 11.94 | 34.11 | 28.31 | 9.6 | 7.96 | 433.06 | 433.06 | 34.11 | 9.6 | 521.89 | 521.89 | 0.82979 | 338.02 | 95.04 |  | TRUE
1946 | 47.3. |  |  | ALVENARIAS E DIVISÓRIAS | [7 empty] | 6556.34 | 6556.34 |  |  | 7898.93 | 7898.93 | 0.83003 | 0 | 0 |  | TRUE
1947 | 47.3.0.0.1. | COMPOSIÇÃO | COMP 271_SEE | MURO DE ALVENARIA TIJOLO FURADO 1/2 VEZ ( H=2,00M) COM FUNDAÇÃO - SEM REVESTIMENTOS (PADRÃO GOINFRA) - (GOINFRA) | M2 | 56.53 | 56.53 | 90.5 | 75.12 | 49.23 | 40.86 | 6556.34 | 6556.34 | 90.5 | 49.23 | 7898.93 | 7898.93 | 0.83003 | 4246.53 | 2309.81 |  | TRUE
1948 | 47.4. |  |  | REVESTIMENTO DE PAREDE | [7 empty] | 22842.71 | 22842.71 |  |  | 27530.62 | 27530.62 | 0.82972 | 0 | 0 |  | TRUE
1949 | 47.4.0.0.1. | GOINFRA | 200150 | CHAPISCO ROLADO - (1COLA:10CI:30 ARML) | M2 | 113.06 | 113.06 | 3.75 | 3.11 | 1.24 | 1.02 | 466.93 | 466.93 | 3.75 | 1.24 | 564.16 | 564.16 | 0.82766 | 351.61 | 115.32 |  | TRUE
1950 | 47.4.0.0.2. | GOINFRA | 200403 | REBOCO (1 CALH:4 ARFC+100kgCI/M3) | M2 | 677.73 | 677.73 | 2.88 | 2.39 | 15.13 | 12.55 | 10125.28 | 10125.28 | 2.88 | 15.13 | 12205.91 | 12205.91 | 0.82954 | 1619.77 | 8505.51 |  | TRUE
1951 | 47.4.0.0.3. | GOINFRA | 201410 | MOLDURA TIPO "U" INVERTIDO EM ARGAMASSA COM 2CM DE ESPESSURA TIPO PINGADEIRA EM MURO/PLATIBANDA ( A PARTE VERTICAL DESCE 2,5CM) | M2 | 215.64 | 215.64 | 21.7 | 18.01 | 46.75 | 38.8 | 12250.5 | 12250.5 | 21.7 | 46.75 | 14760.55 | 14760.55 | 0.82995 | 3883.67 | 8366.83 |  | TRUE
1952 | 48 |  |  | ETAPA 03 - ESCOAMENTO PLUVIAL | UN | 1 | [5 empty] | 12181.26 | 12181.26 |  |  | 14675.92 | 14675.92 | 0.83002 | 0 | 0 |  | TRUE
1953 | 48.1. |  |  | INSTALAÇÕES HIDROSSANITÁRIAS | [7 empty] | 11551.31 | 11551.31 |  |  | 13916.86 | 13916.86 | 0.83002 | 0 | 0 |  | TRUE
1954 | 48.1.0.0.1. | GOINFRA | 271417 | CANALETA CONCRETO DESEMPENADO 5 CM PADRÃO GOINFRA (MEIA CANA) | M | 55.15 | 55.15 | 18.66 | 15.48 | 35.86 | 29.76 | 2494.98 | 2494.98 | 18.66 | 35.86 | 3006.77 | 3006.77 | 0.82979 | 853.72 | 1641.26 |  | TRUE
1955 | 48.1.0.0.2. | GOINFRA | 180324 | GRELHA PADRÃO GOINFRA DE FERRO CHATO COM BERÇO ( ESPAÇAMENTO ENTRE EIXOS = 2 CM) | M2 | 19.3 | 19.3 | 496.2 | 411.89 | 69.09 | 57.35 | 9056.33 | 9056.33 | 496.2 | 69.09 | 10910.09 | 10910.09 | 0.83009 | 7949.47 | 1106.85 |  | TRUE
1956 | 48.2. |  |  | PINTURA | [7 empty] | 629.95 | 629.95 |  |  | 759.06 | 759.06 | 0.82991 | 0 | 0 |  | TRUE
1957 | 48.2.0.0.1. | GOINFRA | 261602 | PINTURA TINTA ESMALTE PARA ESQUADRIAS DE FERRO C FUNDO ANTICORROSIVO | M2 | 28.95 | 28.95 | 11.35 | 9.42 | 14.87 | 12.34 | 629.95 | 629.95 | 11.35 | 14.87 | 759.06 | 759.06 | 0.82991 | 272.7 | 357.24 |  | TRUE
1958 | 49 |  |  | ETAPA 03 - CENTRAL DE GÁS - PADRÃO GOINFRA (1+1 CILINDRO P-45) | UN | 1 | [5 empty] | 10061.99 | 10061.99 |  |  | 12122.53 | 12122.53 | 0.83002 | 0 | 0 |  | TRUE
1959 | 49.1. |  |  | SERVIÇO EM TERRA | [7 empty] | 25.97 | 25.97 |  |  | 31.15 | 31.15 | 0.83371 | 0 | 0 |  | TRUE
1960 | 49.1.0.0.1. | GOINFRA | 40101 | ESCAVACAO MANUAL DE VALAS < 1 MTS. (OBRAS CIVIS) | M3 | 0.55 | 0.55 | 0 | 0 | 34.23 | 28.41 | 15.62 | 15.62 | 0 | 34.23 | 18.74 | 18.74 | 0.83351 | 0 | 15.62 |  | TRUE
1961 | 49.1.0.0.2. | GOINFRA | 40902 | REATERRO COM APILOAMENTO | M3 | 0.55 | 0.55 | 0 | 0 | 22.68 | 18.82 | 10.35 | 10.35 | 0 | 22.68 | 12.41 | 12.41 | 0.834 | 0 | 10.35 |  | TRUE
1962 | 49.2. |  |  | INSTALAÇÕES ESPECIAIS | [7 empty] | 10036.02 | 10036.02 |  |  | 12091.38 | 12091.38 | 0.83001 | 0 | 0 |  | TRUE
1963 | 49.2.1. |  |  | PEÇAS E ACESSÓRIOS 2 CILINDROS | [7 empty] | 10036.02 | 10036.02 |  |  | 12091.38 | 12091.38 | 0.83001 | 0 | 0 |  | TRUE
1964 | 49.2.1.0.1. | GOINFRA | 91007 | CENTRAL DE GÁS PADRÃO GOINFRA/2019 COMPLETA, EXCLUSO AS INSTALAÇÕES MECÂNICAS (1+1 CILINDRO P-45) | UN | 1 | 1 | 5235.91 | 4346.32 | 2762.93 | 2293.5 | 6639.82 | 6639.82 | 5235.91 | 2762.93 | 7998.84 | 7998.84 | 0.8301 | 4346.32 | 2293.5 |  | TRUE
1965 | 49.2.1.0.2. | GOINFRA | 91024 | UNIÃO DE FERRO MALEÁVEL GALVANIZADO 3/4", ASSENTO BRONZE , CLASSE 150, ROSCA NPT - NBR 6925 | UN | 3 | 3 | 42.28 | 35.09 | 5.98 | 4.96 | 120.15 | 120.15 | 42.28 | 5.98 | 144.78 | 144.78 | 0.82988 | 105.27 | 14.88 |  | TRUE
1966 | 49.2.1.0.3. | COMPOSIÇÃO | COMP 382_SEE | TE DE REDUCAO DE FERRO GALVANIZADO, COM ROSCA BSP, DE 3/4" X 1/2" (GOINFRA + SINAPI) | UN | 1 | 1 | 17.87 | 14.83 | 22.65 | 18.8 | 33.63 | 33.63 | 17.87 | 22.65 | 40.52 | 40.52 | 0.82996 | 14.83 | 18.8 |  | TRUE
1967 | 49.2.1.0.4. | COMPOSIÇÃO | COMP 383_SEE | BUCHA DE REDUCAO DE FERRO GALVANIZADO, COM ROSCA BSP, DE 1/2" X 1/4" (GOINFRA + SINAPI) | UN | 3 | 3 | 6.95 | 5.76 | 5.98 | 4.96 | 32.16 | 32.16 | 6.95 | 5.98 | 38.79 | 38.79 | 0.82908 | 17.28 | 14.88 |  | TRUE
1968 | 49.2.1.0.5. | GOINFRA | 91021 | LUVA REDUÇÃO DE FERRO MALEÁVEL GALVANIZADO 3/4" X 1/2", CLASSE 150, ROSCA NPT - NBR 6925 | UN | 2 | 2 | 7.87 | 6.53 | 5.98 | 4.96 | 22.98 | 22.98 | 7.87 | 5.98 | 27.7 | 27.7 | 0.8296 | 13.06 | 9.92 |  | TRUE
1969 | 49.2.1.0.6. | SINAPI | 92692 | NIPLE, EM FERRO GALVANIZADO, CONEXÃO ROSQUEADA, DN 15 (1/2"), INSTALADO EM RAMAIS E SUB-RAMAIS DE GÁS - FORNECIMENTO E INSTALAÇÃO. AF_10/2020 | UN | 6 | 6 | 8.32 | 6.9 | 6.45 | 5.35 | 73.5 | 73.5 | 8.32 | 6.45 | 88.62 | 88.62 | 0.82938 | 41.4 | 32.1 |  | TRUE
1970 | 49.2.1.0.7. | GOINFRA | 91031 | NIPLE DUPLO DE FERRO MALEÁVEL GALVANIZADO 3/4" CLASSE 300 ROSCA NPT - NBR 6925 | UN | 6 | 6 | 7.47 | 6.2 | 5.98 | 4.96 | 66.96 | 66.96 | 7.47 | 5.98 | 80.7 | 80.7 | 0.82974 | 37.2 | 29.76 |  | TRUE
1971 | 49.2.1.0.8. | COMPOSIÇÃO | COMP 212_SEE | NIPLE DE REDUÇÃO 1/2" X 1/4" BSP (GOINFRA + SINAPI) | UN | 4 | 4 | 7.69 | 6.38 | 5.98 | 4.96 | 45.36 | 45.36 | 7.69 | 5.98 | 54.68 | 54.68 | 0.82955 | 25.52 | 19.84 |  | TRUE
1972 | 49.2.1.0.9. | COMPOSIÇÃO | COMP 213_SEE | NIPLE DE REDUÇÃO 3/4" X 1/2" BSP (GOINFRA + SINAPI) | UN | 4 | 4 | 10.02 | 8.31 | 5.98 | 4.96 | 53.08 | 53.08 | 10.02 | 5.98 | 64 | 64 | 0.82937 | 33.24 | 19.84 |  | TRUE
1973 | 49.2.1.0.10. | SINAPI | 92688 | TUBO DE AÇO GALVANIZADO COM COSTURA, CLASSE MÉDIA, CONEXÃO ROSQUEADA, DN 20 (3/4"), INSTALADO EM RAMAIS E SUB-RAMAIS DE GÁS - FORNECIMENTO E INSTALAÇÃO. AF_10/2020 | M | 15 | 15 | 27.31 | 22.67 | 11.07 | 9.18 | 477.75 | 477.75 | 27.31 | 11.07 | 575.7 | 575.7 | 0.82986 | 340.05 | 137.7 |  | TRUE
1974 | 49.2.1.0.11. | SINAPI | 92701 | JOELHO 90 GRAUS, EM FERRO GALVANIZADO, CONEXÃO ROSQUEADA, DN 20 (3/4"), INSTALADO EM RAMAIS E SUB-RAMAIS DE GÁS - FORNECIMENTO E INSTALAÇÃO. AF_10/2020 | UN | 2 | 2 | 16.58 | 13.76 | 16.61 | 13.78 | 55.08 | 55.08 | 16.58 | 16.61 | 66.38 | 66.38 | 0.82977 | 27.52 | 27.56 |  | TRUE
1975 | 49.2.1.0.12. | COMPOSIÇÃO | COMP 237_SEE | FITA ANTICORROSIVA (GOINFRA + SINAPI) | M | 11 | 11 | 7.79 | 6.46 | 7.47 | 6.2 | 139.26 | 139.26 | 7.79 | 7.47 | 167.86 | 167.86 | 0.82962 | 71.06 | 68.2 |  | TRUE
1976 | 49.2.1.0.13. | GOINFRA | 91025 | VÁLVULA DE ESFERA TRIPARTIDA 3/4", PASSAGEM PLENA, ROSCA NPT, CLASSE 300 - NORMA ASME B16.34 | UN | 3 | 3 | 139.1 | 115.46 | 16.14 | 13.39 | 386.55 | 386.55 | 139.1 | 16.14 | 465.72 | 465.72 | 0.83001 | 346.38 | 40.17 |  | TRUE
1977 | 49.2.1.0.14. | GOINFRA | 91020 | TE DE FERRO MALEÁVEL GALVANIZADO 3/4" CLASSE 150 ROSCA NPT NBR 6925 | UN | 2 | 2 | 15.9 | 13.19 | 13.75 | 11.41 | 49.2 | 49.2 | 15.9 | 13.75 | 59.3 | 59.3 | 0.82968 | 26.38 | 22.82 |  | TRUE
1978 | 49.2.1.0.15. | COMPOSIÇÃO | COMP 542_SEE | VÁLVULA UGV-1 3/4" - FORNECIMENTO E INSTALAÇÃO (GOINFRA + ORSE) | UN | 1 | 1 | 49.32 | 40.94 | 16.14 | 13.39 | 54.33 | 54.33 | 49.32 | 16.14 | 65.46 | 65.46 | 0.82997 | 40.94 | 13.39 |  | TRUE
1979 | 49.2.1.0.16. | COMPOSIÇÃO | COMP 543_SEE | VÁLVULA UGV-1 1/2" - FORNECIMENTO E INSTALAÇÃO (GOINFRA + ORSE) | UN | 1 | 1 | 29.59 | 24.56 | 16.14 | 13.39 | 37.95 | 37.95 | 29.59 | 16.14 | 45.73 | 45.73 | 0.82987 | 24.56 | 13.39 |  | TRUE
1980 | 49.2.1.0.17. | GOINFRA | 91029 | VÁLVULA DE RETENÇÃO EM LATÃO 7/16" NS (I) X 1/2" NPT (E) | UN | 1 | 1 | 22.96 | 19.05 | 5.98 | 4.96 | 24.01 | 24.01 | 22.96 | 5.98 | 28.94 | 28.94 | 0.82965 | 19.05 | 4.96 |  | TRUE
1981 | 49.2.1.0.18. | COMPOSIÇÃO | COMP 210_SEE | REGULADOR DE 1º ESTÁGIO 60KG/H MODELO AP-40 COM MANÔMETRO (GOINFRA + ORSE) | UN | 1 | 1 | 143.12 | 118.8 | 42.97 | 35.66 | 154.46 | 154.46 | 143.12 | 42.97 | 186.09 | 186.09 | 0.83003 | 118.8 | 35.66 |  | TRUE
1982 | 49.2.1.0.19. | GOINFRA | 85003 | EXTINTOR PO QUIMICO SECO (6 KG) - CAPACIDADE EXTINTORA 20 BC | UN | 1 | 1 | 184.13 | 152.84 | 16.04 | 13.31 | 166.15 | 166.15 | 184.13 | 16.04 | 200.17 | 200.17 | 0.83004 | 152.84 | 13.31 |  | TRUE
1983 | 49.2.1.0.20. | COMPOSIÇÃO | COMP 235_SEE | PLACA DE SINALIZAÇÃO EM PVC COD 01 - (300X300) PROIBIDO FUMAR (GOINFRA + SINAPI) | UN | 2 | 2 | 26.09 | 21.65 | 1.2 | 0.99 | 45.28 | 45.28 | 26.09 | 1.2 | 54.58 | 54.58 | 0.82961 | 43.3 | 1.98 |  | TRUE
1984 | 49.2.1.0.21. | COMPOSIÇÃO | COMP 236_SEE | PLACA DE SINALIZAÇÃO EM PVC COD 06 - (300X300) PERIGO INFLAMÁVEL (GOINFRA + SINAPI) | UN | 2 | 2 | 26.09 | 21.65 | 1.2 | 0.99 | 45.28 | 45.28 | 26.09 | 1.2 | 54.58 | 54.58 | 0.82961 | 43.3 | 1.98 |  | TRUE
1985 | 49.2.1.0.22. | GOINFRA | 70371 | BRACADEIRA METALICA TIPO "D" DIAM. 3/4" | UN | 6 | 6 | 1.45 | 1.2 | 0.37 | 0.3 | 9 | 9 | 1.45 | 0.37 | 10.92 | 10.92 | 0.82418 | 7.2 | 1.8 |  | TRUE
1986 | 49.2.1.0.23. | GOINFRA | 71863 | PARAFUSO P/BUCHA S-10 | UN | 12 | 12 | 0.57 | 0.47 | 1.06 | 0.87 | 16.08 | 16.08 | 0.57 | 1.06 | 19.56 | 19.56 | 0.82209 | 5.64 | 10.44 |  | TRUE
1987 | 49.2.1.0.24. | GOINFRA | 70393 | BUCHA DE NYLON S-10 | UN | 12 | 12 | 0.44 | 0.36 | 0.75 | 0.62 | 11.76 | 11.76 | 0.44 | 0.75 | 14.28 | 14.28 | 0.82353 | 4.32 | 7.44 |  | TRUE
1988 | 49.2.1.0.25. | GOINFRA | 91041 | CHICOTE "PIGTAIL" FLEXÍVEL PARA P-45 DE MANGUEIRA NITRÍLICA COM COMPRIMENTO DE 500 MM E ROSCA DAS CONEXÕES DE 7/8" R.E. X 7/16"NS OU M20 X 7/16" NS - NBR 13419 | UN | 2 | 2 | 25.76 | 21.38 | 10.46 | 8.68 | 60.12 | 60.12 | 25.76 | 10.46 | 72.44 | 72.44 | 0.82993 | 42.76 | 17.36 |  | TRUE
1989 | 49.2.1.0.26. | GOINFRA | 91045 | SUPORTE "L" , EM FERRO CHATO 1/8" X 1" PINTADO (42CM) PARA TUBO DE AÇO GALVANIZADO 3/4" - INCLUSO ABRAÇADEIRA TIPO "U" 3/4"/PARAFUSOS/PORCAS/ARRUELAS, BEM COMO A FIXAÇÃO NA PAREDE COM BUCHAS/PARAFUSOS. | UN | 1 | 1 | 7.82 | 6.49 | 9.7 | 8.05 | 14.54 | 14.54 | 7.82 | 9.7 | 17.52 | 17.52 | 0.82991 | 6.49 | 8.05 |  | TRUE
1990 | 49.2.1.0.27. | COMPOSIÇÃO | COMP 045_SEE | LAUDO DE ESTANQUEIDADE (GOINFRA) | UN | 1 | 1 | 0 | 0 | 1447.52 | 1201.58 | 1201.58 | 1201.58 | 0 | 1447.52 | 1447.52 | 1447.52 | 0.8301 | 0 | 1201.58 |  | TRUE
1991 | 50 |  |  | ETAPA 03 - CALÇADA EXTERNA | UN | 1 | [5 empty] | 38339.66 | 38339.66 |  |  | 46206.74 | 46206.74 | 0.82974 | 0 | 0 |  | TRUE
1992 | 50.1. |  |  | SERVIÇOS PRELIMINARES | [7 empty] | 4003.79 | 4003.79 |  |  | 4827.75 | 4827.75 | 0.82933 | 0 | 0 |  | TRUE
1993 | 50.1.0.0.1. | GOINFRA | 20121 | DEMOLIÇÃO MANUAL EM CONCRETO SIMPLES COM TRANSPORTE ATÉ CAÇAMBA E CARGA | M3 | 19.1 | 19.1 | 0 | 0 | 161.93 | 134.41 | 2567.23 | 2567.23 | 0 | 161.93 | 3092.86 | 3092.86 | 0.83005 | 0 | 2567.23 |  | TRUE
1994 | 50.1.0.0.2. | GOINFRA | 20143 | DEMOLIÇÃO MANUAL MEIO FIO SEM REAPROVEITAMENTO COM TRANSPORTE ATÉ CAÇAMBA E CARGA | M | 7.15 | 7.15 | 0 | 0 | 6.23 | 5.17 | 36.96 | 36.96 | 0 | 6.23 | 44.54 | 44.54 | 0.82982 | 0 | 36.96 |  | TRUE
1995 | 50.1.0.0.3. | GOINFRA | 20118 | DEMOLIÇÃO MANUAL ALVENARIA TIJOLO SEM REAPROVEITAMENTO COM TRANSPORTE ATE CAÇAMBA E CARGA | M3 | 5.45 | 5.45 | 0 | 0 | 38.93 | 32.31 | 176.08 | 176.08 | 0 | 38.93 | 212.16 | 212.16 | 0.82994 | 0 | 176.08 |  | TRUE
1996 | 50.1.0.0.4. | GOINFRA | 20202 | RASPAGEM E LIMPEZA MANUAL DO TERRENO | M2 | 553.63 | 553.63 | 0 | 0 | 2.67 | 2.21 | 1223.52 | 1223.52 | 0 | 2.67 | 1478.19 | 1478.19 | 0.82771 | 0 | 1223.52 |  | TRUE
1997 | 50.2. |  |  | TRANSPORTES | [7 empty] | 1301.73 | 1301.73 |  |  | 1568.75 | 1568.75 | 0.82979 | 0 | 0 |  | TRUE
1998 | 50.2.0.0.1. | GOINFRA | 30101 | TRANSPORTE DE ENTULHO EM CAMINHÃO INCLUSO A CARGA MANUAL | M3 | 35.89 | 35.89 | 34.11 | 28.31 | 9.6 | 7.96 | 1301.73 | 1301.73 | 34.11 | 9.6 | 1568.75 | 1568.75 | 0.82979 | 1016.04 | 285.68 |  | TRUE
1999 | 50.3. |  |  | SERVIÇO EM TERRA | [7 empty] | 2712.77 | 2712.77 |  |  | 3277.48 | 3277.48 | 0.8277 | 0 | 0 |  | TRUE
2000 | 50.3.0.0.1. | GOINFRA | 41140 | REGULARIZAÇÃO DO TERRENO SEM APILOAMENTO COM TRANSPORTE MANUAL DA TERRA ESCAVADA | M2 | 553.63 | 553.63 | 0 | 0 | 2.72 | 2.25 | 1245.66 | 1245.66 | 0 | 2.72 | 1505.87 | 1505.87 | 0.8272 | 0 | 1245.66 |  | TRUE
2001 | 50.3.0.0.2. | SINAPI | 97083 | COMPACTAÇÃO MECÂNICA DE SOLO PARA EXECUÇÃO DE RADIER, PISO DE CONCRETO OU LAJE SOBRE SOLO, COM COMPACTADOR DE SOLOS A PERCUSSÃO. AF_09/2021 | M2 | 553.63 | 553.63 | 0.93 | 0.77 | 2.27 | 1.88 | 1467.11 | 1467.11 | 0.93 | 2.27 | 1771.61 | 1771.61 | 0.82812 | 426.29 | 1040.82 |  | TRUE
2002 | 50.4. |  |  | ALVENARIAS E DIVISÓRIAS | [7 empty] | 54.63 | 54.63 |  |  | 65.83 | 65.83 | 0.82986 | 0 | 0 |  | TRUE
2003 | 50.4.0.0.1. | GOINFRA | 100160 | ALVENARIA DE TIJOLO FURADO 1/2 VEZ 14X29X9 - 6 FUROS - ARG. (1CALH:4ARML+100KG DE CI/M3) | M2 | 1.25 | 1.25 | 24.74 | 20.53 | 27.93 | 23.18 | 54.63 | 54.63 | 24.74 | 27.93 | 65.83 | 65.83 | 0.82986 | 25.66 | 28.97 |  | TRUE
2004 | 50.5. |  |  | REVESTIMENTO DE PAREDE | [7 empty] | 47.67 | 47.67 |  |  | 57.49 | 57.49 | 0.82919 | 0 | 0 |  | TRUE
2005 | 50.5.0.0.1. | GOINFRA | 200150 | CHAPISCO ROLADO - (1COLA:10CI:30 ARML) | M2 | 2.5 | 2.5 | 3.75 | 3.11 | 1.24 | 1.02 | 10.32 | 10.32 | 3.75 | 1.24 | 12.47 | 12.47 | 0.82759 | 7.77 | 2.55 |  | TRUE
2006 | 50.5.0.0.2. | GOINFRA | 200403 | REBOCO (1 CALH:4 ARFC+100kgCI/M3) | M2 | 2.5 | 2.5 | 2.88 | 2.39 | 15.13 | 12.55 | 37.35 | 37.35 | 2.88 | 15.13 | 45.02 | 45.02 | 0.82963 | 5.97 | 31.37 |  | TRUE
2007 | 50.6. |  |  | REVESTIMENTO DE PISO | [7 empty] | 30060.72 | 30060.72 |  |  | 36218.64 | 36218.64 | 0.82998 | 0 | 0 |  | TRUE
2008 | 50.6.0.0.1. | GOINFRA | 220107 | LASTRO DE BRITA PARA PISO - (OBRAS CIVIS) | M3 | 16.6 | 16.6 | 175.88 | 145.99 | 25.21 | 20.92 | 2770.7 | 2770.7 | 175.88 | 25.21 | 3338.09 | 3338.09 | 0.83003 | 2423.43 | 347.27 |  | TRUE
2009 | 50.6.0.0.2. | GOINFRA | 220059 | PISO LAMINADO COM CONCRETO USINADO 20MPA E=5CM | M2 | 553.63 | 553.63 | 29.4 | 24.4 | 10 | 8.3 | 18103.7 | 18103.7 | 29.4 | 10 | 21813.02 | 21813.02 | 0.82995 | 13508.57 | 4595.12 |  | TRUE
2010 | 50.6.0.0.3. | GOINFRA | 221126 | PISO DE LADRILHO HIDRÁULICO COLORIDO MODELO TÁTIL ( ALERTA OU DIRECIONAL) SEM LASTRO | M2 | 73 | 73 | 126.64 | 105.12 | 24.97 | 20.72 | 9186.32 | 9186.32 | 126.64 | 24.97 | 11067.53 | 11067.53 | 0.83002 | 7673.76 | 1512.56 |  | TRUE
2011 | 50.7. |  |  | DIVERSOS | [7 empty] | 158.35 | 158.35 |  |  | 190.8 | 190.8 | 0.82993 | 0 | 0 |  | TRUE
2012 | 50.7.0.0.1. | GOINFRA | 271713 | MEIO FIO PD. GOINFRA EM CONC. PRÉ MOLD. RETO/CURVO (9v12X30X100CM), FC28=30MPA COM ARGAM.(1CI:3ARMLC) P/ARREMATE DO REJUNT. - INCLUSO ESCAV./APILOAM./REATERRO E CONC.FC28= 10MPA P/ ASSENTAM. E CHUMBAMENTO | M | 5 | 5 | 20.77 | 17.24 | 17.39 | 14.43 | 158.35 | 158.35 | 20.77 | 17.39 | 190.8 | 190.8 | 0.82993 | 86.2 | 72.15 |  | TRUE
2013 | 51 |  |  | ETAPA 03 - IMPLANTAÇÃO | UN | 1 | [5 empty] | 3388.08 | 3388.08 |  |  | 4092.39 | 4092.39 | 0.8279 | 0 | 0 |  | TRUE
2014 | 51.1. |  |  | SERVIÇOS PRELIMINARES | [7 empty] | 955.71 | 955.71 |  |  | 1154.64 | 1154.64 | 0.82771 | 0 | 0 |  | TRUE
2015 | 51.1.0.0.1. | GOINFRA | 20202 | RASPAGEM E LIMPEZA MANUAL DO TERRENO | M2 | 432.45 | 432.45 | 0 | 0 | 2.67 | 2.21 | 955.71 | 955.71 | 0 | 2.67 | 1154.64 | 1154.64 | 0.82771 | 0 | 955.71 |  | TRUE
2016 | 51.2. |  |  | TRANSPORTES | [7 empty] | 313.37 | 313.37 |  |  | 377.65 | 377.65 | 0.82979 | 0 | 0 |  | TRUE
2017 | 51.2.0.0.1. | GOINFRA | 30101 | TRANSPORTE DE ENTULHO EM CAMINHÃO INCLUSO A CARGA MANUAL | M3 | 8.64 | 8.64 | 34.11 | 28.31 | 9.6 | 7.96 | 313.37 | 313.37 | 34.11 | 9.6 | 377.65 | 377.65 | 0.82979 | 244.59 | 68.77 |  | TRUE
2018 | 51.3. |  |  | SERVIÇO EM TERRA | [7 empty] | 2119 | 2119 |  |  | 2560.1 | 2560.1 | 0.8277 | 0 | 0 |  | TRUE
2019 | 51.3.0.0.1. | GOINFRA | 41140 | REGULARIZAÇÃO DO TERRENO SEM APILOAMENTO COM TRANSPORTE MANUAL DA TERRA ESCAVADA | M2 | 432.45 | 432.45 | 0 | 0 | 2.72 | 2.25 | 973.01 | 973.01 | 0 | 2.72 | 1176.26 | 1176.26 | 0.82721 | 0 | 973.01 |  | TRUE
2020 | 51.3.0.0.2. | SINAPI | 97083 | COMPACTAÇÃO MECÂNICA DE SOLO PARA EXECUÇÃO DE RADIER, PISO DE CONCRETO OU LAJE SOBRE SOLO, COM COMPACTADOR DE SOLOS A PERCUSSÃO. AF_09/2021 | M2 | 432.45 | 432.45 | 0.93 | 0.77 | 2.27 | 1.88 | 1145.99 | 1145.99 | 0.93 | 2.27 | 1383.84 | 1383.84 | 0.82812 | 332.98 | 813 |  | TRUE
2021 | 52 |  |  | ETAPA 03 - POSTE | UN | 1 | [5 empty] | 1970.6 | 1970.6 |  |  | 2373.96 | 2373.96 | 0.83009 | 0 | 0 |  | TRUE
2022 | 52.1. |  |  | INSTALAÇÕES ELÉTRICAS | [7 empty] | 1970.6 | 1970.6 |  |  | 2373.96 | 2373.96 | 0.83009 | 0 | 0 |  | TRUE
2023 | 52.1.0.0.1. | COMPOSIÇÃO | COMP 699_SEE | POSTE EM AÇO GALVANIZADO H=3,00M, COM 02 LUMINÁRIAS LED DE 33W ATE 50W - FORNECIMENTO E INSTALAÇÃO. INCLUSO BASE DE CONCRETO (SINAPI + GOINFRA) | UN | 2 | 2 | 1073.41 | 891.03 | 113.57 | 94.27 | 1970.6 | 1970.6 | 1073.41 | 113.57 | 2373.96 | 2373.96 | 0.83009 | 1782.06 | 188.54 |  | TRUE
2024 | 53 |  |  | ETAPA 03 - HORTA | UN | 1 | [5 empty] | 13.02 | 13.02 |  |  | 15.69 | 15.69 | 0.82983 | 0 | 0 |  | TRUE
2025 | 53.1. |  |  | SERVIÇOS PRELIMINARES | [7 empty] | 6.13 | 6.13 |  |  | 7.39 | 7.39 | 0.8295 | 0 | 0 |  | TRUE
2026 | 53.1.0.0.1. | GOINFRA | 20118 | DEMOLIÇÃO MANUAL ALVENARIA TIJOLO SEM REAPROVEITAMENTO COM TRANSPORTE ATE CAÇAMBA E CARGA | M3 | 0.19 | 0.19 | 0 | 0 | 38.93 | 32.31 | 6.13 | 6.13 | 0 | 38.93 | 7.39 | 7.39 | 0.8295 | 0 | 6.13 |  | TRUE
2027 | 53.2. |  |  | TRANSPORTES | [7 empty] | 6.89 | 6.89 |  |  | 8.3 | 8.3 | 0.83012 | 0 | 0 |  | TRUE
2028 | 53.2.0.0.1. | GOINFRA | 30101 | TRANSPORTE DE ENTULHO EM CAMINHÃO INCLUSO A CARGA MANUAL | M3 | 0.19 | 0.19 | 34.11 | 28.31 | 9.6 | 7.96 | 6.89 | 6.89 | 34.11 | 9.6 | 8.3 | 8.3 | 0.83012 | 5.37 | 1.51 |  | TRUE
2029 | 54 |  |  | ETAPA 03 - TAPUMES | UN | 1 | [5 empty] | 4670.9 | 4670.9 |  |  | 5627.39 | 5627.39 | 0.83003 | 0 | 0 |  | TRUE
2030 | 54.1. |  |  | SERVIÇOS PRELIMINARES | [7 empty] | 4670.9 | 4670.9 |  |  | 5627.39 | 5627.39 | 0.83003 | 0 | 0 |  | TRUE
2031 | 54.1.0.0.1. | GOINFRA | 20600 | TAPUME EM CHAPA COMPENSADA RESINADA 6MM COM PORTÕES E FERRAGENS - PADRÃO GOINFRA | M2 | 73.86 | 73.86 | 58.67 | 48.7 | 17.52 | 14.54 | 4670.9 | 4670.9 | 58.67 | 17.52 | 5627.39 | 5627.39 | 0.83003 | 3596.98 | 1073.92 |  | TRUE
2032 | 55 |  |  | ETAPA 04 - QUADRA COBERTA | UN | 1 | [5 empty] | 71169 | 71169 |  |  | 85759.36 | 85759.36 | 0.82987 | 0 | 0 |  | TRUE
2033 | 55.1. |  |  | SERVIÇOS PRELIMINARES | [7 empty] | 2516.7 | 2516.7 |  |  | 3038.34 | 3038.34 | 0.82831 | 0 | 0 |  | TRUE
2034 | 55.1.0.0.1. | GOINFRA | 20121 | DEMOLIÇÃO MANUAL EM CONCRETO SIMPLES COM TRANSPORTE ATÉ CAÇAMBA E CARGA | M3 | 9 | 9 | 0 | 0 | 161.93 | 134.41 | 1209.69 | 1209.69 | 0 | 161.93 | 1457.37 | 1457.37 | 0.83005 | 0 | 1209.69 |  | TRUE
2035 | 55.1.0.0.2. | SINAPI | 97638 | REMOÇÃO DE CHAPAS E PERFIS DE DRYWALL, DE FORMA MANUAL, SEM REAPROVEITAMENTO. AF_12/2017 | M2 | 163 | 163 | 1.9 | 1.57 | 5.3 | 4.39 | 971.48 | 971.48 | 1.9 | 5.3 | 1173.6 | 1173.6 | 0.82778 | 255.91 | 715.57 |  | TRUE
2036 | 55.1.0.0.3. | SINAPI | 97640 | REMOÇÃO DE FORROS DE DRYWALL, PVC E FIBROMINERAL, DE FORMA MANUAL, SEM REAPROVEITAMENTO. AF_12/2017 | M2 | 173.44 | 173.44 | 0.37 | 0.3 | 1.19 | 0.98 | 222 | 222 | 0.37 | 1.19 | 270.56 | 270.56 | 0.82052 | 52.03 | 169.97 |  | TRUE
2037 | 55.1.0.0.4. | GOINFRA | 20106 | REMOÇÃO MANUAL DE JANELA OU PORTAL COM TRANSPORTE ATÉ CAÇAMBA E CARGA | M2 | 21.96 | 21.96 | 0 | 0 | 6.23 | 5.17 | 113.53 | 113.53 | 0 | 6.23 | 136.81 | 136.81 | 0.82984 | 0 | 113.53 |  | TRUE
2038 | 55.2. |  |  | TRANSPORTES | [7 empty] | 586.12 | 586.12 |  |  | 706.35 | 706.35 | 0.82979 | 0 | 0 |  | TRUE
2039 | 55.2.0.0.1. | GOINFRA | 30101 | TRANSPORTE DE ENTULHO EM CAMINHÃO INCLUSO A CARGA MANUAL | M3 | 16.16 | 16.16 | 34.11 | 28.31 | 9.6 | 7.96 | 586.12 | 586.12 | 34.11 | 9.6 | 706.35 | 706.35 | 0.82979 | 457.48 | 128.63 |  | TRUE
2040 | 55.3. |  |  | ALVENARIAS E DIVISÓRIAS | [7 empty] | 337.05 | 337.05 |  |  | 406.16 | 406.16 | 0.82985 | 0 | 0 |  | TRUE
2041 | 55.3.0.0.1. | COMPOSIÇÃO | COMP 063_SEE | MURETA P/ QUAD. POLIESP. ALV. DE TIJ. FURADO - 1/2 VEZ - C/ CHP. E PEDRISCO (GOINFRA) | M2 | 5.66 | 5.66 | 48.21 | 40.01 | 23.55 | 19.54 | 337.05 | 337.05 | 48.21 | 23.55 | 406.16 | 406.16 | 0.82985 | 226.45 | 110.59 |  | TRUE
2042 | 55.4. |  |  | ESQUADRIAS METÁLICAS | [7 empty] | 19798.25 | 19798.25 |  |  | 23851.71 | 23851.71 | 0.83006 | 0 | 0 |  | TRUE
2043 | 55.4.0.0.1. | GOINFRA | 270621 | ALAMBRADO EM TUBO INDUSTRIAL 2"#2,28 E TELA MALHA 4" FIO 12 (QUADRA ESPORTE EXISTENTE) SEM PINTURA | M2 | 179.9 | 179.9 | 122.83 | 101.96 | 4.8 | 3.98 | 19058.6 | 19058.6 | 122.83 | 4.8 | 22960.63 | 22960.63 | 0.83006 | 18342.6 | 716 |  | TRUE
2044 | 55.4.0.0.2. | COMPOSIÇÃO | COMP 085_SEE | GUARDA-CORPO - INCLUSO PINTURA - PADRÃO SEDUC (GOINFRA) | M | 2.45 | 2.45 | 322.61 | 267.79 | 41.1 | 34.11 | 739.65 | 739.65 | 322.61 | 41.1 | 891.08 | 891.08 | 0.83006 | 656.08 | 83.56 |  | TRUE
2045 | 55.5. |  |  | REVESTIMENTO DE PAREDE | [7 empty] | 215.68 | 215.68 |  |  | 260.12 | 260.12 | 0.82916 | 0 | 0 |  | TRUE
2046 | 55.5.0.0.1. | GOINFRA | 200150 | CHAPISCO ROLADO - (1COLA:10CI:30 ARML) | M2 | 11.31 | 11.31 | 3.75 | 3.11 | 1.24 | 1.02 | 46.71 | 46.71 | 3.75 | 1.24 | 56.43 | 56.43 | 0.82775 | 35.17 | 11.53 |  | TRUE
2047 | 55.5.0.0.2. | GOINFRA | 200403 | REBOCO (1 CALH:4 ARFC+100kgCI/M3) | M2 | 11.31 | 11.31 | 2.88 | 2.39 | 15.13 | 12.55 | 168.97 | 168.97 | 2.88 | 15.13 | 203.69 | 203.69 | 0.82954 | 27.03 | 141.94 |  | TRUE
2048 | 55.6. |  |  | REVESTIMENTO DE PISO | [7 empty] | 10682.51 | 10682.51 |  |  | 12872.28 | 12872.28 | 0.82988 | 0 | 0 |  | TRUE
2049 | 55.6.0.0.1. | GOINFRA | 220107 | LASTRO DE BRITA PARA PISO - (OBRAS CIVIS) | M3 | 5.4 | 5.4 | 175.88 | 145.99 | 25.21 | 20.92 | 901.31 | 901.31 | 175.88 | 25.21 | 1085.88 | 1085.88 | 0.83003 | 788.34 | 112.96 |  | TRUE
2050 | 55.6.0.0.2. | COMPOSIÇÃO | COMP 002_SEE | ARMAÇÃO EM TELA DE AÇO SOLDADA NERVURADA Q-92, AÇO-60, 4,2 mm, MALHA 15x15 CM (GOINFRA + SINAPI) | M2 | 180 | 180 | 12.66 | 10.5 | 1.11 | 0.92 | 2055.6 | 2055.6 | 12.66 | 1.11 | 2478.6 | 2478.6 | 0.82934 | 1890 | 165.6 |  | TRUE
2051 | 55.6.0.0.3. | GOINFRA | 220061 | PISO LAMINADO COM CONCRETO USINADO 20MPA E=7 CM | M2 | 180 | 180 | 40.18 | 33.35 | 11.53 | 9.57 | 7725.6 | 7725.6 | 40.18 | 11.53 | 9307.8 | 9307.8 | 0.83001 | 6003 | 1722.6 |  | TRUE
2052 | 55.7. |  |  | PINTURA | [7 empty] | 24844.62 | 24844.62 |  |  | 29941.7 | 29941.7 | 0.82977 | 0 | 0 |  | TRUE
2053 | 55.7.0.0.1. | SINAPI | 102494 | PINTURA DE PISO COM TINTA EPÓXI, APLICAÇÃO MANUAL, 2 DEMÃOS, INCLUSO PRIMER EPÓXI. AF_05/2021 | M2 | 207.76 | 207.76 | 51.76 | 42.96 | 7.73 | 6.41 | 10257.11 | 10257.11 | 51.76 | 7.73 | 12359.64 | 12359.64 | 0.82989 | 8925.36 | 1331.74 |  | TRUE
2054 | 55.7.0.0.2. | SINAPI | 102506 | PINTURA DE DEMARCAÇÃO DE QUADRA POLIESPORTIVA COM TINTA EPÓXI, E = 5 CM, APLICAÇÃO MANUAL. AF_05/2021 | M | 315.93 | 315.93 | 3.94 | 3.27 | 6.76 | 5.61 | 2805.45 | 2805.45 | 3.94 | 6.76 | 3380.45 | 3380.45 | 0.8299 | 1033.09 | 1772.36 |  | TRUE
2055 | 55.7.0.0.3. | GOINFRA | 261000 | PINTURA LATEX ACRILICA 2 DEMAOS C/SELADOR | M2 | 85.56 | 85.56 | 5.37 | 4.45 | 7.98 | 6.62 | 947.14 | 947.14 | 5.37 | 7.98 | 1142.22 | 1142.22 | 0.82921 | 380.74 | 566.4 |  | TRUE
2056 | 55.7.0.0.4. | GOINFRA | 261602 | PINTURA TINTA ESMALTE PARA ESQUADRIAS DE FERRO C FUNDO ANTICORROSIVO | M2 | 269.85 | 269.85 | 11.35 | 9.42 | 14.87 | 12.34 | 5871.93 | 5871.93 | 11.35 | 14.87 | 7075.46 | 7075.46 | 0.8299 | 2541.98 | 3329.94 |  | TRUE
2057 | 55.7.0.0.5. | GOINFRA | 261503 | PINTURA ESMALTE 2 DEMÃOS PARA ESQUADRIAS DE FERRO (SEM FUNDO ANTICORROSIVO) | M2 | 93.25 | 93.25 | 4.59 | 3.81 | 12.87 | 10.68 | 1351.19 | 1351.19 | 4.59 | 12.87 | 1628.14 | 1628.14 | 0.8299 | 355.28 | 995.91 |  | TRUE
2058 | 55.7.0.0.6. | GOINFRA | 261609 | PINTURA ESMALTE ALQUIDICO ESTRUTURA METALICA 2 DEMAOS | M2 | 327.75 | 327.75 | 9.34 | 7.75 | 3.95 | 3.27 | 3611.8 | 3611.8 | 9.34 | 3.95 | 4355.79 | 4355.79 | 0.8292 | 2540.06 | 1071.74 |  | TRUE
2059 | 55.8. |  |  | DIVERSOS | [7 empty] | 12188.07 | 12188.07 |  |  | 14682.7 | 14682.7 | 0.8301 | 0 | 0 |  | TRUE
2060 | 55.8.0.0.1. | GOINFRA | 270891 | SUPORTE EM TUBO INDUSTRIAL REMOVÍVEL PARA TABELA DE BASQUETE - 2 UNID.(ASSENT./PINTADOS) | CJ | 1 | 1 | 4757.49 | 3949.19 | 634.72 | 526.88 | 4476.07 | 4476.07 | 4757.49 | 634.72 | 5392.21 | 5392.21 | 0.8301 | 3949.19 | 526.88 |  | TRUE
2061 | 55.8.0.0.2. | GOINFRA | 271102 | TABELA PARA BASQUETE ESTRUTURA METÁLICA MADEIRA DE LEI (ASSENT./PINTADAS) ARO METÁLICO - 2 UNID. | CJ | 1 | 1 | 1787.89 | 1484.12 | 195.85 | 162.57 | 1646.69 | 1646.69 | 1787.89 | 195.85 | 1983.74 | 1983.74 | 0.83009 | 1484.12 | 162.57 |  | TRUE
2062 | 55.8.0.0.3. | GOINFRA | 271103 | CONJUNTO PARA VOLEIBOL EM FERRO GALVANIZADO COM PINTURA (2 SUPORTES) | CJ | 1 | 1 | 1714.26 | 1423 | 62.18 | 51.61 | 1474.61 | 1474.61 | 1714.26 | 62.18 | 1776.44 | 1776.44 | 0.83009 | 1423 | 51.61 |  | TRUE
2063 | 55.8.0.0.4. | GOINFRA | 271101 | TRAVES FERRO GALVANIZADO PARA FUTEBOL DE SALÃO PINTADAS - 3,00 x 2,00M - 2 UNID. | CJ | 1 | 1 | 5390.82 | 4474.91 | 139.49 | 115.79 | 4590.7 | 4590.7 | 5390.82 | 139.49 | 5530.31 | 5530.31 | 0.8301 | 4474.91 | 115.79 |  | TRUE
2064 | 56 |  |  | ETAPA 04 - BLOCO 05 - ADAPTAÇÃO PARA USO COMO SALA DE AULA | UN | 1 | [5 empty] | 11811.5 | 11811.5 |  |  | 14234.16 | 14234.16 | 0.8298 | 0 | 0 |  | TRUE
2065 | 56.1. |  |  | SERVIÇOS PRELIMINARES | [7 empty] | 1100.02 | 1100.02 |  |  | 1325.87 | 1325.87 | 0.82966 | 0 | 0 |  | TRUE
2066 | 56.1.0.0.1. | GOINFRA | 20139 | DEMOLIÇÃO MANUAL DE BANCADA COM TRANSPORTE ATÉ CAÇAMBA E CARGA | M2 | 2.83 | 2.83 | 0 | 0 | 3.9 | 3.23 | 9.14 | 9.14 | 0 | 3.9 | 11.03 | 11.03 | 0.82865 | 0 | 9.14 |  | TRUE
2067 | 56.1.0.0.2. | GOINFRA | 20140 | REMOÇÃO MANUAL DE METAL SANITÁRIO (VÁLVULAS/SIFÃO/REGISTROS/TORNEIRAS/OUTROS) COM TRANSPORTE ATÉ CAÇAMBA E CARGA | UN | 4 | 4 | 0 | 0 | 4.58 | 3.8 | 15.2 | 15.2 | 0 | 4.58 | 18.32 | 18.32 | 0.82969 | 0 | 15.2 |  | TRUE
2068 | 56.1.0.0.3. | SINAPI | 97638 | REMOÇÃO DE CHAPAS E PERFIS DE DRYWALL, DE FORMA MANUAL, SEM REAPROVEITAMENTO. AF_12/2017 | M2 | 17.23 | 17.23 | 1.9 | 1.57 | 5.3 | 4.39 | 102.69 | 102.69 | 1.9 | 5.3 | 124.05 | 124.05 | 0.82781 | 27.05 | 75.63 |  | TRUE
2069 | 56.1.0.0.4. | GOINFRA | 20106 | REMOÇÃO MANUAL DE JANELA OU PORTAL COM TRANSPORTE ATÉ CAÇAMBA E CARGA | M2 | 1.89 | 1.89 | 0 | 0 | 6.23 | 5.17 | 9.77 | 9.77 | 0 | 6.23 | 11.77 | 11.77 | 0.83008 | 0 | 9.77 |  | TRUE
2070 | 56.1.0.0.5. | GOINFRA | 20121 | DEMOLIÇÃO MANUAL EM CONCRETO SIMPLES COM TRANSPORTE ATÉ CAÇAMBA E CARGA | M3 | 4.2 | 4.2 | 0 | 0 | 161.93 | 134.41 | 564.52 | 564.52 | 0 | 161.93 | 680.1 | 680.1 | 0.83005 | 0 | 564.52 |  | TRUE
2071 | 56.1.0.0.6. | GOINFRA | 260104 | REMOCAO DE PINTURA ANTIGA A LATEX | M2 | 90 | 90 | 0 | 0 | 5.34 | 4.43 | 398.7 | 398.7 | 0 | 5.34 | 480.6 | 480.6 | 0.82959 | 0 | 398.7 |  | TRUE
2072 | 56.2. |  |  | TRANSPORTES | [7 empty] | 200.57 | 200.57 |  |  | 241.71 | 241.71 | 0.8298 | 0 | 0 |  | TRUE
2073 | 56.2.0.0.1. | GOINFRA | 30101 | TRANSPORTE DE ENTULHO EM CAMINHÃO INCLUSO A CARGA MANUAL | M3 | 5.53 | 5.53 | 34.11 | 28.31 | 9.6 | 7.96 | 200.57 | 200.57 | 34.11 | 9.6 | 241.71 | 241.71 | 0.8298 | 156.55 | 44.01 |  | TRUE
2074 | 56.3. |  |  | REVESTIMENTO DE PISO | [7 empty] | 7166.1 | 7166.1 |  |  | 8634.02 | 8634.02 | 0.82998 | 0 | 0 |  | TRUE
2075 | 56.3.0.0.1. | GOINFRA | 220101 | LASTRO DE CONCRETO REGULARIZADO IMPERMEABILIZADO 1:3:6 ESP=5CM (BASE) | M2 | 60.07 | 60.07 | 27.05 | 22.45 | 11.05 | 9.17 | 1899.41 | 1899.41 | 27.05 | 11.05 | 2288.66 | 2288.66 | 0.82992 | 1348.57 | 550.84 |  | TRUE
2076 | 56.3.0.0.2. | COMPOSIÇÃO | COMP 754_SEE | GRANITINA 8MM FUNDIDA COM CONTRAPISO (1CI:3ARML) E=2CM, JUNTA PLASTICA 27MM E RESINA ACRÍLICA (GOINFRA + SINAPI) | M2 | 60.07 | 60.07 | 71.74 | 59.55 | 21.88 | 18.16 | 4668.03 | 4668.03 | 71.74 | 21.88 | 5623.75 | 5623.75 | 0.83006 | 3577.16 | 1090.87 |  | TRUE
2077 | 56.3.0.0.3. | COMPOSIÇÃO | COMP 757_SEE | RODAPÉ FUNDIDO DE GRANITINA 7CM E RESINA ACRÍLICA (GOINFRA + SINAPI) | M | 35.03 | 35.03 | 20.25 | 16.8 | 0.35 | 0.29 | 598.66 | 598.66 | 20.25 | 0.35 | 721.61 | 721.61 | 0.82962 | 588.5 | 10.15 |  | TRUE
2078 | 56.4. |  |  | PINTURA | [7 empty] | 3344.81 | 3344.81 |  |  | 4032.56 | 4032.56 | 0.82945 | 0 | 0 |  | TRUE
2079 | 56.4.0.0.1. | GOINFRA | 261300 | EMASSAMENTO COM MASSA PVA DUAS DEMAOS | M2 | 90 | 90 | 2.19 | 1.81 | 9.7 | 8.05 | 887.4 | 887.4 | 2.19 | 9.7 | 1070.1 | 1070.1 | 0.82927 | 162.9 | 724.5 |  | TRUE
2080 | 56.4.0.0.2. | GOINFRA | 261307 | PINTURA PVA LATEX 2 DEMAOS SEM SELADOR | M2 | 55.11 | 55.11 | 3.82 | 3.17 | 5.7 | 4.73 | 435.36 | 435.36 | 3.82 | 5.7 | 524.64 | 524.64 | 0.82983 | 174.69 | 260.67 |  | TRUE
2081 | 56.4.0.0.3. | GOINFRA | 261550 | PINTURA TINTA ESMALTE SINTETICO PARA PAREDES - 2 DEMÃOS C/SELADOR | M2 | 42.26 | 42.26 | 7.39 | 6.13 | 8.96 | 7.43 | 573.04 | 573.04 | 7.39 | 8.96 | 690.95 | 690.95 | 0.82935 | 259.05 | 313.99 |  | TRUE
2082 | 56.4.0.0.4. | GOINFRA | 261001 | PINTURA LATEX ACRILICO 2 DEMAOS | M2 | 36.54 | 36.54 | 4.28 | 3.55 | 7.93 | 6.58 | 370.15 | 370.15 | 4.28 | 7.93 | 446.15 | 446.15 | 0.82965 | 129.71 | 240.43 |  | TRUE
2083 | 56.4.0.0.5. | GOINFRA | 261000 | PINTURA LATEX ACRILICA 2 DEMAOS C/SELADOR | M2 | 65.73 | 65.73 | 5.37 | 4.45 | 7.98 | 6.62 | 727.63 | 727.63 | 5.37 | 7.98 | 877.49 | 877.49 | 0.82922 | 292.49 | 435.13 |  | TRUE
2084 | 56.4.0.0.6. | GOINFRA | 261503 | PINTURA ESMALTE 2 DEMÃOS PARA ESQUADRIAS DE FERRO (SEM FUNDO ANTICORROSIVO) | M2 | 24.24 | 24.24 | 4.59 | 3.81 | 12.87 | 10.68 | 351.23 | 351.23 | 4.59 | 12.87 | 423.23 | 423.23 | 0.82988 | 92.35 | 258.88 |  | TRUE
2085 | 57 |  |  | ETAPA 04 - PINTURA | UN | 1 | [5 empty] | 30672.64 | 30672.64 |  |  | 36984.88 | 36984.88 | 0.82933 | 0 | 0 |  | TRUE
2086 | 57.1. |  |  | PINTURA | [7 empty] | 30672.64 | 30672.64 |  |  | 36984.88 | 36984.88 | 0.82933 | 0 | 0 |  | TRUE
2087 | 57.1.0.0.1. | GOINFRA | 261000 | PINTURA LATEX ACRILICA 2 DEMAOS C/SELADOR | M2 | 1193.23 | 1193.23 | 5.37 | 4.45 | 7.98 | 6.62 | 13209.05 | 13209.05 | 5.37 | 7.98 | 15929.62 | 15929.62 | 0.82921 | 5309.87 | 7899.18 |  | TRUE
2088 | 57.1.0.0.2. | GOINFRA | 261620 | LETREIRO MÉDIO A GRANDE PORTE EM PAREDE FEITO A PINCEL | M2 | 21.6 | 21.6 | 2.34 | 1.94 | 133.18 | 110.55 | 2429.78 | 2429.78 | 2.34 | 133.18 | 2927.23 | 2927.23 | 0.83006 | 41.9 | 2387.88 |  | TRUE
2089 | 57.1.0.0.3. | GOINFRA | 260902 | PINTURA C/VERNIZ ACRILICO-02 DEMAOS | M2 | 98.85 | 98.85 | 7.22 | 5.99 | 5.24 | 4.34 | 1021.12 | 1021.12 | 7.22 | 5.24 | 1231.67 | 1231.67 | 0.82905 | 592.11 | 429 |  | TRUE
2090 | 57.1.0.0.4. | GOINFRA | 260204 | CAIAÇAO 2 DEMAOS EM POSTE/ VIGAS E MEIO FIO(OC) | M2 | 232.82 | 232.82 | 0.58 | 0.48 | 3.27 | 2.71 | 742.69 | 742.69 | 0.58 | 3.27 | 896.35 | 896.35 | 0.82857 | 111.75 | 630.94 |  | TRUE
2091 | 57.1.0.0.5. | GOINFRA | 261703 | PINTURA TINTA POLIESPORTIVA - 2 DEMÃOS (PISOS E CIMENTADOS) | M2 | 1103.33 | 1103.33 | 3.87 | 3.21 | 8.96 | 7.43 | 11739.43 | 11739.43 | 3.87 | 8.96 | 14155.72 | 14155.72 | 0.82931 | 3541.68 | 8197.74 |  | TRUE
2092 | 57.1.0.0.6. | GOINFRA | 261503 | PINTURA ESMALTE 2 DEMÃOS PARA ESQUADRIAS DE FERRO (SEM FUNDO ANTICORROSIVO) | M2 | 105.63 | 105.63 | 4.59 | 3.81 | 12.87 | 10.68 | 1530.57 | 1530.57 | 4.59 | 12.87 | 1844.29 | 1844.29 | 0.8299 | 402.45 | 1128.12 |  | TRUE
2093 | 58 |  |  | ETAPA 04 - CENTRAL DE GÁS | UN | 1 | [5 empty] | 76.74 | 76.74 |  |  | 92.48 | 92.48 | 0.8298 | 0 | 0 |  | TRUE
2094 | 58.1. |  |  | SERVIÇOS PRELIMINARES | [7 empty] | 39.75 | 39.75 |  |  | 47.9 | 47.9 | 0.82985 | 0 | 0 |  | TRUE
2095 | 58.1.0.0.1. | GOINFRA | 20118 | DEMOLIÇÃO MANUAL ALVENARIA TIJOLO SEM REAPROVEITAMENTO COM TRANSPORTE ATE CAÇAMBA E CARGA | M3 | 1 | 1 | 0 | 0 | 38.93 | 32.31 | 32.31 | 32.31 | 0 | 38.93 | 38.93 | 38.93 | 0.82995 | 0 | 32.31 |  | TRUE
2096 | 58.1.0.0.2. | GOINFRA | 20106 | REMOÇÃO MANUAL DE JANELA OU PORTAL COM TRANSPORTE ATÉ CAÇAMBA E CARGA | M2 | 1.44 | 1.44 | 0 | 0 | 6.23 | 5.17 | 7.44 | 7.44 | 0 | 6.23 | 8.97 | 8.97 | 0.82943 | 0 | 7.44 |  | TRUE
2097 | 58.2. |  |  | TRANSPORTES | [7 empty] | 36.99 | 36.99 |  |  | 44.58 | 44.58 | 0.82974 | 0 | 0 |  | TRUE
2098 | 58.2.0.0.1. | GOINFRA | 30101 | TRANSPORTE DE ENTULHO EM CAMINHÃO INCLUSO A CARGA MANUAL | M3 | 1.02 | 1.02 | 34.11 | 28.31 | 9.6 | 7.96 | 36.99 | 36.99 | 34.11 | 9.6 | 44.58 | 44.58 | 0.82974 | 28.87 | 8.11 |  | TRUE
2099 | 59 |  |  | ETAPA 04 - MASTRO DA BANDEIRA | UN | 1 | [5 empty] | 1947.76 | 1947.76 |  |  | 2346.43 | 2346.43 | 0.8301 | 0 | 0 |  | TRUE
2100 | 59.1. |  |  | DIVERSOS | [7 empty] | 1947.76 | 1947.76 |  |  | 2346.43 | 2346.43 | 0.8301 | 0 | 0 |  | TRUE
2101 | 59.1.0.0.1. | GOINFRA | 270802 | MASTROS PARA BANDEIRAS EM FERRO GALVANIZADO (ASSENTADOS/PINTADOS) - 3 UNIDADES | CJ | 1 | 1 | 2243.99 | 1862.73 | 102.44 | 85.03 | 1947.76 | 1947.76 | 2243.99 | 102.44 | 2346.43 | 2346.43 | 0.8301 | 1862.73 | 85.03 |  | TRUE
2102 | 60 |  |  | ETAPA 04 - BANCO | UN | 1 | [5 empty] | 1225.72 | 1225.72 |  |  | 1476.64 | 1476.64 | 0.83007 | 0 | 0 |  | TRUE
2103 | 60.1. |  |  | DIVERSOS | [7 empty] | 1225.72 | 1225.72 |  |  | 1476.64 | 1476.64 | 0.83007 | 0 | 0 |  | TRUE
2104 | 60.1.0.0.1. | GOINFRA | 271307 | BANCO CONCRETO POLIDO BASE EM ALVENARIA TIJOLO APARENTE PINTADA - PADRÃO GOINFRA | M | 4 | 4 | 247 | 205.03 | 122.16 | 101.4 | 1225.72 | 1225.72 | 247 | 122.16 | 1476.64 | 1476.64 | 0.83007 | 820.12 | 405.6 |  | TRUE
2105 | 61 |  |  | ETAPA 04 - PERGOLADO | UN | 1 | [5 empty] | 5872.39 | 5872.39 |  |  | 7080.02 | 7080.02 | 0.82943 | 0 | 0 |  | TRUE
2106 | 61.1. |  |  | FUNDAÇÕES E SONDAGENS | [7 empty] | 455.87 | 455.87 |  |  | 549.29 | 549.29 | 0.82993 | 0 | 0 |  | TRUE
2107 | 61.1.1. |  |  | ESTACAS | [7 empty] | 455.87 | 455.87 |  |  | 549.29 | 549.29 | 0.82993 | 0 | 0 |  | TRUE
2108 | 61.1.1.0.1. | GOINFRA | 50302 | ESTACA A TRADO DIAM.30 CM SEM FERRO | M | 6 | 6 | 32.19 | 26.72 | 37.48 | 31.11 | 346.98 | 346.98 | 32.19 | 37.48 | 418.02 | 418.02 | 0.83006 | 160.32 | 186.66 |  | TRUE
2109 | 61.1.1.0.2. | GOINFRA | 52014 | ACO CA-60 - 5,0 MM - (OBRAS CIVIS) | KG | 3 | 3 | 12.82 | 10.64 | 2.61 | 2.16 | 38.4 | 38.4 | 12.82 | 2.61 | 46.29 | 46.29 | 0.82955 | 31.92 | 6.48 |  | TRUE
2110 | 61.1.1.0.3. | GOINFRA | 52004 | ACO CA 50-A - 8,0 MM (5/16") - (OBRAS CIVIS) | KG | 7 | 7 | 9.16 | 7.6 | 2.98 | 2.47 | 70.49 | 70.49 | 9.16 | 2.98 | 84.98 | 84.98 | 0.82949 | 53.2 | 17.29 |  | TRUE
2111 | 61.2. |  |  | ESTRUTURAS METÁLICAS | [7 empty] | 5053.86 | 5053.86 |  |  | 6093.36 | 6093.36 | 0.8294 | 0 | 0 |  | TRUE
2112 | 61.2.0.0.1. | SINAPI | 100775 | ESTRUTURA TRELIÇADA DE COBERTURA, TIPO FINK, COM LIGAÇÕES SOLDADAS, INCLUSOS PERFIS METÁLICOS, CHAPAS METÁLICAS, MÃO DE OBRA E TRANSPORTE COM GUINDASTE - FORNECIMENTO E INSTALAÇÃO. AF_01/2020_PSA | KG | 378 | 378 | 15.26 | 12.66 | 0.86 | 0.71 | 5053.86 | 5053.86 | 15.26 | 0.86 | 6093.36 | 6093.36 | 0.8294 | 4785.48 | 268.38 |  | TRUE
2113 | 61.3. |  |  | PINTURA | [7 empty] | 362.66 | 362.66 |  |  | 437.37 | 437.37 | 0.82918 | 0 | 0 |  | TRUE
2114 | 61.3.0.0.1. | GOINFRA | 261609 | PINTURA ESMALTE ALQUIDICO ESTRUTURA METALICA 2 DEMAOS | M2 | 32.91 | 32.91 | 9.34 | 7.75 | 3.95 | 3.27 | 362.66 | 362.66 | 9.34 | 3.95 | 437.37 | 437.37 | 0.82918 | 255.05 | 107.61 |  | TRUE
2115 | 62 |  |  | ETAPA 04 - GRAMA ESMERALDA | UN | 1 | [5 empty] | 3442.51 | 3442.51 |  |  | 4149.81 | 4149.81 | 0.82956 | 0 | 0 |  | TRUE
2116 | 62.1. |  |  | SERVIÇOS PRELIMINARES | [7 empty] | 340.67 | 340.67 |  |  | 411.58 | 411.58 | 0.82771 | 0 | 0 |  | TRUE
2117 | 62.1.0.0.1. | GOINFRA | 20202 | RASPAGEM E LIMPEZA MANUAL DO TERRENO | M2 | 154.15 | 154.15 | 0 | 0 | 2.67 | 2.21 | 340.67 | 340.67 | 0 | 2.67 | 411.58 | 411.58 | 0.82771 | 0 | 340.67 |  | TRUE
2118 | 62.2. |  |  | TRANSPORTES | [7 empty] | 111.71 | 111.71 |  |  | 134.62 | 134.62 | 0.82982 | 0 | 0 |  | TRUE
2119 | 62.2.0.0.1. | GOINFRA | 30101 | TRANSPORTE DE ENTULHO EM CAMINHÃO INCLUSO A CARGA MANUAL | M3 | 3.08 | 3.08 | 34.11 | 28.31 | 9.6 | 7.96 | 111.71 | 111.71 | 34.11 | 9.6 | 134.62 | 134.62 | 0.82982 | 87.19 | 24.51 |  | TRUE
2120 | 62.3. |  |  | SERVIÇO EM TERRA | [7 empty] | 298.68 | 298.68 |  |  | 360.3 | 360.3 | 0.82898 | 0 | 0 |  | TRUE
2121 | 62.3.0.0.1. | GOINFRA | 41004 | ESCAVACAO MECANICA | M3 | 10 | 10 | 1.76 | 1.46 | 0 | 0 | 14.6 | 14.6 | 1.76 | 0 | 17.6 | 17.6 | 0.82955 | 14.6 | 0 |  | TRUE
2122 | 62.3.0.0.2. | GOINFRA | 41005 | CARGA MECANIZADA | M3 | 10 | 10 | 1.29 | 1.07 | 0 | 0 | 10.7 | 10.7 | 1.29 | 0 | 12.9 | 12.9 | 0.82946 | 10.7 | 0 |  | TRUE
2123 | 62.3.0.0.3. | GOINFRA | 41012 | INDENIZAÇÃO DE JAZIDA | M3 | 10 | 10 | 5 | 4.15 | 0 | 0 | 41.5 | 41.5 | 5 | 0 | 50 | 50 | 0.83 | 41.5 | 0 |  | TRUE
2124 | 62.3.0.0.4. | GOINFRA | 41006 | TRANSPORTE DE MATERIAL ESCAVADO M3.KM | M3KM | 100 | 100 | 2.45 | 2.03 | 0 | 0 | 203 | 203 | 2.45 | 0 | 245 | 245 | 0.82857 | 203 | 0 |  | TRUE
2125 | 62.3.0.0.5. | GOINFRA | 41008 | COMPACTAÇÃO MECÂNICA COM CONTROLE DA UMIDADE (95% PN) | M3 | 8 | 8 | 4.35 | 3.61 | 0 | 0 | 28.88 | 28.88 | 4.35 | 0 | 34.8 | 34.8 | 0.82989 | 28.88 | 0 |  | TRUE
2126 | 62.4. |  |  | DIVERSOS | [7 empty] | 2691.45 | 2691.45 |  |  | 3243.31 | 3243.31 | 0.82985 | 0 | 0 |  | TRUE
2127 | 62.4.0.0.1. | GOINFRA | 270210 | PLANTIO GRAMA ESMERALDA PLACA C/ M.O. IRRIG., ADUBO,TERRA VEGETAL (O.C.) A<11.000,00M2 | M2 | 154.15 | 154.15 | 15.34 | 12.73 | 5.7 | 4.73 | 2691.45 | 2691.45 | 15.34 | 5.7 | 3243.31 | 3243.31 | 0.82985 | 1962.32 | 729.12 |  | TRUE
2128 | 63 |  |  | ETAPA 04 - ACESSIBILIDADE | UN | 1 | [5 empty] | 11131.22 | 11131.22 |  |  | 13410.77 | 13410.77 | 0.83002 | 0 | 0 |  | TRUE
2129 | 63.1. |  |  | REVESTIMENTO DE PISO | [7 empty] | 11131.22 | 11131.22 |  |  | 13410.77 | 13410.77 | 0.83002 | 0 | 0 |  | TRUE
2130 | 63.1.0.0.1. | GOINFRA | 221126 | PISO DE LADRILHO HIDRÁULICO COLORIDO MODELO TÁTIL ( ALERTA OU DIRECIONAL) SEM LASTRO | M2 | 14 | 14 | 126.64 | 105.12 | 24.97 | 20.72 | 1761.76 | 1761.76 | 126.64 | 24.97 | 2122.54 | 2122.54 | 0.83002 | 1471.68 | 290.08 |  | TRUE
2131 | 63.1.0.0.2. | SINAPI | 101094 | PISO PODOTÁTIL DE ALERTA OU DIRECIONAL, DE BORRACHA, ASSENTADO SOBRE ARGAMASSA. AF_05/2020 | M | 61.15 | 61.15 | 144.58 | 120.01 | 12.84 | 10.65 | 7989.85 | 7989.85 | 144.58 | 12.84 | 9626.23 | 9626.23 | 0.83001 | 7338.61 | 651.24 |  | TRUE
2132 | 63.1.0.0.3. | COMPOSIÇÃO | COMP 476_SEE | MAPA TÁTIL EM CHAPA DE ACRÍLICO 70X50 CM - FORNECIMENTO E INSTALAÇÃO (GOINFRA + ORSE) | UN | 1 | 1 | 1633.97 | 1356.35 | 28.03 | 23.26 | 1379.61 | 1379.61 | 1633.97 | 28.03 | 1662 | 1662 | 0.83009 | 1356.35 | 23.26 |  | TRUE
2133 | 64 |  |  | ETAPA 04 - TAPUMES | UN | 1 | [5 empty] | 4980.78 | 4980.78 |  |  | 6000.72 | 6000.72 | 0.83003 | 0 | 0 |  | TRUE
2134 | 64.1. |  |  | SERVIÇOS PRELIMINARES | [7 empty] | 4980.78 | 4980.78 |  |  | 6000.72 | 6000.72 | 0.83003 | 0 | 0 |  | TRUE
2135 | 64.1.0.0.1. | GOINFRA | 20600 | TAPUME EM CHAPA COMPENSADA RESINADA 6MM COM PORTÕES E FERRAGENS - PADRÃO GOINFRA | M2 | 78.76 | 78.76 | 58.67 | 48.7 | 17.52 | 14.54 | 4980.78 | 4980.78 | 58.67 | 17.52 | 6000.72 | 6000.72 | 0.83003 | 3835.61 | 1145.17 |  | TRUE
| OBS: OS QUANTITATIVOS DE MATERIAIS DAS INSTALAÇÕES HIDROSSANITÁRIAS, ELÉTRICAS E ESPECIAIS SÃO FORNECIDOS PELOS PROFISSIONAIS RESPONSÁVEIS PELOS RESPECTIVOS PROJETOS. | [7 empty] | VALOR TOTAL |  |  | 2737262.1 |  | VALOR TOTAL |  | 3298966.96 |  | -561704.86
[9 empty] | VALOR BDI (22,33%) |  |  | 611230.62 |  | VALOR BDI (22,33%) |  | 736659.32 |  | -125428.7
| (1) Conforme previsto pelo DECRETO Nº 7.983, DE 8 DE ABRIL DE 2013, os preços adotados são aqueles constantes dos sistemas de referência indicados. Justifica-se o uso dos preços destas composições de custos unitários devido ao seu valor ser menor à mediana de seus correspondentes na tabela SINAPI; (2) Optou-se pelo uso das composições de custos da GOINFRA para itens não presentes na SINAPI; (3) Para itens da GOINFRA, os vidros não estão inclusos nas esquadrias e já foram considerados os custos de contramarco para as esquadrias de alumínio; (4) Nos casos em que houver execução de granitina e omissão do item GOINFRA 221102, considerou-se que o quantitativo para o rodapé, de altura igual a 7cm, foi incorporado na área de piso; (5) O custo unitário aproximado por metro quadrado é calculado dividindo-se o valor total do orçamento pela área total de construção. | [7 empty] | TOTAL ORÇAMENTO |  |  | 3348492.72 |  | TOTAL ORÇAMENTO |  | 4035626.28 |  | -687133.56
[9 empty] | CUSTO POR M2 ³ |  |  | 2364.2038 |  | CUSTO POR M2 ³ |  | 2849.35
[9 empty] | MATERIAL S/ BDI |  |  | 1891127.81 |  | MATERIAL S/ BDI |  | 2278944.65
[9 empty] | MÃO DE OBRA S/ BDI |  |  | 846131.56 |  | MÃO DE OBRA S/ BDI |  | 1020022.31

## Somatório
UNIDADE ESCOLAR |  |  |  | CÓDIGO INEP
ESCOLA ESTADUAL PROFESSOR ESMERALDO MONTEIRO |  |  |  | 52039927
OBRA |  |  |  | CIDADE
REFORMA E AMPLIAÇÃO |  |  |  | TRINDADE
ENDEREÇO |  |  |  | CRE
RUA 35 N°106 , SETOR PAI ETERNO , CEP:75387-106 |  |  |  | CRE-TRINDADE
REFERÊNCIA |  |  | DATA | ÁREA TOTAL CONSTRUÍDA (M²)
GOINFRA E SINAPI - ONERADA |  |  | 2024-01-16 | 1416.33
SOMATÓRIO DE SERVIÇOS
ITEM | DESCRIÇÃO DOS SERVIÇOS |  | PREÇO SEM BDI (R$) | PREÇO COM BDI (R$) | PARTIC. ( % ) | PREÇO SEM BDI (R$) | PREÇO COM BDI (R$) | PARTIC. ( % )
a. | SERVIÇOS PRELIMINARES | 196426.87 | 162981.88 | 199375.73 | 5.954% | 196426.87 | 240288.99 | 5.95
b. | TRANSPORTES | 19700.29 | 16345.98 | 19996.03 | 0.5972% | 19700.29 | 24099.36 | 0.6
c. | SERVIÇO EM TERRA | 41550.74 | 34476.02 | 42174.51 | 1.26% | 41550.74 | 50829.02 | 1.26
d. | FUNDAÇÕES E SONDAGENS | 197716.78 | 164052.16 | 200685 | 5.993% | 197716.78 | 241866.94 | 5.99
e. | ESTRUTURA | 451082.5 | 374278.09 | 457854.38 | 13.67% | 451082.5 | 551809.22 | 13.67
f. | INSTALAÇÕES ELÉTRICAS | 239007.55 | 198312.48 | 242595.65 | 7.245% | 239007.55 | 292377.94 | 7.24
g. | INSTALAÇÕES HIDROSSANITÁRIAS | 220971.29 | 183347.2 | 224288.62 | 6.698% | 220971.29 | 270314.18 | 6.7
h | INSTALAÇÕES ESPECIAIS | 29101.22 | 24146.24 | 29538.09 | 0.8821% | 29101.22 | 35599.52 | 0.88
i. | ALVENARIAS E DIVISÓRIAS | 136363.58 | 113145.38 | 138410.74 | 4.134% | 136363.58 | 166813.57 | 4.13
k. | IMPERMEABILIZAÇÃO | 25134.02 | 20854.52 | 25511.33 | 0.7619% | 25134.02 | 30746.45 | 0.76
n. | ESTRUTURAS METÁLICAS | 260921.53 | 216495.23 | 264838.61 | 7.909% | 260921.53 | 319185.31 | 7.91
o. | COBERTURAS | 67397.55 | 55921.98 | 68409.35 | 2.043% | 67397.55 | 82447.42 | 2.04
p. | ESQUADRIAS DE MADEIRA | 3982.05 | 3304.03 | 4041.81 | 0.1207% | 3982.05 | 4871.24 | 0.12
q. | ESQUADRIAS METÁLICAS | 184786.35 | 153323.35 | 187560.45 | 5.601% | 184786.35 | 226049.14 | 5.6
r. | VIDROS | 33575.99 | 27859.11 | 34080.04 | 1.018% | 33575.99 | 41073.51 | 1.02
s. | REVESTIMENTO DE PAREDE | 143360.98 | 118951.35 | 145513.18 | 4.346% | 143360.98 | 175373.49 | 4.35
t. | FORROS | 51446.69 | 42687.02 | 52219.03 | 1.559% | 51446.69 | 62934.74 | 1.56
u. | REVESTIMENTO DE PISO | 290265.28 | 240842.72 | 294622.89 | 8.799% | 290265.28 | 355081.52 | 8.8
v. | FERRAGENS | 11253.13 | 9337.09 | 11422.06 | 0.3411% | 11253.13 | 13765.95 | 0.34
w. | MARCENARIA | 9202.73 | 7635.81 | 9340.88 | 0.279% | 9202.73 | 11257.7 | 0.28
x. | ADMINISTRAÇÃO | 182412 | 151353.28 | 185150.46 | 5.529% | 182412 | 223144.6 | 5.53
y. | PINTURA | 202425.49 | 167959.13 | 205464.4 | 6.136% | 202425.49 | 247627.1 | 6.14
z. | DIVERSOS | 300882.35 | 249652.05 | 305399.35 | 9.121% | 300882.35 | 368069.37 | 9.13
TOTAL GERAL DO ORÇAMENTO |  | 3298966.96 | 2737262.1 | 3348492.72 | 100% | 3298966.96 | 4035626.28 | 100

## Cronograma
UNIDADE ESCOLAR |  |  | NÚMERO DE PARCELAS
ESCOLA ESTADUAL PROFESSOR ESMERALDO MONTEIRO |  |  | 16
OBRA |  |  | PRAZO
REFORMA E AMPLIAÇÃO |  |  | 480 | dias corridos
LOCAL |  |  | DATA
TRINDADE |  |  | 2024-01-16
CRONOGRAMA FÍSICO-FINANCEIRO
DESCRIÇÃO DOS SERVIÇOS | VALOR | Parcelas: | 1 | 2 | 3 | 4 | 5 | 6 | 7 | 8 | 9 | 10 | 11 | 12 | 13 | 14 | 15 | 16
DESCRIÇÃO DOS SERVIÇOS | 3348492.72 | Dias: | 30 | 60 | 90 | 120 | 150 | 180 | 210 | 240 | 270 | 300 | 330 | 360 | 390 | 420 | 450 | 480
SERVIÇOS PRELIMINARES | 199375.73 | % Período | 1: 65%; 2: 25%; 3: 10%
SERVIÇOS PRELIMINARES |  | % Período | 129594.22 | 49843.93 | 19937.57 | 0 | 0 | 0 | 0 | 0 | 0 | 0 | 0 | 0 | 0 | 0 | 0 | 0
TRANSPORTES | 19996.03 | % Período | 10.34% | 8.32% | 8.3% | 8.35% | 8.35% | 8.34% | 8.4% | 8.3% | 8.35% | 6.35% | 4.25% | 4.25% | 3% | 2.6% | 2.5%
TRANSPORTES |  | % Período | 2067.58 | 1663.66 | 1659.67 | 1669.66 | 1669.66 | 1667.66 | 1679.66 | 1659.67 | 1669.66 | 1269.74 | 849.83 | 849.83 | 599.88 | 519.89 | 499.9 | 0
SERVIÇO EM TERRA | 42174.51 | % Período | 1: 40%; 2: 36%; 3: 19%; 14: 5%
SERVIÇO EM TERRA |  | % Período | 16869.8 | 15182.82 | 8013.15 | 0 | 0 | 0 | 0 | 0 | 0 | 0 | 0 | 0 | 0 | 2108.72 | 0 | 0
FUNDAÇÕES E SONDAGENS | 200685 | % Período | 1: 30%; 2: 20%; 3: 20%; 4: 20%; 5: 10%
FUNDAÇÕES E SONDAGENS |  | % Período | 60205.5 | 40137 | 40137 | 40137 | 20068.5 | 0 | 0 | 0 | 0 | 0 | 0 | 0 | 0 | 0 | 0 | 0
ESTRUTURA | 457854.38 | % Período | 1: 10%; 2: 15%; 3: 25%; 4: 25%; 5: 15%; 6: 10%
ESTRUTURA |  | % Período | 45785.43 | 68678.15 | 114463.59 | 114463.59 | 68678.15 | 45785.43 | 0 | 0 | 0 | 0 | 0 | 0 | 0 | 0 | 0 | 0
INST.ELET/TELEFÔNICA/CABEAMENTO E | 242595.65 | % Período | 5: 5%; 6: 15%; 7: 15%; 8: 15%; 9: 15%; 10: 15%; 14: 10%; 15: 5%; 16: 5%
INST.ELET/TELEFÔNICA/CABEAMENTO E |  | % Período | 0 | 0 | 0 | 0 | 12129.78 | 36389.34 | 36389.34 | 36389.34 | 36389.34 | 36389.34 | 0 | 0 | 0 | 24259.56 | 12129.78 | 12129.78
INSTALAÇÕES HIDROSSANITÁRIAS | 224288.62 | % Período | 5: 5%; 6: 15%; 7: 15%; 8: 15%; 9: 15%; 10: 15%; 14: 10%; 15: 5%; 16: 5%
INSTALAÇÕES HIDROSSANITÁRIAS |  | % Período | 0 | 0 | 0 | 0 | 11214.43 | 33643.29 | 33643.29 | 33643.29 | 33643.29 | 33643.29 | 0 | 0 | 0 | 22428.86 | 11214.43 | 11214.43
INSTALAÇÕES ESPECIAIS | 29538.09 | % Período | 6: 50%; 7: 50%
INSTALAÇÕES ESPECIAIS |  | % Período | 0 | 0 | 0 | 0 | 0 | 14769.04 | 14769.04 | 0 | 0 | 0 | 0 | 0 | 0 | 0 | 0 | 0
ALVENARIA E DIVISÓRIAS | 138410.74 | % Período | 2: 5%; 3: 15%; 4: 20%; 5: 20%; 6: 20%; 7: 15%; 8: 5%
ALVENARIA E DIVISÓRIAS |  | % Período | 0 | 6920.53 | 20761.61 | 27682.14 | 27682.14 | 27682.14 | 20761.61 | 6920.53 | 0 | 0 | 0 | 0 | 0 | 0 | 0 | 0
IMPERMEABILIZAÇÃO | 25511.33 | % Período | 2: 35%; 5: 20%; 6: 25%; 7: 20%
IMPERMEABILIZAÇÃO |  | % Período | 0 | 8928.96 | 0 | 0 | 5102.26 | 6377.83 | 5102.26 | 0 | 0 | 0 | 0 | 0 | 0 | 0 | 0 | 0
ESTRUTURA METÁLICA | 264838.61 | % Período | 6: 10%; 7: 20%; 8: 20%; 9: 20%; 10: 10%; 11: 10%; 12: 5%; 13: 5%
ESTRUTURA METÁLICA |  | % Período | 0 | 0 | 0 | 0 | 0 | 26483.86 | 52967.72 | 52967.72 | 52967.72 | 26483.86 | 26483.86 | 13241.93 | 13241.93 | 0 | 0 | 0
COBERTURAS | 68409.35 | % Período | 8: 10%; 9: 20%; 10: 25%; 11: 10%; 12: 10%; 13: 10%; 14: 15%
COBERTURAS |  | % Período | 0 | 0 | 0 | 0 | 0 | 0 | 0 | 6840.93 | 13681.87 | 17102.33 | 6840.93 | 6840.93 | 6840.93 | 10261.4 | 0 | 0
ESQUADRIAS DE MADEIRA | 4041.81 | % Período | 7: 15%; 8: 25%; 9: 25%; 10: 25%; 11: 10%
ESQUADRIAS DE MADEIRA |  | % Período | 0 | 0 | 0 | 0 | 0 | 0 | 606.27 | 1010.45 | 1010.45 | 1010.45 | 404.18 | 0 | 0 | 0 | 0 | 0
ESQUADRIAS METÁLICAS | 187560.45 | % Período | 8: 5%; 9: 20%; 10: 20%; 11: 25%; 12: 20%; 13: 10%
ESQUADRIAS METÁLICAS |  | % Período | 0 | 0 | 0 | 0 | 0 | 0 | 0 | 9378.02 | 37512.09 | 37512.09 | 46890.11 | 37512.09 | 18756.04 | 0 | 0 | 0
VIDROS | 34080.04 | % Período | 13: 25%; 14: 25%; 15: 25%; 16: 25%
VIDROS |  | % Período | 0 | 0 | 0 | 0 | 0 | 0 | 0 | 0 | 0 | 0 | 0 | 0 | 8520.01 | 8520.01 | 8520.01 | 8520.01
REVESTIMENTO DE PAREDE | 145513.18 | % Período | 4: 10%; 5: 15%; 6: 10%; 7: 10%; 8: 20%; 9: 10%; 11: 15%; 12: 10%
REVESTIMENTO DE PAREDE |  | % Período | 0 | 0 | 0 | 14551.31 | 21826.97 | 14551.31 | 14551.31 | 29102.63 | 14551.31 | 0 | 21826.97 | 14551.31 | 0 | 0 | 0 | 0
FORROS | 52219.03 | % Período | 11: 40%; 12: 40%; 14: 10%; 15: 10%
FORROS |  | % Período | 0 | 0 | 0 | 0 | 0 | 0 | 0 | 0 | 0 | 0 | 20887.61 | 20887.61 | 0 | 5221.9 | 5221.9 | 0
REVESTIMENTO DE PISO | 294622.89 | % Período | 4: 10%; 5: 15%; 6: 10%; 7: 10%; 8: 20%; 9: 10%; 11: 15%; 12: 10%
REVESTIMENTO DE PISO |  | % Período | 0 | 0 | 0 | 29462.28 | 44193.43 | 29462.28 | 29462.28 | 58924.57 | 29462.28 | 0 | 44193.43 | 29462.28 | 0 | 0 | 0 | 0
FERRAGENS | 11422.06 | % Período | 15: 50%; 16: 50%
FERRAGENS |  | % Período | 0 | 0 | 0 | 0 | 0 | 0 | 0 | 0 | 0 | 0 | 0 | 0 | 0 | 0 | 5711.03 | 5711.03
MARCENARIA | 9340.88 | % Período | 13: 100%
MARCENARIA |  | % Período | 0 | 0 | 0 | 0 | 0 | 0 | 0 | 0 | 0 | 0 | 0 | 0 | 9340.88 | 0 | 0 | 0
ADMINISTRAÇÃO - MENSALISTAS | 185150.46 | % Período | 6.25% | 6.25% | 6.25% | 6.25% | 6.25% | 6.25% | 6.25% | 6.25% | 6.25% | 6.25% | 6.25% | 6.25% | 6.25% | 6.25% | 6.25% | 6.25%
ADMINISTRAÇÃO - MENSALISTAS |  | % Período | 11571.9 | 11571.9 | 11571.9 | 11571.9 | 11571.9 | 11571.9 | 11571.9 | 11571.9 | 11571.9 | 11571.9 | 11571.9 | 11571.9 | 11571.9 | 11571.9 | 11571.9 | 11571.9
PINTURA | 205464.4 | % Período | 11: 5%; 12: 20%; 13: 40%; 14: 20%; 15: 10%; 16: 5%
PINTURA |  | % Período | 0 | 0 | 0 | 0 | 0 | 0 | 0 | 0 | 0 | 0 | 10273.22 | 41092.88 | 82185.76 | 41092.88 | 20546.44 | 10273.22
DIVERSOS | 305399.35 | % Período | 6.25% | 6.25% | 6.25% | 6.25% | 6.25% | 6.25% | 6.25% | 6.25% | 6.25% | 6.25% | 6.25% | 6.25% | 6.25% | 6.25% | 6.25% | 6.25%
DIVERSOS |  | % Período | 19087.45 | 19087.45 | 19087.45 | 19087.45 | 19087.45 | 19087.45 | 19087.45 | 19087.45 | 19087.45 | 19087.45 | 19087.45 | 19087.45 | 19087.45 | 19087.45 | 19087.45 | 19087.45
|  | % PERÍODO | 8.517% | 6.63% | 7.037% | 7.724% | 7.264% | 7.988% | 7.185% | 7.989% | 7.512% | 5.497% | 6.251% | 5.826% | 5.081% | 4.332% | 2.822% | 2.345%
|  | VALOR PERÍODO | 285181.93 | 222014.45 | 235631.99 | 258625.38 | 243224.72 | 267471.58 | 240592.18 | 267496.55 | 251547.41 | 184070.5 | 209309.54 | 195098.26 | 170144.83 | 145072.62 | 94502.89 | 78507.89
|  | % ACUMULADO | 8.517% | 15.15% | 22.18% | 29.91% | 37.17% | 45.16% | 52.34% | 60.33% | 67.85% | 73.34% | 79.59% | 85.42% | 90.5% | 94.83% | 97.66% | 100%
|  | VALOR ACUMULADO | 285181.93 | 507196.38 | 742828.37 | 1001453.75 | 1244678.47 | 1512150.05 | 1752742.23 | 2020238.78 | 2271786.19 | 2455856.69 | 2665166.23 | 2860264.49 | 3030409.32 | 3175481.94 | 3269984.83 | 3348492.72
|  | % PERÍODO | 8.52% | 6.63% | 7.04% | 7.72% | 7.26% | 7.99% | 7.19% | 7.99% | 7.51% | 5.5% | 6.25% | 5.83% | 5.08% | 4.33% | 2.82% | 2.34%
|  | VALOR PERÍODO | 343703.2 | 267573.34 | 283985.26 | 311697.08 | 293136.11 | 322358.62 | 289963.37 | 322388.69 | 303166.67 | 221843.02 | 252261.28 | 235133.75 | 205059.69 | 174842.5 | 113895.5 | 94618.2
|  | % ACUMULADO | 8.52% | 15.15% | 22.19% | 29.91% | 37.17% | 45.16% | 52.35% | 60.34% | 67.85% | 73.35% | 79.6% | 85.43% | 90.51% | 94.84% | 97.66% | 100%
|  | VALOR ACUMULADO | 343703.2 | 611276.54 | 895261.8 | 1206958.88 | 1500094.99 | 1822453.61 | 2112416.98 | 2434805.67 | 2737972.34 | 2959815.36 | 3212076.64 | 3447210.39 | 3652270.08 | 3827112.58 | 3941008.08 | 4035626.28

## Relatório
UNIDADE ESCOLAR |  | CIDADE
ESCOLA ESTADUAL PROFESSOR ESMERALDO MONTEIRO |  | TRINDADE
OBRA |  | CRE
REFORMA E AMPLIAÇÃO |  | CRE-TRINDADE
ENDEREÇO |  | DATA
RUA 35 N°106 , SETOR PAI ETERNO , CEP:75387-106 |  | 2024-01-16
RELATÓRIO CENTRAL
CÓDIGO | ETAPA | PREÇO (R$) C/ BDI | PARTIC ( % )
a. | SERVIÇOS PRELIMINARES | 199375.73 | 5.954%
b. | TRANSPORTES | 19996.03 | 0.5972%
c. | SERVIÇO EM TERRA | 42174.51 | 1.26%
d. | FUNDAÇÕES E SONDAGENS | 200685 | 5.993%
e. | ESTRUTURA | 457854.38 | 13.67%
f. | INSTALAÇÕES ELÉTRICAS | 242595.65 | 7.245%
g. | INSTALAÇÕES HIDROSSANITÁRIAS | 224288.62 | 6.698%
h | INSTALAÇÕES ESPECIAIS | 29538.09 | 0.8821%
i. | ALVENARIAS E DIVISÓRIAS | 138410.74 | 4.134%
k. | IMPERMEABILIZAÇÃO | 25511.33 | 0.7619%
n. | ESTRUTURAS METÁLICAS | 264838.61 | 7.909%
o. | COBERTURAS | 68409.35 | 2.043%
p. | ESQUADRIAS DE MADEIRA | 4041.81 | 0.1207%
q. | ESQUADRIAS METÁLICAS | 187560.45 | 5.601%
r. | VIDROS | 34080.04 | 1.018%
s. | REVESTIMENTO DE PAREDE | 145513.18 | 4.346%
t. | FORROS | 52219.03 | 1.559%
u. | REVESTIMENTO DE PISO | 294622.89 | 8.799%
v. | FERRAGENS | 11422.06 | 0.3411%
w. | MARCENARIA | 9340.88 | 0.279%
x. | ADMINISTRAÇÃO | 185150.46 | 5.529%
y. | PINTURA | 205464.4 | 6.136%
z. | DIVERSOS | 305399.35 | 9.121%
TOTAL GERAL DO ORÇAMENTO (R$) C/BDI |  | 3348492.72 | 100%

## Parcela Maior Relevância
UNIDADE ESCOLAR |  |  | CÓDIGO INEP
ESCOLA ESTADUAL PROFESSOR ESMERALDO MONTEIRO |  |  | 52039927
OBRA |  |  | CIDADE
REFORMA E AMPLIAÇÃO |  |  | TRINDADE
CRE |  |  | ÁREA TOTAL CONSTRUÍDA (M²)
CRE-TRINDADE |  |  | 1416.33
PARCELA DE MAIOR RELEVÂNCIA
CÓDIGO | SERVIÇO | DESCRIÇÃO | UNID | QUANT | PARC. MAIOR RELEV (100%)
f. | INSTALAÇÕES ELÉTRICAS | SUBESTAÇÃO (01 TRANSFORMADOR DE 112,5 KVA) | KVA | 112.5 | 112.5
CÓDIGO | SERVIÇO | DESCRIÇÃO | UNID | QUANT | PARC. MAIOR RELEV (50%)
e. | ESTRUTURA | CONCRETO | M3 | 162.79 | 81.4
o. | COBERTURAS | COBERTURA CERÂMICA | M2 | 1119.1 | 559.55
u. | REVESTIMENTO DE PISO | PISO DE GRANITINA | M2 | 1204.25 | 602.13

## BDI
UNIDADE ESCOLAR
ESCOLA ESTADUAL PROFESSOR ESMERALDO MONTEIRO
OBRA
REFORMA E AMPLIAÇÃO
ENDEREÇO
RUA 35 N°106 , SETOR PAI ETERNO , CEP:75387-106
CIDADE
TRINDADE
CRE
CRE-TRINDADE
DETALHAMENTO DA COMPOSIÇÃO DE BDI
COMPOSIÇÃO BDI PARA OBRAS CIVIS
DESCRIÇÃO | COEF. | TAXA % (a.m) | % no preço de venda
1) COFINS | 100% | 3% | 3%
2) PIS | 100% | 0.65% | 0.65%
3) ISSQN | 100% | 5% | 5%
4) CPRB | 100% | 0% | 0%
5) Administração Central | 100% | 3% | 3%
6) Despesas Financeiras | 100% | 1.13% | 1.13%
7) Seguros + Garantias | 100% | 0.12% | 0.12%
8) Risco | 100% | 0.97% | 0.97%
9) Lucro | 100% | 6.16% | 6.16%
BDI - FINAL |  |  | 22.33%
Notas: (1) e (2) Alíquota definida por lei. (3) Alíquota e base de cálculo definidas pela legislação municipal. (4) Alíquota definida pelas leis 12.546/11, 12844/13 e 13.161/15 (CPRB – contribuição previdenciária sobre a receita bruta). (5) Valores definidos a partir dos limites no Acórdão nº 2.622/2013 - TCU – Plenário. Valores entre o 1º e 3º quartis. (6) Valor calculado pela expressão matemática do acórdão 2.369/2011 – TCU – Plenário e disponibilizado pela AGETOP em dezembro de 2018. (Foi utilizado para o cálculo a média da Taxa SELIC no período de 11/2017 a 10/2018)
(7) Valores definidos pela AGETOP a partir dos limites no Acórdão nº 2.622/2013 - TCU – Plenário. Valores médios.
Observação da AGETOP: (Seguros contra erros de execução, incêndio e explosão, danos da natureza (vendaval, destelhamento, alagamento, inundação, desmoronamento, geadas etc.), emprego de material defeituoso ou inadequado, roubo e/ou furto qualificado, quebra de equipamentos, desmoronamento de estrutura, nas modalidades de Obras Civis em Construção (OCC); Instalação e Montagem (IM); e Obras Civis em Construção e Instalação e Montagem (OCC/IM). Bem como coberturas adicionais para ampliação dessas coberturas básicas, como: cobertura de responsabilidade civil geral, cobertura de responsabilidade civil cruzada, cobertura de despesas extraordinárias, cobertura de tumultos, cobertura de desentulho do local, cobertura de riscos do fabricante, dentre outras, incluindo o seguro de vida em grupo regido pela convenção coletiva dos trabalhadores na indústria da construção civil). A partir de 24/02/2015 por intermédio da Portaria 449/2015 a Presidência da AGETOP, na pessoa do Senhor Jayme Eduardo Rincon, determinou a exclusão dos valores referentes aos Seguros de Risco de Engenharia e Responsabilidade Civil do Profissional na composição do cálculo do B.D.I..
(8) Valores definidos a partir dos limites no Acórdão nº 2.622/2013 - TCU – Plenário. Valores entre 1º e 3° quartis. (9) Valores definidos a partir dos limites definidos no Acórdão nº 2.622/2013 - TCU – Plenário. Valores adotados e praticados no mercado ( “ ex ante ” ) ou aqueles entre os 1º e 3º quartis.
(*) A fórmula para estipulação da taxa de BDI estimado adotado é a mesma que foi aplicada para a obtenção das tabelas contidas no Acórdão n. 2.622/2013 – TCUPlenário

## CPU's
| UNIDADEESCOLAR |  |  |  | CÓDIGO INEP
| ESCOLA ESTADUAL PROFESSOR ESMERALDO MONTEIRO |  |  |  | 52039927
| OBRA |  |  |  | CIDADE
| REFORMA E AMPLIAÇÃO |  |  |  | TRINDADE
| CRE |  | ENDEREÇO |  | REFERÊNCIA GOINFRA
| CRE-TRINDADE |  | RUA 35 N°106 , SETOR PAI ETERNO , CEP:75387-106 |  | 2023-07-01 | ONERADA
| DATA |  | ÁREA TOTAL CONSTRUÍDA (M²) |  | REFERÊNCIA SINAPI
| 2024-01-16 |  | 1416.33 |  | 2023-08-01 | ONERADA
COMPOSIÇÕES DE PREÇOS UNITÁRIOS
0001 | 1 | FONTE | CÓDIGO | DESCRIÇÃO | UNIDADE | COEFIC. | CUSTO UNITÁRIO |  | CUSTO TOTAL (A) + (B) + (C) + (D) + (E)
0002 | [6 empty] | DESONERADO | NÃO DESONER. | DESONERADO | NÃO DESONER.
0003 |  | COMPOSIÇÃO | COMP 001_SEE | RETIRADA DA ESTRUTURA/TABELA DE BASQUETE C/ TRANSP ATÉ CB. E CARGA (GOINFRA) | UN | - | 0 | 0 | 55.92 | 64.7 |  |  | 67.37 | 77.95
0004 |  | GOINFRA_I | 5 | SERVENTE | h | 2,5000 | 9.57 | 11.07 | 23.93 | 27.68 | 11.53 | 13.34 | 28.83 | 33.35
0005 |  | GOINFRA_I | 4 | PEDREIRO | h | 2,0000 | 15.99 | 18.51 | 31.99 | 37.02 | 19.27 | 22.3 | 38.54 | 44.6
0006 |  | MÃO DE OBRA (B) - TOTAL | [6 empty] | 55.92 | 64.7 |  |  | 67.37 | 77.95
0007 |  | MATERIAL (C) - TOTAL | [6 empty] | 0 | 0 |  |  | 0 | 0
0008
0009 | 2 | FONTE | CÓDIGO | DESCRIÇÃO | UNIDADE | COEFIC. | CUSTO UNITÁRIO |  | CUSTO TOTAL (A) + (B) + (C) + (D) + (E)
0010 | [6 empty] | DESONERADO | NÃO DESONER. | DESONERADO | NÃO DESONER.
0011 |  | COMPOSIÇÃO | COMP 002_SEE | ARMAÇÃO EM TELA DE AÇO SOLDADA NERVURADA Q-92, AÇO-60, 4,2 mm, MALHA 15x15 CM (GOINFRA + SINAPI) | M2 | - | 0 | 0 | 11.29 | 11.43 |  |  | 13.61 | 13.77
0012 |  | GOINFRA_I | 5 | SERVENTE | h | 0,0410 | 9.57 | 11.07 | 0.39 | 0.45 | 11.53 | 13.34 | 0.47 | 0.55
0013 |  | GOINFRA_I | 6 | ARMADOR | h | 0,0250 | 15.99 | 18.51 | 0.39 | 0.46 | 19.27 | 22.3 | 0.48 | 0.56
0014 |  | MÃO DE OBRA (B) - TOTAL | [6 empty] | 0.78 | 0.92 |  |  | 0.95 | 1.11
0015 |  | SINAPI_I | 21141 | TELA DE ACO SOLDADA NERVURADA, CA-60, Q-92, (1,48 KG/M2), DIAMETRO DO FIO = 4,2 MM, LARGURA = 2,45 X 60 M DE COMPRIMENTO, ESPACAMENTO DA MALHA = 15 X 15 CM | M2 | 1,0300 | 9.91 | 9.91 | 10.21 | 10.21 | 11.94 | 11.94 | 12.3 | 12.3
0016 |  | GOINFRA_I | 102 | ARAME RECOZIDO 18 BWG | Kg | 0,0150 | 20.12 | 20.12 | 0.29 | 0.29 | 24.25 | 24.25 | 0.36 | 0.36
0017 |  | MATERIAL (C) - TOTAL | [6 empty] | 10.5 | 10.5 |  |  | 12.66 | 12.66
0018
0019 | 10 | FONTE | CÓDIGO | DESCRIÇÃO | UNIDADE | COEFIC. | CUSTO UNITÁRIO |  | CUSTO TOTAL (A) + (B) + (C) + (D) + (E)
0020 | [6 empty] | DESONERADO | NÃO DESONER. | DESONERADO | NÃO DESONER.
0021 |  | COMPOSIÇÃO | COMP 010_SEE | DEMOLIÇÃO DE GRADE/GRELHA/CORRIMÃO/GUARDA CORPO - METÁLICO (GOINFRA) | M2 |  | 0 | 0 | 4.46 | 5.17 |  |  | 5.38 | 6.23
0022 |  | GOINFRA | 20106 | REMOÇÃO MANUAL DE JANELA OU PORTAL COM TRANSPORTE ATÉ CAÇAMBA E CARGA | m2 | 1,0000 | 4.46 | 5.17 | 4.46 | 5.17 | 5.38 | 6.23 | 5.38 | 6.23
0023 |  | MÃO DE OBRA (B) - TOTAL | [6 empty] | 4.46 | 5.17 |  |  | 5.38 | 6.23
0024 |  | MATERIAL (C) - TOTAL | [6 empty] | 0 | 0 |  |  | 0 | 0
0025
0026 | 12 | FONTE | CÓDIGO | DESCRIÇÃO | UNIDADE | COEFIC. | CUSTO UNITÁRIO |  | CUSTO TOTAL (A) + (B) + (C) + (D) + (E)
0027 | [6 empty] | DESONERADO | NÃO DESONER. | DESONERADO | NÃO DESONER.
0028 |  | COMPOSIÇÃO | COMP 012_SEE | DEMOLIÇÃO/RETIRADA DAS TRAVES DE FUTEBOL DE SALÃO (GOINFRA) | CJ |  | 0 | 0 | 20.36 | 23.54 |  |  | 24.53 | 28.37
0029 |  | GOINFRA_I | 8 | AJUDANTE | h | 1,8841 | 10.8 | 12.5 | 20.36 | 23.54 | 13.02 | 15.06 | 24.53 | 28.37
0030 |  | MÃO DE OBRA (B) - TOTAL | [6 empty] | 20.36 | 23.54 |  |  | 24.53 | 28.37
0031 |  | MATERIAL (C) - TOTAL | [6 empty] | 0 | 0 |  |  | 0 | 0
0032
0033 | 24 | FONTE | CÓDIGO | DESCRIÇÃO | UNIDADE | COEFIC. | CUSTO UNITÁRIO |  | CUSTO TOTAL (A) + (B) + (C) + (D) + (E)
0034 | [6 empty] | DESONERADO | NÃO DESONER. | DESONERADO | NÃO DESONER.
0035 |  | COMPOSIÇÃO | COMP 024_SEE | SINALIZADOR FOTOLUMINESCENTE PARA EXTINTOR (GOINFRA + SINAPI) | UN |  | 0 | 0 | 22.52 | 22.65 |  |  | 27.13 | 27.29
0036 |  | GOINFRA_I | 5 | SERVENTE | h | 0,0900 | 9.57 | 11.07 | 0.86 | 0.99 | 11.53 | 13.34 | 1.04 | 1.2
0037 |  | MÃO DE OBRA (B) - TOTAL | [6 empty] | 0.86 | 0.99 |  |  | 1.04 | 1.2
0038 |  | GOINFRA_I | 3070 | BUCHA DE NYLON S-6 | un | 2,0000 | 0.14 | 0.14 | 0.29 | 0.29 | 0.18 | 0.18 | 0.36 | 0.36
0039 |  | GOINFRA_I | 3393 | PARAFUSO P/BUCHA S-6 | un | 2,0000 | 0.09 | 0.09 | 0.19 | 0.19 | 0.12 | 0.12 | 0.24 | 0.24
0040 |  | SINAPI_I | 37556 | PLACA DE SINALIZACAO DE SEGURANCA CONTRA INCENDIO, FOTOLUMINESCENTE, QUADRADA, *20 X 20* CM, EM PVC *2* MM ANTI-CHAMAS (SIMBOLOS, CORES E PICTOGRAMAS CONFORME NBR 16820) | UN | 1,0000 | 21.15 | 21.15 | 21.15 | 21.15 | 25.49 | 25.49 | 25.49 | 25.49
0041 |  | MATERIAL (C) - TOTAL | [6 empty] | 21.65 | 21.65 |  |  | 26.09 | 26.09
0042
0043 | 25 | FONTE | CÓDIGO | DESCRIÇÃO | UNIDADE | COEFIC. | CUSTO UNITÁRIO |  | CUSTO TOTAL (A) + (B) + (C) + (D) + (E)
0044 | [6 empty] | DESONERADO | NÃO DESONER. | DESONERADO | NÃO DESONER.
0045 |  | COMPOSIÇÃO | COMP 025_SEE | SINALIZADOR FOTOLUMINESCENTE DE EMERGÊNCIA (GOINFRA + SINAPI) | UN |  | 0 | 0 | 22.52 | 22.65 |  |  | 27.13 | 27.29
0046 |  | GOINFRA_I | 5 | SERVENTE | h | 0,0900 | 9.57 | 11.07 | 0.86 | 0.99 | 11.53 | 13.34 | 1.04 | 1.2
0047 |  | MÃO DE OBRA (B) - TOTAL | [6 empty] | 0.86 | 0.99 |  |  | 1.04 | 1.2
0048 |  | GOINFRA_I | 3070 | BUCHA DE NYLON S-6 | un | 2,0000 | 0.14 | 0.14 | 0.29 | 0.29 | 0.18 | 0.18 | 0.36 | 0.36
0049 |  | GOINFRA_I | 3393 | PARAFUSO P/BUCHA S-6 | un | 2,0000 | 0.09 | 0.09 | 0.19 | 0.19 | 0.12 | 0.12 | 0.24 | 0.24
0050 |  | SINAPI_I | 37556 | PLACA DE SINALIZACAO DE SEGURANCA CONTRA INCENDIO, FOTOLUMINESCENTE, QUADRADA, *20 X 20* CM, EM PVC *2* MM ANTI-CHAMAS (SIMBOLOS, CORES E PICTOGRAMAS CONFORME NBR 16820) | UN | 1,0000 | 21.15 | 21.15 | 21.15 | 21.15 | 25.49 | 25.49 | 25.49 | 25.49
0051 |  | MATERIAL (C) - TOTAL | [6 empty] | 21.65 | 21.65 |  |  | 26.09 | 26.09
0052
0053 | 41 | FONTE | CÓDIGO | DESCRIÇÃO | UNIDADE | COEFIC. | CUSTO UNITÁRIO |  | CUSTO TOTAL (A) + (B) + (C) + (D) + (E)
0054 | [6 empty] | DESONERADO | NÃO DESONER. | DESONERADO | NÃO DESONER.
0055 |  | COMPOSIÇÃO | COMP 041_SEE | CASA DE BOMBAS - EXCLUSO INSTALAÇÕES ELÉTRICAS, HIDROSANITÁRIAS E ESPECIAIS (GOINFRA + SINAPI) | UN |  |  |  | 5901.36 | 6216.39 |  |  | 7109.22 | 7488.73
0056 |  | GOINFRA | 20701 | LOCAÇÃO DA OBRA, EXECUÇÃO DE GABARITO SEM REAPROVEITAMENTO, INCLUSO PINTURA (FACE INTERNA DO RIPÃO 15CM) E PIQUETE COM TESTEMUNHA | m2 | 3,0000 | 4.32 | 4.5 | 12.97 | 13.52 | 5.21 | 5.43 | 15.63 | 16.29
0057 |  | GOINFRA | 30101 | TRANSPORTE DE ENTULHO EM CAMINHÃO INCLUSO A CARGA MANUAL | m3 | 0,2100 | 34.3 | 36.28 | 7.2 | 7.62 | 41.33 | 43.71 | 8.68 | 9.18
0058 |  | GOINFRA | 40101 | ESCAVACAO MANUAL DE VALAS < 1 MTS. (OBRAS CIVIS) | m3 | 0,8200 | 24.56 | 28.41 | 20.13 | 23.3 | 29.59 | 34.23 | 24.26 | 28.07
0059 |  | GOINFRA | 40902 | REATERRO COM APILOAMENTO | m3 | 0,4800 | 16.26 | 18.82 | 7.81 | 9.03 | 19.6 | 22.68 | 9.41 | 10.89
0060 |  | GOINFRA | 41002 | APILOAMENTO | m2 | 4,9000 | 3.82 | 4.43 | 18.75 | 21.72 | 4.61 | 5.34 | 22.59 | 26.17
0061 |  | GOINFRA | 41003 | ATERRO INTERNO SEM APILOAMENTO COM TRANSPORTE EM CARRINHO MÃO | m3 | 1,4700 | 19.14 | 22.14 | 28.14 | 32.55 | 23.06 | 26.68 | 33.9 | 39.22
0062 |  | GOINFRA | 50901 | ESCAVACAO MANUAL DE VALAS (SAPATAS/BLOCOS) | m3 | 1,0000 | 31.09 | 35.97 | 31.09 | 35.97 | 37.46 | 43.34 | 37.46 | 43.34
0063 |  | GOINFRA | 40902 | REATERRO COM APILOAMENTO | m3 | 0,3600 | 16.26 | 18.82 | 5.86 | 6.77 | 19.6 | 22.68 | 7.06 | 8.16
0064 |  | GOINFRA | 51030 | PREPARO COM BETONEIRA E TRANSPORTE MANUAL DE CONCRETO FCK=25 MPA | m3 | 0,6400 | 420.94 | 429.85 | 269.4 | 275.11 | 507.1 | 517.84 | 324.54 | 331.42
0065 |  | GOINFRA | 51055 | LANÇAMENTO/APLICAÇÃO/ADENSAMENTO MANUAL DE CONCRETO - (O.C.) | m3 | 0,6400 | 34.59 | 40.02 | 22.14 | 25.61 | 41.68 | 48.22 | 26.68 | 30.86
0066 |  | GOINFRA | 52003 | ACO CA-50A - 6,3 MM (1/4") - (OBRAS CIVIS) | Kg | 11,2000 | 10.17 | 10.5 | 113.98 | 117.69 | 12.26 | 12.66 | 137.31 | 141.79
0067 |  | GOINFRA | 52005 | ACO CA-50A - 10,0 MM (3/8") - (OBRAS CIVIS) | Kg | 20,0000 | 9.51 | 9.84 | 190.25 | 196.89 | 11.46 | 11.86 | 229.2 | 237.2
0068 |  | GOINFRA | 52014 | ACO CA-60 - 5,0 MM - (OBRAS CIVIS) | Kg | 6,6000 | 12.51 | 12.8 | 82.61 | 84.53 | 15.08 | 15.43 | 99.53 | 101.84
0069 |  | GOINFRA | 60191 | FORMA DE TABUA CINTA BALDRAME U=8 VEZES | m2 | 5,9800 | 28.43 | 29.7 | 170.02 | 177.6 | 34.25 | 35.78 | 204.82 | 213.96
0070 |  | GOINFRA | 60205 | FORMA CHAPA DE COMPENSADO PLASTIFICADO 17MM U=7 V - (OBRAS CIVIS) | m2 | 12,3200 | 44.14 | 46.79 | 543.86 | 576.48 | 53.18 | 56.37 | 655.18 | 694.48
0071 |  | GOINFRA | 60517 | PREPARO COM BETONEIRA E TRANSPORTE MANUAL DE CONCRETO FCK=25 MPA | m3 | 0,9800 | 420.94 | 429.85 | 412.52 | 421.25 | 507.1 | 517.84 | 496.96 | 507.48
0072 |  | GOINFRA | 60801 | LANÇAMENTO/APLICAÇÃO/ADENSAMENTO MANUAL DE CONCRETO - (OBRAS CIVIS) | m3 | 0,9800 | 34.59 | 40.02 | 33.9 | 39.23 | 41.68 | 48.22 | 40.85 | 47.26
0073 |  | GOINFRA | 60304 | ACO CA-50 A - 8,0 MM (5/16") - (OBRAS CIVIS) | Kg | 23,9000 | 9.74 | 10.07 | 232.91 | 240.85 | 11.74 | 12.14 | 280.59 | 290.15
0074 |  | GOINFRA | 60305 | ACO CA-50A - 10,0 MM (3/8") - (OBRAS CIVIS) | Kg | 43,4000 | 9.51 | 9.84 | 412.85 | 427.26 | 11.46 | 11.86 | 497.36 | 514.72
0075 |  | GOINFRA | 60314 | ACO CA - 60 - 5,0 MM - (OBRAS CIVIS) | Kg | 22,6000 | 12.51 | 12.8 | 282.9 | 289.47 | 15.08 | 15.43 | 340.81 | 348.72
0076 |  | GOINFRA | 61101 | FORRO EM LAJE PRE-MOLDADA INCLUSO CAPEAMENTO/ARMADURA DE DISTRIBUIÇÃO/ESCORAMENTO E FORMA/DESFORMA | m2 | 4,0200 | 104.77 | 107.03 | 421.19 | 430.27 | 126.22 | 128.94 | 507.4 | 518.34
0077 |  | GOINFRA | 100160 | ALVENARIA DE TIJOLO FURADO 1/2 VEZ 14X29X9 - 6 FUROS - ARG. (1CALH:4ARML+100KG DE CI/M3) | m2 | 14,7600 | 40.56 | 43.72 | 598.76 | 645.32 | 48.87 | 52.67 | 721.32 | 777.41
0078 |  | GOINFRA | 120902 | IMPERMEABILIZACAO VIGAS BALDRAMES E=2,0 CM | m2 | 5,9000 | 26.64 | 29.1 | 157.21 | 171.7 | 32.1 | 35.06 | 189.39 | 206.85
0079 |  | SINAPI | 98555 | IMPERMEABILIZAÇÃO DE SUPERFÍCIE COM ARGAMASSA POLIMÉRICA / MEMBRANA ACRÍLICA, 3 DEMÃOS. AF_06/2018 | M2 | 4,0200 | 22.37 | 23.94 | 89.93 | 96.24 | 26.95 | 28.84 | 108.34 | 115.94
0080 |  | GOINFRA | 180504 | PORTA DE ABRIR DE 01 FOLHA EM VENEZIANA PF-4 C/FERRAGENS | m2 | 1,0200 | 529.18 | 534.35 | 539.77 | 545.03 | 637.5 | 643.72 | 650.25 | 656.59
0081 |  | GOINFRA | 210102 | CHAPISCO ROLADO (1CIM:3 ARML)+(1 COLA:10 CIM) | m2 | 29,5200 | 4 | 4.14 | 118.11 | 122.27 | 4.82 | 4.99 | 142.29 | 147.3
0082 |  | GOINFRA | 200403 | REBOCO (1 CALH:4 ARFC+100kgCI/M3) | m2 | 29,5200 | 13.24 | 14.95 | 390.84 | 441.33 | 15.95 | 18.01 | 470.84 | 531.66
0083 |  | GOINFRA | 220100 | PASSEIO PROTECAO EM CONC.DESEMPEN.5 CM 1:2,5:3,5 (INCLUSO ESPELHO DE 30CM/ESCAVAÇÃO/REATERRO/APILOAMENTO/ATERRO INTERNO) | m2 | 3,1000 | 68.08 | 72.52 | 211.06 | 224.83 | 82.02 | 87.37 | 254.26 | 270.85
0084 |  | GOINFRA | 261602 | PINTURA TINTA ESMALTE PARA ESQUADRIAS DE FERRO C FUNDO ANTICORROSIVO | m2 | 3,0500 | 20.08 | 21.76 | 61.26 | 66.38 | 24.2 | 26.22 | 73.81 | 79.97
0085 |  | GOINFRA | 261000 | PINTURA LATEX ACRILICA 2 DEMAOS C/SELADOR | m2 | 38,8800 | 10.17 | 11.08 | 395.68 | 430.86 | 12.26 | 13.35 | 476.67 | 519.05
0086 |  | GOINFRA | 270501 | LIMPEZA FINAL DE OBRA - (OBRAS CIVIS) | m2 | 6,4400 | 2.81 | 3.03 | 18.12 | 19.56 | 3.39 | 3.66 | 21.83 | 23.57
0087 |  | MÃO DE OBRA (B) - TOTAL | [6 empty] | 5901.36 | 6216.39 |  |  | 7109.22 | 7488.73
0088 |  | MATERIAL (C) - TOTAL | [6 empty] | 0 | 0 |  |  | 0 | 0
0089
0090 | 45 | FONTE | CÓDIGO | DESCRIÇÃO | UNIDADE | COEFIC. | CUSTO UNITÁRIO |  | CUSTO TOTAL (A) + (B) + (C) + (D) + (E)
0091 | [6 empty] | DESONERADO | NÃO DESONER. | DESONERADO | NÃO DESONER.
0092 |  | COMPOSIÇÃO | COMP 045_SEE | LAUDO DE ESTANQUEIDADE (GOINFRA) | UN |  |  |  | 1037.55 | 1201.58 |  |  | 1249.92 | 1447.52
0093 |  | GOINFRA | 250101 | ENGENHEIRO - (OBRAS CIVIS) | H | 16,0000 | 64.84 | 75.09 | 1037.55 | 1201.58 | 78.12 | 90.47 | 1249.92 | 1447.52
0094 |  | MÃO DE OBRA (B) - TOTAL | [6 empty] | 1037.55 | 1201.58 |  |  | 1249.92 | 1447.52
0095 |  | MATERIAL (C) - TOTAL | [6 empty] | 0 | 0 |  |  | 0 | 0
0096
0097 | 46 | FONTE | CÓDIGO | DESCRIÇÃO | UNIDADE | COEFIC. | CUSTO UNITÁRIO |  | CUSTO TOTAL (A) + (B) + (C) + (D) + (E)
0098 | [6 empty] | DESONERADO | NÃO DESONER. | DESONERADO | NÃO DESONER.
0099 |  | COMPOSIÇÃO | COMP 046_SEE | CAPUZ PARA PROTEÇÃO DOS PARA RAIOS (GOINFRA + COT) | UN |  |  |  | 14.99 | 15.14 |  |  | 18.07 | 18.24
0100 |  | GOINFRA_I | 8 | AJUDANTE | h | 0,0333 | 10.8 | 12.5 | 0.35 | 0.41 | 13.02 | 15.06 | 0.43 | 0.5
0101 |  | GOINFRA_I | 12 | ELETRICISTA | h | 0,0333 | 15.99 | 18.51 | 0.53 | 0.61 | 19.27 | 22.3 | 0.64 | 0.74
0102 |  | MÃO DE OBRA (B) - TOTAL | [6 empty] | 0.88 | 1.02 |  |  | 1.07 | 1.24
0103 |  | COTAÇÃO | COT 010_SEE | CAPUZ PARA PROTEÇÃO DOS PARA RAIOS | UN | 1,0000 | 14.11 | 14.11 | 14.11 | 14.11 | 17 | 17 | 17 | 17
0104 |  | MATERIAL (C) - TOTAL | [6 empty] | 14.11 | 14.11 |  |  | 17 | 17
0105
0106 | 47 | FONTE | CÓDIGO | DESCRIÇÃO | UNIDADE | COEFIC. | CUSTO UNITÁRIO |  | CUSTO TOTAL (A) + (B) + (C) + (D) + (E)
0107 | [6 empty] | DESONERADO | NÃO DESONER. | DESONERADO | NÃO DESONER.
0108 |  | COMPOSIÇÃO | COMP 047_SEE | CAPUZ DE PROTEÇÃO PARA BUCHA DE TRANSFORMADOR (GOINFRA + COT) | UN |  |  |  | 15.95 | 16.09 |  |  | 19.22 | 19.39
0109 |  | GOINFRA_I | 8 | AJUDANTE | h | 0,0333 | 10.8 | 12.5 | 0.35 | 0.41 | 13.02 | 15.06 | 0.43 | 0.5
0110 |  | GOINFRA_I | 12 | ELETRICISTA | h | 0,0333 | 15.99 | 18.51 | 0.53 | 0.61 | 19.27 | 22.3 | 0.64 | 0.74
0111 |  | MÃO DE OBRA (B) - TOTAL | [6 empty] | 0.88 | 1.02 |  |  | 1.07 | 1.24
0112 |  | COTAÇÃO | COT 011_SEE | CAPUZ DE PROTEÇÃO PARA BUCHA DE TRANSFORMADOR | UN | 1,0000 | 15.06 | 15.06 | 15.06 | 15.06 | 18.15 | 18.15 | 18.15 | 18.15
0113 |  | MATERIAL (C) - TOTAL | [6 empty] | 15.06 | 15.06 |  |  | 18.15 | 18.15
0114
0115 | 49 | FONTE | CÓDIGO | DESCRIÇÃO | UNIDADE | COEFIC. | CUSTO UNITÁRIO |  | CUSTO TOTAL (A) + (B) + (C) + (D) + (E)
0116 | [6 empty] | DESONERADO | NÃO DESONER. | DESONERADO | NÃO DESONER.
0117 |  | COMPOSIÇÃO | COMP 049_SEE | PORCA SEXTAVADA 3/8" (GOINFRA + SINAPI) | UN |  |  |  | 0.31 | 0.33 |  |  | 0.38 | 0.4
0118 |  | GOINFRA_I | 8 | AJUDANTE | h | 0,0090 | 10.8 | 12.5 | 0.09 | 0.11 | 13.02 | 15.06 | 0.12 | 0.14
0119 |  | MÃO DE OBRA (B) - TOTAL | [6 empty] | 0.09 | 0.11 |  |  | 0.12 | 0.14
0120 |  | SINAPI_I | 4342 | PORCA ZINCADA, SEXTAVADA, DIAMETRO 3/8" | UN | 1,0000 | 0.21 | 0.21 | 0.21 | 0.21 | 0.26 | 0.26 | 0.26 | 0.26
0121 |  | MATERIAL (C) - TOTAL | [6 empty] | 0.21 | 0.21 |  |  | 0.26 | 0.26
0122
0123 | 57 | FONTE | CÓDIGO | DESCRIÇÃO | UNIDADE | COEFIC. | CUSTO UNITÁRIO |  | CUSTO TOTAL (A) + (B) + (C) + (D) + (E)
0124 | [6 empty] | DESONERADO | NÃO DESONER. | DESONERADO | NÃO DESONER.
0125 |  | COMPOSIÇÃO | COMP 057_SEE | BUCHA DE REDUCAO SOLDAVEL LONGA 85 X 60 mm (GOINFRA + SINAPI) | UN |  |  |  | 32.13 | 32.92 |  |  | 38.71 | 39.66
0126 |  | GOINFRA_I | 8 | AJUDANTE | h | 0,1850 | 10.8 | 12.5 | 2 | 2.31 | 13.02 | 15.06 | 2.41 | 2.79
0127 |  | GOINFRA_I | 11 | ENCANADOR | h | 0,1850 | 15.99 | 18.51 | 2.95 | 3.42 | 19.27 | 22.3 | 3.56 | 4.13
0128 |  | MÃO DE OBRA (B) - TOTAL | [6 empty] | 4.95 | 5.74 |  |  | 5.97 | 6.92
0129 |  | GOINFRA_I | H125 | BUCHA DE REDUÇÃO SOLDAVEL CURTA DIAM. 75 X 60 MM | un | 1,0000 | 13.48 | 13.48 | 13.48 | 13.48 | 16.24 | 16.24 | 16.24 | 16.24
0130 |  | GOINFRA_I | H126 | BUCHA DE REDUÇÃO SOLDAVEL CURTA DIAM. 85 X 75 MM | un | 1,0000 | 13.69 | 13.69 | 13.69 | 13.69 | 16.5 | 16.5 | 16.5 | 16.5
0131 |  | MATERIAL (C) - TOTAL | [6 empty] | 27.17 | 27.17 |  |  | 32.74 | 32.74
0132
0133 | 60 | FONTE | CÓDIGO | DESCRIÇÃO | UNIDADE | COEFIC. | CUSTO UNITÁRIO |  | CUSTO TOTAL (A) + (B) + (C) + (D) + (E)
0134 | [6 empty] | DESONERADO | NÃO DESONER. | DESONERADO | NÃO DESONER.
0135 |  | COMPOSIÇÃO | COMP 060_SEE | VALE TRANSPORTE (RMTC) | UN |  |  |  | 3.56 | 3.56 |  |  | 4.3 | 4.3
0136 |  | MÃO DE OBRA (B) - TOTAL | [6 empty] | 0 | 0 |  |  | 0 | 0
0137 |  |  |  | VALE TRANSPORTE |  | 1,0000 | 3.56 | 3.56 | 3.56 | 3.56 | 4.3 | 4.3 | 4.3 | 4.3
0138 |  | MATERIAL (C) - TOTAL | [6 empty] | 3.56 | 3.56 |  |  | 4.3 | 4.3
0140 | 63 | FONTE | CÓDIGO | DESCRIÇÃO | UNIDADE | COEFIC. | CUSTO UNITÁRIO |  | CUSTO TOTAL (A) + (B) + (C) + (D) + (E)
0141 | [6 empty] | DESONERADO | NÃO DESONER. | DESONERADO | NÃO DESONER.
0142 |  | COMPOSIÇÃO | COMP 063_SEE | MURETA P/ QUAD. POLIESP. ALV. DE TIJ. FURADO - 1/2 VEZ - C/ CHP. E PEDRISCO (GOINFRA) | M2 |  |  |  | 56.91 | 59.56 |  |  | 68.57 | 71.76
0143 |  | GOINFRA_I | 5 | SERVENTE | h | 0,6356 | 9.57 | 11.07 | 6.08 | 7.03 | 11.53 | 13.34 | 7.33 | 8.48
0144 |  | GOINFRA_I | 4 | PEDREIRO | h | 0,2848 | 15.99 | 18.51 | 4.55 | 5.27 | 19.27 | 22.3 | 5.49 | 6.35
0145 |  | GOINFRA_I | 32 | OPERADOR DE BETONEIRA | h | 0,0456 | 11.48 | 13.28 | 0.52 | 0.6 | 13.83 | 16 | 0.63 | 0.73
0146 |  | GOINFRA_I | 8 | AJUDANTE | h | 0,2159 | 10.8 | 12.5 | 2.33 | 2.69 | 13.02 | 15.06 | 2.81 | 3.25
0147 |  | GOINFRA_I | 6 | ARMADOR | h | 0,1431 | 15.99 | 18.51 | 2.29 | 2.64 | 19.27 | 22.3 | 2.76 | 3.19
0148 |  | GOINFRA_I | 10 | CARPINTEIRO | h | 0,0694 | 15.99 | 18.51 | 1.11 | 1.28 | 19.27 | 22.3 | 1.34 | 1.55
0149 |  | MÃO DE OBRA (B) - TOTAL | [6 empty] | 16.9 | 19.54 |  |  | 20.36 | 23.55
0150 |  | GOINFRA_I | 104 | AREIA MÉDIA | m3 | 0,0281 | 154.26 | 154.26 | 4.32 | 4.32 | 185.84 | 185.84 | 5.21 | 5.21
0151 |  | GOINFRA_I | 102 | ARAME RECOZIDO 18 BWG | Kg | 0,0373 | 20.12 | 20.12 | 0.74 | 0.74 | 24.25 | 24.25 | 0.9 | 0.9
0152 |  | GOINFRA_I | 2426 | ARAME GALVANIZADO Nº 12 BWG | Kg | 0,0032 | 17.43 | 17.43 | 0.05 | 0.05 | 21 | 21 | 0.07 | 0.07
0153 |  | GOINFRA_I | 2448 | AÇO CA-60 B - 5,0 MM | Kg | 0,6309 | 9.3 | 9.3 | 5.86 | 5.86 | 11.21 | 11.21 | 7.07 | 7.07
0154 |  | GOINFRA_I | 2437 | AÇO CA-50 - 6,3 MM (1/4") | Kg | 0,4125 | 6.93 | 6.93 | 2.85 | 2.85 | 8.35 | 8.35 | 3.44 | 3.44
0155 |  | GOINFRA_I | 2438 | AÇO CA-50 - 8,0 MM (5/16") | Kg | 1,0057 | 6.54 | 6.54 | 6.57 | 6.57 | 7.88 | 7.88 | 7.92 | 7.92
0156 |  | GOINFRA_I | 2386 | BRITA Nº 1 | m3 | 0,0209 | 118.26 | 118.26 | 2.47 | 2.47 | 142.47 | 142.47 | 2.98 | 2.98
0157 |  | GOINFRA_I | 2497 | BRITA Nº 2 | m3 | 0,0209 | 117.49 | 117.49 | 2.45 | 2.45 | 141.54 | 141.54 | 2.96 | 2.96
0158 |  | GOINFRA_I | 1221 | CAL HIDRATADA | Kg | 0,8448 | 0.8 | 0.8 | 0.68 | 0.68 | 0.97 | 0.97 | 0.82 | 0.82
0159 |  | GOINFRA_I | 1215 | CIMENTO PORTLAND CPII-32 | Kg | 8,3432 | 0.52 | 0.52 | 4.36 | 4.36 | 0.63 | 0.63 | 5.26 | 5.26
0160 |  | GOINFRA_I | 2034 | TIJOLO FURADO 9x19x19 CM | un | 10,4624 | 0.53 | 0.53 | 5.64 | 5.64 | 0.65 | 0.65 | 6.8 | 6.8
0161 |  | GOINFRA_I | 2023 | TABUA PARA FORMA (30CM) | m | 0,2218 | 11.87 | 11.87 | 2.63 | 2.63 | 14.3 | 14.3 | 3.17 | 3.17
0162 |  | GOINFRA_I | 1861 | PREGO 18x24 | Kg | 0,0161 | 20.66 | 20.66 | 0.33 | 0.33 | 24.9 | 24.9 | 0.4 | 0.4
0163 |  | GOINFRA_I | 1858 | PONTALETE 3x3" | m | 0,1423 | 7.07 | 7.07 | 1 | 1 | 8.52 | 8.52 | 1.21 | 1.21
0164 |  | MATERIAL (C) - TOTAL | [6 empty] | 40.01 | 40.01 |  |  | 48.21 | 48.21
0165
0166 | 66 | FONTE | CÓDIGO | DESCRIÇÃO | UNIDADE | COEFIC. | CUSTO UNITÁRIO |  | CUSTO TOTAL (A) + (B) + (C) + (D) + (E)
0167 | [6 empty] | DESONERADO | NÃO DESONER. | DESONERADO | NÃO DESONER.
0168 |  | COMPOSIÇÃO | COMP 066_SEE | COTOVELO FERRO GALVANIZADO 90º X 1.1/4" (GOINFRA + SINAPI) | UN |  |  |  | 48.04 | 51.92 |  |  | 57.88 | 62.55
0169 |  | GOINFRA_I | 8 | AJUDANTE | h | 0,9200 | 10.8 | 12.5 | 9.94 | 11.5 | 13.02 | 15.06 | 11.98 | 13.86
0170 |  | GOINFRA_I | 11 | ENCANADOR | h | 0,9200 | 15.99 | 18.51 | 14.71 | 17.03 | 19.27 | 22.3 | 17.73 | 20.52
0171 |  | MÃO DE OBRA (B) - TOTAL | [6 empty] | 24.66 | 28.53 |  |  | 29.71 | 34.38
0172 |  | SINAPI_I | 3457 | COTOVELO 90 GRAUS DE FERRO GALVANIZADO, COM ROSCA BSP, DE 1 1/4" | UN | 1,0000 | 22.62 | 22.62 | 22.62 | 22.62 | 27.25 | 27.25 | 27.25 | 27.25
0173 |  | GOINFRA_I | H689 | FITA VEDAROSCA 18 MM | m | 2,0000 | 0.38 | 0.38 | 0.76 | 0.76 | 0.46 | 0.46 | 0.92 | 0.92
0174 |  | MATERIAL (C) - TOTAL | [6 empty] | 23.38 | 23.38 |  |  | 28.17 | 28.17
0175
0176 | 71 | FONTE | CÓDIGO | DESCRIÇÃO | UNIDADE | COEFIC. | CUSTO UNITÁRIO |  | CUSTO TOTAL (A) + (B) + (C) + (D) + (E)
0177 | [6 empty] | DESONERADO | NÃO DESONER. | DESONERADO | NÃO DESONER.
0178 |  | COMPOSIÇÃO | COMP 071_SEE | UNIÃO COM ASSENTO MACHO FEMEA 1" (GOINFRA + SINAPI) | UN |  |  |  | 42.31 | 43.98 |  |  | 50.97 | 52.99
0179 |  | GOINFRA_I | 8 | AJUDANTE | h | 0,4000 | 10.8 | 12.5 | 4.32 | 4.99 | 13.02 | 15.06 | 5.21 | 6.02
0180 |  | GOINFRA_I | 11 | ENCANADOR | h | 0,4000 | 15.99 | 18.51 | 6.4 | 7.4 | 19.27 | 22.3 | 7.71 | 8.92
0181 |  | MÃO DE OBRA (B) - TOTAL | [6 empty] | 10.72 | 12.4 |  |  | 12.92 | 14.94
0182 |  | GOINFRA_I | H689 | FITA VEDAROSCA 18 MM | m | 2,0000 | 0.38 | 0.38 | 0.76 | 0.76 | 0.46 | 0.46 | 0.92 | 0.92
0183 |  | SINAPI_I | 9886 | UNIAO DE FERRO GALVANIZADO, COM ROSCA BSP, COM ASSENTO PLANO, DE 1" | UN | 1,0000 | 30.82 | 30.82 | 30.82 | 30.82 | 37.13 | 37.13 | 37.13 | 37.13
0184 |  | MATERIAL (C) - TOTAL | [6 empty] | 31.58 | 31.58 |  |  | 38.05 | 38.05
0185
0186 | 81 | FONTE | CÓDIGO | DESCRIÇÃO | UNIDADE | COEFIC. | CUSTO UNITÁRIO |  | CUSTO TOTAL (A) + (B) + (C) + (D) + (E)
0187 | [6 empty] | DESONERADO | NÃO DESONER. | DESONERADO | NÃO DESONER.
0188 |  | COMPOSIÇÃO | COMP 081_SEE | FITA EM AÇO INOX PARA CINTAR POSTE 19MM COM FECHO (GOINFRA + SINAPI + ORSE) | M |  |  |  | 9.02 | 9.86 |  |  | 10.87 | 11.89
0189 |  | GOINFRA_I | 8 | AJUDANTE | h | 0,2000 | 10.8 | 12.5 | 2.15 | 2.49 | 13.02 | 15.06 | 2.6 | 3.01
0190 |  | GOINFRA_I | 12 | ELETRICISTA | h | 0,2000 | 15.99 | 18.51 | 3.19 | 3.7 | 19.27 | 22.3 | 3.85 | 4.46
0191 |  | MÃO DE OBRA (B) - TOTAL | [6 empty] | 5.35 | 6.2 |  |  | 6.45 | 7.47
0192 |  | SINAPI_I | 406 | FITA ACO INOX PARA CINTAR POSTE, L = 19 MM, E = 0,5 MM (ROLO DE 30M) | UN | 0,0557 | 65.94 | 65.94 | 3.66 | 3.66 | 79.44 | 79.44 | 4.42 | 4.42
0193 |  | COTAÇÃO | COT 337_SEE | (03443/ORSE) FECHO PARA FITA DE AÇO INOX | UN | 1,0000 | 1.03 | 1.03 | 1.03 | 1.03 | 1.25 | 1.25 | 1.25 | 1.25
0194 |  | MATERIAL (C) - TOTAL | [6 empty] | 3.66 | 3.66 |  |  | 4.42 | 4.42
0195
0196 | 82 | FONTE | CÓDIGO | DESCRIÇÃO | UNIDADE | COEFIC. | CUSTO UNITÁRIO |  | CUSTO TOTAL (A) + (B) + (C) + (D) + (E)
0197 | [6 empty] | DESONERADO | NÃO DESONER. | DESONERADO | NÃO DESONER.
0198 |  | COMPOSIÇÃO | COMP 082_SEE | CORRIMÃO DE PAREDE - INCLUSO PINTURA - PADRÃO SEDUC (GOINFRA) | M |  |  |  | 121.8 | 126.52 |  |  | 146.74 | 152.42
0199 |  | GOINFRA_I | 25 | OFICIAL "B" | h | 1,0000 | 15.99 | 18.51 | 15.99 | 18.51 | 19.27 | 22.3 | 19.27 | 22.3
0200 |  | GOINFRA_I | 8 | AJUDANTE | h | 1,0000 | 10.8 | 12.5 | 10.8 | 12.5 | 13.02 | 15.06 | 13.02 | 15.06
0201 |  | MÃO DE OBRA (B) - TOTAL | [6 empty] | 26.8 | 31.01 |  |  | 32.29 | 37.36
0202 |  | GOINFRA_I | 2376 | TUBO INDUSTRIAL 2" CHAPA 13 (2,25 MM) | Kg | 5,5248 | 8.98 | 8.98 | 49.62 | 49.62 | 10.82 | 10.82 | 59.78 | 59.78
0203 |  | GOINFRA_I | 2504 | TUBO INDUSTRIAL REDONDO 1" CHAPA 13 (2,25 MM) | Kg | 1,1000 | 7.98 | 7.98 | 8.78 | 8.78 | 9.62 | 9.62 | 10.58 | 10.58
0204 |  | GOINFRA_I | 2417 | MASSA PLASTICA | Kg | 0,2041 | 27.94 | 27.94 | 5.7 | 5.7 | 33.66 | 33.66 | 6.87 | 6.87
0205 |  | GOINFRA_I | 2246 | ELETRODO 2.5 OK | Kg | 0,1146 | 23.16 | 23.16 | 2.65 | 2.65 | 27.91 | 27.91 | 3.2 | 3.2
0206 |  | GOINFRA_I | 1672 | LIXA PARA FERRO Nº 100 | un | 0,1250 | 2.24 | 2.24 | 0.28 | 0.28 | 2.71 | 2.71 | 0.34 | 0.34
0207 |  | GOINFRA_I | 1264 | DISCO DE DESBASTE 7/8" PARA CONCRETO/FERRO (1/4" X 7") | un | 0,0250 | 12.5 | 12.5 | 0.31 | 0.31 | 15.06 | 15.06 | 0.38 | 0.38
0208 |  | GOINFRA_I | 1334 | DISCO DE CORTE DIAM. 5/8"- 10" | un | 0,1865 | 9.03 | 9.03 | 1.68 | 1.68 | 10.88 | 10.88 | 2.03 | 2.03
0209 |  | GOINFRA_I | 2904 | FABRICAÇÃO / MONTAGEM | un | 1,0000 | 12.37 | 12.37 | 12.37 | 12.37 | 14.91 | 14.91 | 14.91 | 14.91
0210 |  | GOINFRA_I | 2719 | CHAPA PERFILADA 3/16" | Kg | 0,7200 | 7.83 | 7.83 | 5.64 | 5.64 | 9.44 | 9.44 | 6.8 | 6.8
0211 |  | GOINFRA_I | 2436 | AÇO CA-25 - 6,3 MM (1/4") - BARRA LISA A-36 | Kg | 0,2500 | 7.63 | 7.63 | 1.9 | 1.9 | 9.2 | 9.2 | 2.3 | 2.3
0212 |  | GOINFRA | 261602 | PINTURA TINTA ESMALTE PARA ESQUADRIAS DE FERRO C FUNDO ANTICORROSIVO | m2 | 0,3000 | 20.08 | 21.76 | 6.02 | 6.53 | 24.2 | 26.22 | 7.26 | 7.87
0213 |  | MATERIAL (C) - TOTAL | [6 empty] | 95 | 95.51 |  |  | 114.45 | 115.06
0214 | 83 | FONTE | CÓDIGO | DESCRIÇÃO | UNIDADE | COEFIC. | CUSTO UNITÁRIO |  | CUSTO TOTAL (A) + (B) + (C) + (D) + (E)
0215 | [6 empty] | DESONERADO | NÃO DESONER. | DESONERADO | NÃO DESONER.
0216 |  | COMPOSIÇÃO | COMP 083_SEE | CORRIMÃO DE PISO - INCLUSO PINTURA - PADRÃO SEDUC (GOINFRA) | M |  |  |  | 157.35 | 162.3 |  |  | 189.56 | 195.52
0217 |  | GOINFRA_I | 25 | OFICIAL "B" | h | 1,0000 | 15.99 | 18.51 | 15.99 | 18.51 | 19.27 | 22.3 | 19.27 | 22.3
0218 |  | GOINFRA_I | 8 | AJUDANTE | h | 1,0000 | 10.8 | 12.5 | 10.8 | 12.5 | 13.02 | 15.06 | 13.02 | 15.06
0219 |  | MÃO DE OBRA (B) - TOTAL | [6 empty] | 26.8 | 31.01 |  |  | 32.29 | 37.36
0220 |  | GOINFRA_I | 2376 | TUBO INDUSTRIAL 2" CHAPA 13 (2,25 MM) | Kg | 8,2198 | 8.98 | 8.98 | 73.82 | 73.82 | 10.82 | 10.82 | 88.94 | 88.94
0221 |  | GOINFRA_I | 2504 | TUBO INDUSTRIAL REDONDO 1" CHAPA 13 (2,25 MM) | Kg | 1,1000 | 7.98 | 7.98 | 8.78 | 8.78 | 9.62 | 9.62 | 10.58 | 10.58
0222 |  | GOINFRA_I | 2417 | MASSA PLASTICA | Kg | 0,2041 | 27.94 | 27.94 | 5.7 | 5.7 | 33.66 | 33.66 | 6.87 | 6.87
0223 |  | GOINFRA_I | 2246 | ELETRODO 2.5 OK | Kg | 0,1146 | 23.16 | 23.16 | 2.65 | 2.65 | 27.91 | 27.91 | 3.2 | 3.2
0224 |  | GOINFRA_I | 1672 | LIXA PARA FERRO Nº 100 | un | 0,1250 | 2.24 | 2.24 | 0.28 | 0.28 | 2.71 | 2.71 | 0.34 | 0.34
0225 |  | GOINFRA_I | 1264 | DISCO DE DESBASTE 7/8" PARA CONCRETO/FERRO (1/4" X 7") | un | 0,0250 | 12.5 | 12.5 | 0.31 | 0.31 | 15.06 | 15.06 | 0.38 | 0.38
0226 |  | GOINFRA_I | 1334 | DISCO DE CORTE DIAM. 5/8"- 10" | un | 0,1865 | 9.03 | 9.03 | 1.68 | 1.68 | 10.88 | 10.88 | 2.03 | 2.03
0227 |  | GOINFRA_I | 2904 | FABRICAÇÃO / MONTAGEM | un | 1,0000 | 12.37 | 12.37 | 12.37 | 12.37 | 14.91 | 14.91 | 14.91 | 14.91
0228 |  | GOINFRA_I | 2150 | CHAPA DE AÇO DOBRADA Nº 13 (2,25 MM) | Kg | 0,4352 | 7.52 | 7.52 | 3.27 | 3.27 | 9.07 | 9.07 | 3.95 | 3.95
0229 |  | GOINFRA_I | 2719 | CHAPA PERFILADA 3/16" | Kg | 1,1644 | 7.83 | 7.83 | 9.12 | 9.12 | 9.44 | 9.44 | 10.99 | 10.99
0230 |  | GOINFRA_I | 2436 | AÇO CA-25 - 6,3 MM (1/4") - BARRA LISA A-36 | Kg | 0,4815 | 7.63 | 7.63 | 3.67 | 3.67 | 9.2 | 9.2 | 4.43 | 4.43
0231 |  | GOINFRA | 261602 | PINTURA TINTA ESMALTE PARA ESQUADRIAS DE FERRO C FUNDO ANTICORROSIVO | m2 | 0,4400 | 20.08 | 21.76 | 8.84 | 9.57 | 24.2 | 26.22 | 10.65 | 11.54
0232 |  | MATERIAL (C) - TOTAL | [6 empty] | 130.54 | 131.28 |  |  | 157.27 | 158.16
0233
0234 | 84 | FONTE | CÓDIGO | DESCRIÇÃO | UNIDADE | COEFIC. | CUSTO UNITÁRIO |  | CUSTO TOTAL (A) + (B) + (C) + (D) + (E)
0235 | [6 empty] | DESONERADO | NÃO DESONER. | DESONERADO | NÃO DESONER.
0236 |  | COMPOSIÇÃO | COMP 084_SEE | GUARDA-CORPO COM CORRIMÃO - INCLUSO PINTURA - PADRÃO SEDUC (GOINFRA) | M |  |  |  | 321.41 | 327.34 |  |  | 387.2 | 394.35
0237 |  | GOINFRA_I | 25 | OFICIAL "B" | h | 1,1000 | 15.99 | 18.51 | 17.59 | 20.36 | 19.27 | 22.3 | 21.2 | 24.53
0238 |  | GOINFRA_I | 8 | AJUDANTE | h | 1,1000 | 10.8 | 12.5 | 11.88 | 13.75 | 13.02 | 15.06 | 14.32 | 16.57
0239 |  | MÃO DE OBRA (B) - TOTAL | [6 empty] | 29.48 | 34.11 |  |  | 35.52 | 41.1
0240 |  | GOINFRA_I | 2376 | TUBO INDUSTRIAL 2" CHAPA 13 (2,25 MM) | Kg | 7,7778 | 8.98 | 8.98 | 69.86 | 69.86 | 10.82 | 10.82 | 84.16 | 84.16
0241 |  | GOINFRA_I | 2504 | TUBO INDUSTRIAL REDONDO 1" CHAPA 13 (2,25 MM) | Kg | 4,6320 | 7.98 | 7.98 | 36.98 | 36.98 | 9.62 | 9.62 | 44.56 | 44.56
0242 |  | GOINFRA_I | 2377 | TUBO INDUSTRIAL 40X40 CHAPA 13 (2,25 MM) | Kg | 6,3420 | 10.62 | 10.62 | 67.38 | 67.38 | 12.8 | 12.8 | 81.18 | 81.18
0243 |  | GOINFRA_I | 2421 | TUBO INDUSTRIAL 1.1/2" CHAPA 13 (2,25 MM) | Kg | 1,4862 | 8.73 | 8.73 | 12.97 | 12.97 | 10.52 | 10.52 | 15.63 | 15.63
0244 |  | GOINFRA_I | 2417 | MASSA PLASTICA | Kg | 0,2041 | 27.94 | 27.94 | 5.7 | 5.7 | 33.66 | 33.66 | 6.87 | 6.87
0245 |  | GOINFRA_I | 2246 | ELETRODO 2.5 OK | Kg | 0,1146 | 23.16 | 23.16 | 2.65 | 2.65 | 27.91 | 27.91 | 3.2 | 3.2
0246 |  | GOINFRA_I | 1672 | LIXA PARA FERRO Nº 100 | un | 0,2551 | 2.24 | 2.24 | 0.57 | 0.57 | 2.71 | 2.71 | 0.69 | 0.69
0247 |  | GOINFRA_I | 1264 | DISCO DE DESBASTE 7/8" PARA CONCRETO/FERRO (1/4" X 7") | un | 0,0510 | 12.5 | 12.5 | 0.63 | 0.63 | 15.06 | 15.06 | 0.77 | 0.77
0248 |  | GOINFRA_I | 1334 | DISCO DE CORTE DIAM. 5/8"- 10" | un | 0,3730 | 9.03 | 9.03 | 3.37 | 3.37 | 10.88 | 10.88 | 4.06 | 4.06
0249 |  | GOINFRA_I | 2908 | FABRICAÇÃO / MONTAGEM | un | 1,0000 | 61.3 | 61.3 | 61.3 | 61.3 | 73.85 | 73.85 | 73.85 | 73.85
0250 |  | GOINFRA_I | 2150 | CHAPA DE AÇO DOBRADA Nº 13 (2,25 MM) | Kg | 0,4352 | 7.52 | 7.52 | 3.27 | 3.27 | 9.07 | 9.07 | 3.95 | 3.95
0251 |  | GOINFRA_I | 2719 | CHAPA PERFILADA 3/16" | Kg | 1,0980 | 7.83 | 7.83 | 8.6 | 8.6 | 9.44 | 9.44 | 10.37 | 10.37
0252 |  | GOINFRA_I | 2436 | AÇO CA-25 - 6,3 MM (1/4") - BARRA LISA A-36 | Kg | 0,3813 | 7.63 | 7.63 | 2.91 | 2.91 | 9.2 | 9.2 | 3.51 | 3.51
0253 |  | GOINFRA | 261602 | PINTURA TINTA ESMALTE PARA ESQUADRIAS DE FERRO C FUNDO ANTICORROSIVO | m2 | 0,7800 | 20.08 | 21.76 | 15.67 | 16.97 | 24.2 | 26.22 | 18.88 | 20.45
0254 |  | MATERIAL (C) - TOTAL | [6 empty] | 291.92 | 293.23 |  |  | 351.68 | 353.25
0255
0256 | 85 | FONTE | CÓDIGO | DESCRIÇÃO | UNIDADE | COEFIC. | CUSTO UNITÁRIO |  | CUSTO TOTAL (A) + (B) + (C) + (D) + (E)
0257 | [6 empty] | DESONERADO | NÃO DESONER. | DESONERADO | NÃO DESONER.
0258 |  | COMPOSIÇÃO | COMP 085_SEE | GUARDA-CORPO - INCLUSO PINTURA - PADRÃO SEDUC (GOINFRA) | M |  |  |  | 296.21 | 301.91 |  |  | 356.84 | 363.71
0259 |  | GOINFRA_I | 25 | OFICIAL "B" | h | 1,1000 | 15.99 | 18.51 | 17.59 | 20.36 | 19.27 | 22.3 | 21.2 | 24.53
0260 |  | GOINFRA_I | 8 | AJUDANTE | h | 1,1000 | 10.8 | 12.5 | 11.88 | 13.75 | 13.02 | 15.06 | 14.32 | 16.57
0261 |  | MÃO DE OBRA (B) - TOTAL | [6 empty] | 29.48 | 34.11 |  |  | 35.52 | 41.1
0262 |  | GOINFRA_I | 2376 | TUBO INDUSTRIAL 2" CHAPA 13 (2,25 MM) | Kg | 7,7778 | 8.98 | 8.98 | 69.86 | 69.86 | 10.82 | 10.82 | 84.16 | 84.16
0263 |  | GOINFRA_I | 2504 | TUBO INDUSTRIAL REDONDO 1" CHAPA 13 (2,25 MM) | Kg | 4,6320 | 7.98 | 7.98 | 36.98 | 36.98 | 9.62 | 9.62 | 44.56 | 44.56
0264 |  | GOINFRA_I | 2377 | TUBO INDUSTRIAL 40X40 CHAPA 13 (2,25 MM) | Kg | 6,3420 | 10.62 | 10.62 | 67.38 | 67.38 | 12.8 | 12.8 | 81.18 | 81.18
0265 |  | GOINFRA_I | 2417 | MASSA PLASTICA | Kg | 0,2041 | 27.94 | 27.94 | 5.7 | 5.7 | 33.66 | 33.66 | 6.87 | 6.87
0266 |  | GOINFRA_I | 2246 | ELETRODO 2.5 OK | Kg | 0,1146 | 23.16 | 23.16 | 2.65 | 2.65 | 27.91 | 27.91 | 3.2 | 3.2
0267 |  | GOINFRA_I | 1672 | LIXA PARA FERRO Nº 100 | un | 0,2551 | 2.24 | 2.24 | 0.57 | 0.57 | 2.71 | 2.71 | 0.69 | 0.69
0268 |  | GOINFRA_I | 1264 | DISCO DE DESBASTE 7/8" PARA CONCRETO/FERRO (1/4" X 7") | un | 0,0510 | 12.5 | 12.5 | 0.63 | 0.63 | 15.06 | 15.06 | 0.77 | 0.77
0269 |  | GOINFRA_I | 1334 | DISCO DE CORTE DIAM. 5/8"- 10" | un | 0,2334 | 9.03 | 9.03 | 2.1 | 2.1 | 10.88 | 10.88 | 2.54 | 2.54
0270 |  | GOINFRA_I | 2908 | FABRICAÇÃO / MONTAGEM | un | 1,0000 | 61.3 | 61.3 | 61.3 | 61.3 | 73.85 | 73.85 | 73.85 | 73.85
0271 |  | GOINFRA_I | 2150 | CHAPA DE AÇO DOBRADA Nº 13 (2,25 MM) | Kg | 0,3391 | 7.52 | 7.52 | 2.55 | 2.55 | 9.07 | 9.07 | 3.08 | 3.08
0272 |  | GOINFRA_I | 2719 | CHAPA PERFILADA 3/16" | Kg | 0,3463 | 7.83 | 7.83 | 2.71 | 2.71 | 9.44 | 9.44 | 3.27 | 3.27
0273 |  | GOINFRA_I | 2436 | AÇO CA-25 - 6,3 MM (1/4") - BARRA LISA A-36 | Kg | 0,1803 | 7.63 | 7.63 | 1.37 | 1.37 | 9.2 | 9.2 | 1.66 | 1.66
0274 |  | GOINFRA | 261602 | PINTURA TINTA ESMALTE PARA ESQUADRIAS DE FERRO C FUNDO ANTICORROSIVO | m2 | 0,6400 | 20.08 | 21.76 | 12.85 | 13.92 | 24.2 | 26.22 | 15.49 | 16.78
0275 |  | MATERIAL (C) - TOTAL | [6 empty] | 266.72 | 267.79 |  |  | 321.32 | 322.61
0276
0277 | 86 | FONTE | CÓDIGO | DESCRIÇÃO | UNIDADE | COEFIC. | CUSTO UNITÁRIO |  | CUSTO TOTAL (A) + (B) + (C) + (D) + (E)
0278 | [6 empty] | DESONERADO | NÃO DESONER. | DESONERADO | NÃO DESONER.
0279 |  | COMPOSIÇÃO | COMP 086_SEE | ELEVADOR (PLATAFORMA VERTICAL) MODELO HERA OU EQUIVALENTE 02 PARADAS - CAPACIDADE 280KG (INSTALADO) (COT) | UN |  |  |  | 48087.69 | 48087.69 |  |  | 57930 | 57930
0280 |  | MÃO DE OBRA (B) - TOTAL | [6 empty] | 0 | 0 |  |  | 0 | 0
0281 |  | COTAÇÃO | COT 016_SEE | ELEVADOR (PLATAFORMA VERTICAL) MODELO HERA OU EQUIVALENTE 02 PARADAS - CAPACIDADE 280KG (INSTALADO) | UN | 1,0000 | 48087.69 | 48087.69 | 48087.69 | 48087.69 | 57930 | 57930 | 57930 | 57930
0282 |  | MATERIAL (C) - TOTAL | [6 empty] | 48087.69 | 48087.69 |  |  | 57930 | 57930
0283
0284 | 90 | FONTE | CÓDIGO | DESCRIÇÃO | UNIDADE | COEFIC. | CUSTO UNITÁRIO |  | CUSTO TOTAL (A) + (B) + (C) + (D) + (E)
0285 | [6 empty] | DESONERADO | NÃO DESONER. | DESONERADO | NÃO DESONER.
0286 |  | COMPOSIÇÃO | COMP 090_SEE | CONJUNTO MOTO BOMBA VAZÃO 5 M³/H, HM=20 M, REC. 1", SUCÇÃO 1.1/4" (GOINFRA + SINAPI) | UN |  |  |  | 2438.41 | 2472.07 |  |  | 2937.49 | 2978.05
0287 |  | GOINFRA_I | 8 | AJUDANTE | h | 8,0000 | 10.8 | 12.5 | 86.46 | 100.01 | 13.02 | 15.06 | 104.16 | 120.48
0288 |  | GOINFRA_I | 11 | ENCANADOR | h | 8,0000 | 15.99 | 18.51 | 127.96 | 148.08 | 19.27 | 22.3 | 154.16 | 178.4
0289 |  | MÃO DE OBRA (B) - TOTAL | [6 empty] | 214.43 | 248.1 |  |  | 258.32 | 298.88
0290 |  | SINAPI_I | 735 | BOMBA CENTRIFUGA MOTOR ELETRICO TRIFASICO 1,48HP DIAMETRO DE SUCCAO X ELEVACAO 1" X 1", 4 ESTAGIOS, DIAMETRO DOS ROTORES 3 X 107 MM + 1 X 100 MM, HM/Q: 10 M / 5,3 M3/H A 70 M / 1,8 M3/H | UN | 1,0000 | 2223.97 | 2223.97 | 2223.97 | 2223.97 | 2679.17 | 2679.17 | 2679.17 | 2679.17
0291 |  | MATERIAL (C) - TOTAL | [6 empty] | 2223.97 | 2223.97 |  |  | 2679.17 | 2679.17
0292
0293 | 92 | FONTE | CÓDIGO | DESCRIÇÃO | UNIDADE | COEFIC. | CUSTO UNITÁRIO |  | CUSTO TOTAL (A) + (B) + (C) + (D) + (E)
0294 | [6 empty] | DESONERADO | NÃO DESONER. | DESONERADO | NÃO DESONER.
0295 |  | COMPOSIÇÃO | COMP 092_SEE | CONJUNTO MOTO BOMBA ELÉTRICA PARA VAZÃO 2,8 M³/H, HM=11,70 MCA (GOINFRA + SINAPI) | UN |  |  |  | 1481.63 | 1515.3 |  |  | 1784.89 | 1825.45
0296 |  | GOINFRA_I | 8 | AJUDANTE | h | 8,0000 | 10.8 | 12.5 | 86.46 | 100.01 | 13.02 | 15.06 | 104.16 | 120.48
0297 |  | GOINFRA_I | 12 | ELETRICISTA | h | 8,0000 | 15.99 | 18.51 | 127.96 | 148.08 | 19.27 | 22.3 | 154.16 | 178.4
0298 |  | MÃO DE OBRA (B) - TOTAL | [6 empty] | 214.43 | 248.1 |  |  | 258.32 | 298.88
0299 |  | SINAPI_I | 733 | BOMBA CENTRIFUGA MOTOR ELETRICO MONOFASICO 0,74HP DIAMETRO DE SUCCAO X ELEVACAO 1 1/4" X 1", DIAMETRO DO ROTOR 120 MM, HM/Q: 8 M / 7,70 M3/H A 24 M / 2,80 M3/H | UN | 1,0000 | 1267.2 | 1267.2 | 1267.2 | 1267.2 | 1526.57 | 1526.57 | 1526.57 | 1526.57
0300 |  | MATERIAL (C) - TOTAL | [6 empty] | 1267.2 | 1267.2 |  |  | 1526.57 | 1526.57
0301
0302 | 94 | FONTE | CÓDIGO | DESCRIÇÃO | UNIDADE | COEFIC. | CUSTO UNITÁRIO |  | CUSTO TOTAL (A) + (B) + (C) + (D) + (E)
0303 | [6 empty] | DESONERADO | NÃO DESONER. | DESONERADO | NÃO DESONER.
0304 |  | COMPOSIÇÃO | COMP 094_SEE | MANGUEIRA DE BORRACHA PARA ALTA PRESSÃO 1" - FORNECIMENTO E INSTALAÇÃO (GOINFRA + ORSE) | M |  |  |  | 25.01 | 26.68 |  |  | 30.13 | 32.15
0305 |  | GOINFRA_I | 8 | AJUDANTE | h | 0,4000 | 10.8 | 12.5 | 4.32 | 4.99 | 13.02 | 15.06 | 5.21 | 6.02
0306 |  | GOINFRA_I | 11 | ENCANADOR | h | 0,4000 | 15.99 | 18.51 | 6.4 | 7.4 | 19.27 | 22.3 | 7.71 | 8.92
0307 |  | MÃO DE OBRA (B) - TOTAL | [6 empty] | 10.72 | 12.4 |  |  | 12.92 | 14.94
0308 |  | COTAÇÃO | COT 022_SEE | (01581/ORSE) MANGUEIRA DE BORRACHA PARA ALTA PRESSÃO 1" - 300 PSI | M | 1,0000 | 14.28 | 14.28 | 14.28 | 14.28 | 17.21 | 17.21 | 17.21 | 17.21
0309 |  | MATERIAL (C) - TOTAL | [6 empty] | 14.28 | 14.28 |  |  | 17.21 | 17.21
0310
0311 | 95 | FONTE | CÓDIGO | DESCRIÇÃO | UNIDADE | COEFIC. | CUSTO UNITÁRIO |  | CUSTO TOTAL (A) + (B) + (C) + (D) + (E)
0312 | [6 empty] | DESONERADO | NÃO DESONER. | DESONERADO | NÃO DESONER.
0313 |  | COMPOSIÇÃO | COMP 095_SEE | ADAPTADOR PARA MANGOTE 1" (GOINFRA + COT) | UN |  |  |  | 20.96 | 22.01 |  |  | 25.25 | 26.52
0314 |  | GOINFRA_I | 8 | AJUDANTE | h | 0,2500 | 10.8 | 12.5 | 2.7 | 3.12 | 13.02 | 15.06 | 3.26 | 3.77
0315 |  | GOINFRA_I | 11 | ENCANADOR | h | 0,2500 | 15.99 | 18.51 | 4 | 4.63 | 19.27 | 22.3 | 4.82 | 5.58
0316 |  | MÃO DE OBRA (B) - TOTAL | [6 empty] | 6.7 | 7.76 |  |  | 8.08 | 9.35
0317 |  | COTAÇÃO | COT 023_SEE | ADAPTADOR PARA MANGUEIRA 1" | UN | 1,0000 | 14.25 | 14.25 | 14.25 | 14.25 | 17.17 | 17.17 | 17.17 | 17.17
0318 |  | MATERIAL (C) - TOTAL | [6 empty] | 14.25 | 14.25 |  |  | 17.17 | 17.17
0319
0320 | 114 | FONTE | CÓDIGO | DESCRIÇÃO | UNIDADE | COEFIC. | CUSTO UNITÁRIO |  | CUSTO TOTAL (A) + (B) + (C) + (D) + (E)
0321 | [6 empty] | DESONERADO | NÃO DESONER. | DESONERADO | NÃO DESONER.
0322 |  | COMPOSIÇÃO | COMP 114_SEE | CRUZETA DE CONCRETO ARMADO BECO TIPO L - 1.700 mm (GOINFRA + COT) | UN |  |  |  | 160.45 | 162.12 |  |  | 193.29 | 195.31
0323 |  | GOINFRA_I | 8 | AJUDANTE | h | 0,4000 | 10.8 | 12.5 | 4.32 | 4.99 | 13.02 | 15.06 | 5.21 | 6.02
0324 |  | GOINFRA_I | 12 | ELETRICISTA | h | 0,4000 | 15.99 | 18.51 | 6.4 | 7.4 | 19.27 | 22.3 | 7.71 | 8.92
0325 |  | MÃO DE OBRA (B) - TOTAL | [6 empty] | 10.72 | 12.4 |  |  | 12.92 | 14.94
0326 |  | COTAÇÃO | COT 339_SEE | CRUZETA DE CONCRETO ARMADO BECO TIPO L - 1.700 mm | UN | 1,0000 | 149.72 | 149.72 | 149.72 | 149.72 | 180.37 | 180.37 | 180.37 | 180.37
0327 |  |  |  | OBS.: - MakroService (62) 3216-4000 - 16/12/20 -> Material não comercializado na data cotada. - A caso do eletricista (62) 3091-2200 - 17/12/20 -> Material não comercializado na data cotada. - Maxx led atacadista (62) 3212-4666 -17/12/20 -> Material não comercializado na data cotada. - Adeel elétrica (62) 3092-1414 - 17/12/20 -> Material não comercializado na data cotada. - ALR elétrica (62) 3597-3599 - 17/12/20 -> Material não comercializado na data cotada. - Eletro Transol (62) 3531-2200 - 17/12/20 -> Material não comercializado na data cotada. - MT média tensão (11) 2384-0155 - 16/12/20 -> Material não comercializado na data cotada. - Mundial Materiais Elétricos (62) 3928-5500 - 17/12/20 -> Material não comercializado na data cotada.
0328 |  | MATERIAL (C) - TOTAL | [6 empty] | 149.72 | 149.72 |  |  | 180.37 | 180.37
0329
0330 | 117 | FONTE | CÓDIGO | DESCRIÇÃO | UNIDADE | COEFIC. | CUSTO UNITÁRIO |  | CUSTO TOTAL (A) + (B) + (C) + (D) + (E)
0331 | [6 empty] | DESONERADO | NÃO DESONER. | DESONERADO | NÃO DESONER.
0332 |  | COMPOSIÇÃO | COMP 117_SEE | POSTE TIPO DUPLO T 11/600 (m/daN) SEM FUNDAÇÃO (COT) | UN |  |  |  | 1263.68 | 1263.68 |  |  | 1522.33 | 1522.33
0333 |  | MÃO DE OBRA (B) - TOTAL | [6 empty] | 0 | 0 |  |  | 0 | 0
0334 |  | COTAÇÃO | COT 340_SEE | POSTE TIPO DUPLO T 11/600 (m/daN) | UN | 1,0000 | 1263.68 | 1263.68 | 1263.68 | 1263.68 | 1522.33 | 1522.33 | 1522.33 | 1522.33
0335 |  | MATERIAL (C) - TOTAL | [6 empty] | 1263.68 | 1263.68 |  |  | 1522.33 | 1522.33
0336
0337 | 128 | FONTE | CÓDIGO | DESCRIÇÃO | UNIDADE | COEFIC. | CUSTO UNITÁRIO |  | CUSTO TOTAL (A) + (B) + (C) + (D) + (E)
0338 | [6 empty] | DESONERADO | NÃO DESONER. | DESONERADO | NÃO DESONER.
0339 |  | COMPOSIÇÃO | COMP 128_SEE | ESPELHO CRISTAL, ESPESSURA 4M, COM PARAFUSOS DE FIXAÇÃO, SEM MOLDURA (SINAPI) | M2 |  |  |  | 402.73 | 407.82 |  |  | 485.17 | 491.3
0340 |  | SINAPI | 88316 | SERVENTE COM ENCARGOS COMPLEMENTARES | H | 0,4000 | 14.55 | 16.12 | 5.82 | 6.44 | 17.54 | 19.42 | 7.02 | 7.77
0341 |  | SINAPI | 88325 | VIDRACEIRO COM ENCARGOS COMPLEMENTARES | H | 2,0000 | 18.88 | 21.11 | 37.76 | 42.23 | 22.75 | 25.44 | 45.5 | 50.88
0342 |  | MÃO DE OBRA (B) - TOTAL | [6 empty] | 43.59 | 48.68 |  |  | 52.52 | 58.65
0343 |  | SINAPI_I | 11186 | ESPELHO CRISTAL E = 4 MM | M2 | 1,0000 | 333.14 | 333.14 | 333.14 | 333.14 | 401.33 | 401.33 | 401.33 | 401.33
0344 |  | SINAPI_I | 442 | PARAFUSO FRANCES M16 EM ACO GALVANIZADO, COMPRIMENTO = 45 MM, DIAMETRO = 16 MM, CABECA ABAULADA | UN | 4,0000 | 6.49 | 6.49 | 25.99 | 25.99 | 7.83 | 7.83 | 31.32 | 31.32
0345 |  | MATERIAL (C) - TOTAL | [6 empty] | 359.14 | 359.14 |  |  | 432.65 | 432.65
0346
0347 | 137 | FONTE | CÓDIGO | DESCRIÇÃO | UNIDADE | COEFIC. | CUSTO UNITÁRIO |  | CUSTO TOTAL (A) + (B) + (C) + (D) + (E)
0348 | [6 empty] | DESONERADO | NÃO DESONER. | DESONERADO | NÃO DESONER.
0349 |  | COMPOSIÇÃO | COMP 137_SEE | CINTA PARA POSTE 330 MM (GOINFRA + ORSE) | UN |  |  |  | 16.41 | 17.25 |  |  | 19.77 | 20.79
0350 |  | GOINFRA_I | 8 | AJUDANTE | h | 0,2000 | 10.8 | 12.5 | 2.15 | 2.49 | 13.02 | 15.06 | 2.6 | 3.01
0351 |  | GOINFRA_I | 12 | ELETRICISTA | h | 0,2000 | 15.99 | 18.51 | 3.19 | 3.7 | 19.27 | 22.3 | 3.85 | 4.46
0352 |  | MÃO DE OBRA (B) - TOTAL | [6 empty] | 5.35 | 6.2 |  |  | 6.45 | 7.47
0353 |  | COTAÇÃO | COT 457_SEE | (04642/ORSE) CINTA AÇO GALVANIZADO PARA POSTE 330 MM | UND | 1,0000 | 11.05 | 11.05 | 11.05 | 11.05 | 13.32 | 13.32 | 13.32 | 13.32
0354 |  | MATERIAL (C) - TOTAL | [6 empty] | 11.05 | 11.05 |  |  | 13.32 | 13.32
0355
0356 | 188 | FONTE | CÓDIGO | DESCRIÇÃO | UNIDADE | COEFIC. | CUSTO UNITÁRIO |  | CUSTO TOTAL (A) + (B) + (C) + (D) + (E)
0357 | [6 empty] | DESONERADO | NÃO DESONER. | DESONERADO | NÃO DESONER.
0358 |  | COMPOSIÇÃO | COMP 188_SEE | ACIONADOR MANUAL DE ALARME CONVENCIONAL, TIPO "APERTE AQUI" - FORNECIMENTO E INSTALAÇÃO (GOINFRA + ORSE) | UN |  |  |  | 63.51 | 66.88 |  |  | 76.52 | 80.57
0359 |  | GOINFRA_I | 8 | AJUDANTE | h | 0,8000 | 10.8 | 12.5 | 8.64 | 10 | 13.02 | 15.06 | 10.42 | 12.05
0360 |  | GOINFRA_I | 12 | ELETRICISTA | h | 0,8000 | 15.99 | 18.51 | 12.8 | 14.8 | 19.27 | 22.3 | 15.42 | 17.84
0361 |  | MÃO DE OBRA (B) - TOTAL | [6 empty] | 21.44 | 24.81 |  |  | 25.84 | 29.89
0362 |  | COTAÇÃO | COT 090_SEE | (12850/ORSE) Acionador Manual Convencional - Modelo AM-2 da Verin ou similar, tipo "Aperte aqui" | UN | 1,0000 | 42.06 | 42.06 | 42.06 | 42.06 | 50.68 | 50.68 | 50.68 | 50.68
0363 |  | MATERIAL (C) - TOTAL | [6 empty] | 42.06 | 42.06 |  |  | 50.68 | 50.68
0364
0365 | 190 | FONTE | CÓDIGO | DESCRIÇÃO | UNIDADE | COEFIC. | CUSTO UNITÁRIO |  | CUSTO TOTAL (A) + (B) + (C) + (D) + (E)
0366 | [6 empty] | DESONERADO | NÃO DESONER. | DESONERADO | NÃO DESONER.
0367 |  | COMPOSIÇÃO | COMP 190_SEE | CENTRAL DE ALARME E DETECÇÃO DE INCENDIO, COM 01 BATERIA, CAPACIDADE: 2 BATERIAS, 8 LAÇOS (20 DISPOSITIVOS CADA), COM 2 LINHAS - FORNECIMENTO E INSTALAÇÃO (GOINFRA + ORSE) | UN |  |  |  | 692.78 | 726.45 |  |  | 834.58 | 875.14
0368 |  | GOINFRA_I | 8 | AJUDANTE | h | 8,0000 | 10.8 | 12.5 | 86.46 | 100.01 | 13.02 | 15.06 | 104.16 | 120.48
0369 |  | GOINFRA_I | 12 | ELETRICISTA | h | 8,0000 | 15.99 | 18.51 | 127.96 | 148.08 | 19.27 | 22.3 | 154.16 | 178.4
0370 |  | MÃO DE OBRA (B) - TOTAL | [6 empty] | 214.43 | 248.1 |  |  | 258.32 | 298.88
0371 |  | COTAÇÃO | COT 092_SEE | (07627/ORSE) Central de alarme e detecção de incendio, capacidade: 2 baterias, 8 laços, com 2 linhas, mod.VR-8L, Verin ou similar | UN | 1,0000 | 339.69 | 339.69 | 339.69 | 339.69 | 409.22 | 409.22 | 409.22 | 409.22
0372 |  | COTAÇÃO | COT 503_SEE | (00276/ORSE) Bateria de 12v x 7a para centrais de alarme | UN | 1,0000 | 138.65 | 138.65 | 138.65 | 138.65 | 167.04 | 167.04 | 167.04 | 167.04
0373 |  | MATERIAL (C) - TOTAL | [6 empty] | 478.35 | 478.35 |  |  | 576.26 | 576.26
0374
0375 | 198 | FONTE | CÓDIGO | DESCRIÇÃO | UNIDADE | COEFIC. | CUSTO UNITÁRIO |  | CUSTO TOTAL (A) + (B) + (C) + (D) + (E)
0376 | [6 empty] | DESONERADO | NÃO DESONER. | DESONERADO | NÃO DESONER.
0377 |  | COMPOSIÇÃO | COMP 198_SEE | CINTA PARA POSTE 240 MM - FORNECIMENTO E INSTALAÇÃO (GOINFRA + ORSE) | UN |  |  |  | 19.25 | 20.09 |  |  | 23.19 | 24.21
0378 |  | GOINFRA_I | 8 | AJUDANTE | h | 0,2000 | 10.8 | 12.5 | 2.15 | 2.49 | 13.02 | 15.06 | 2.6 | 3.01
0379 |  | GOINFRA_I | 12 | ELETRICISTA | h | 0,2000 | 15.99 | 18.51 | 3.19 | 3.7 | 19.27 | 22.3 | 3.85 | 4.46
0380 |  | MÃO DE OBRA (B) - TOTAL | [6 empty] | 5.35 | 6.2 |  |  | 6.45 | 7.47
0381 |  | COTAÇÃO | COT 462_SEE | (10512/ORSE) Cinta aço galvanizado 250mm | UND | 1,0000 | 13.89 | 13.89 | 13.89 | 13.89 | 16.74 | 16.74 | 16.74 | 16.74
0382 |  | MATERIAL (C) - TOTAL | [6 empty] | 13.89 | 13.89 |  |  | 16.74 | 16.74
0383
0384 | 200 | FONTE | CÓDIGO | DESCRIÇÃO | UNIDADE | COEFIC. | CUSTO UNITÁRIO |  | CUSTO TOTAL (A) + (B) + (C) + (D) + (E)
0385 | [6 empty] | DESONERADO | NÃO DESONER. | DESONERADO | NÃO DESONER.
0386 |  | COMPOSIÇÃO | COMP 200_SEE | PAREDE DE CONTENÇÃO COM CANALETA DE CONCRETO 14X19X19 CM, ARMADA COM DUAS BARRAS DE AÇO 50-A 8,0 MM (5/16"), IMPERMEABILIZADA, REBOCADA E PINTADA (1 FACE) - ALTURA MÁXIMA DE 1 M (GOINFRA) | M2 |  |  |  | 205.15 | 213.19 |  |  | 247.15 | 256.83
0387 |  | MÃO DE OBRA (B) - TOTAL | [6 empty] | 0 | 0 |  |  | 0 | 0
0388 |  | GOINFRA | 110106 | CORTINA CANALETA CONCRETO 14X19X19 PARA SER CHEIA CONCRETO ARMADO (0,0568M3/M2) - EXCLUSO O CONCRETO | m2 | 1,0000 | 81.22 | 84.12 | 81.22 | 84.12 | 97.85 | 101.34 | 97.85 | 101.34
0389 |  | GOINFRA | 51032 | CONCRETO USINADO CONVENCIONAL FCK=25 MPA COM TRANSPORTE MANUAL (O.C.) | m3 | 0,0568 | 455.37 | 459.25 | 25.86 | 26.08 | 548.58 | 553.25 | 31.16 | 31.42
0390 |  | GOINFRA | 51026 | LANÇAMENTO/APLICAÇÃO/ADENSAMENTO DE CONCRETO EM FUNDAÇÃO- (O.C.) | m3 | 0,0568 | 28.92 | 33.45 | 1.64 | 1.9 | 34.85 | 40.3 | 1.98 | 2.29
0391 |  | GOINFRA | 52004 | ACO CA 50-A - 8,0 MM (5/16") - (OBRAS CIVIS) | Kg | 3,9500 | 9.74 | 10.07 | 38.49 | 39.8 | 11.74 | 12.14 | 46.37 | 47.95
0392 |  | GOINFRA | 121101 | IMPERMEABILIZAÇÃO MURO DE ARRIMO COM 4 DEMÃOS DE EMULSÃO ASFÁLTICA | m2 | 2,0000 | 15.25 | 15.55 | 30.51 | 31.11 | 18.38 | 18.74 | 36.76 | 37.48
0393 |  | GOINFRA | 200150 | CHAPISCO ROLADO - (1COLA:10CI:30 ARML) | m2 | 1,0000 | 4 | 4.14 | 4 | 4.14 | 4.82 | 4.99 | 4.82 | 4.99
0394 |  | GOINFRA | 200403 | REBOCO (1 CALH:4 ARFC+100kgCI/M3) | m2 | 1,0000 | 13.24 | 14.95 | 13.24 | 14.95 | 15.95 | 18.01 | 15.95 | 18.01
0395 |  | GOINFRA | 261000 | PINTURA LATEX ACRILICA 2 DEMAOS C/SELADOR | m2 | 1,0000 | 10.17 | 11.08 | 10.17 | 11.08 | 12.26 | 13.35 | 12.26 | 13.35
0396 |  | MATERIAL (C) - TOTAL | [6 empty] | 205.15 | 213.19 |  |  | 247.15 | 256.83
0397
0398 | 209 | FONTE | CÓDIGO | DESCRIÇÃO | UNIDADE | COEFIC. | CUSTO UNITÁRIO |  | CUSTO TOTAL (A) + (B) + (C) + (D) + (E)
0399 | [6 empty] | DESONERADO | NÃO DESONER. | DESONERADO | NÃO DESONER.
0400 |  | COMPOSIÇÃO | COMP 209_SEE | TOALHEIRO PLÁSTICO TIPO DISPENSER PARA PAPEL TOALHA INTERFOLHADO (GOINFRA + SINAPI) | UN |  |  |  | 82.3 | 83.35 |  |  | 99.15 | 100.42
0401 |  | GOINFRA_I | 8 | AJUDANTE | h | 0,2500 | 10.8 | 12.5 | 2.7 | 3.12 | 13.02 | 15.06 | 3.26 | 3.77
0402 |  | GOINFRA_I | 4 | PEDREIRO | h | 0,2500 | 15.99 | 18.51 | 4 | 4.63 | 19.27 | 22.3 | 4.82 | 5.58
0403 |  | MÃO DE OBRA (B) - TOTAL | [6 empty] | 6.7 | 7.76 |  |  | 8.08 | 9.35
0404 |  | SINAPI_I | 37401 | TOALHEIRO PLASTICO TIPO DISPENSER PARA PAPEL TOALHA INTERFOLHADO | UN | 1,0000 | 73.27 | 73.27 | 73.27 | 73.27 | 88.27 | 88.27 | 88.27 | 88.27
0405 |  | GOINFRA_I | 2221 | PARAFUSO COM BUCHA S-8 | un | 4,0000 | 0.58 | 0.58 | 2.32 | 2.32 | 0.7 | 0.7 | 2.8 | 2.8
0406 |  | MATERIAL (C) - TOTAL | [6 empty] | 75.59 | 75.59 |  |  | 91.07 | 91.07
0407
0408 | 210 | FONTE | CÓDIGO | DESCRIÇÃO | UNIDADE | COEFIC. | CUSTO UNITÁRIO |  | CUSTO TOTAL (A) + (B) + (C) + (D) + (E)
0409 | [6 empty] | DESONERADO | NÃO DESONER. | DESONERADO | NÃO DESONER.
0410 |  | COMPOSIÇÃO | COMP 210_SEE | REGULADOR DE 1º ESTÁGIO 60KG/H MODELO AP-40 COM MANÔMETRO (GOINFRA + ORSE) | UN |  |  |  | 149.62 | 154.47 |  |  | 180.25 | 186.09
0411 |  | GOINFRA_I | 8 | AJUDANTE | h | 1,1500 | 10.8 | 12.5 | 12.42 | 14.37 | 13.02 | 15.06 | 14.97 | 17.32
0412 |  | GOINFRA_I | 11 | ENCANADOR | h | 1,1500 | 15.99 | 18.51 | 18.39 | 21.29 | 19.27 | 22.3 | 22.16 | 25.65
0413 |  | MÃO DE OBRA (B) - TOTAL | [6 empty] | 30.82 | 35.66 |  |  | 37.13 | 42.97
0414 |  | COTAÇÃO | COT 101_SEE | (07975/ORSE) Regulador de 1º estágio dotado de O.P.S.O. (shut-off) PE 400kpa (AP-40 com manômetro) | UN | 1,0000 | 117.72 | 117.72 | 117.72 | 117.72 | 141.82 | 141.82 | 141.82 | 141.82
0415 |  | GOINFRA_I | H689 | FITA VEDAROSCA 18 MM | m | 2,8200 | 0.38 | 0.38 | 1.07 | 1.07 | 0.46 | 0.46 | 1.3 | 1.3
0416 |  | MATERIAL (C) - TOTAL | [6 empty] | 118.8 | 118.8 |  |  | 143.12 | 143.12
0417
0418 | 212 | FONTE | CÓDIGO | DESCRIÇÃO | UNIDADE | COEFIC. | CUSTO UNITÁRIO |  | CUSTO TOTAL (A) + (B) + (C) + (D) + (E)
0419 | [6 empty] | DESONERADO | NÃO DESONER. | DESONERADO | NÃO DESONER.
0420 |  | COMPOSIÇÃO | COMP 212_SEE | NIPLE DE REDUÇÃO 1/2" X 1/4" BSP (GOINFRA + SINAPI) | UN |  |  |  | 10.66 | 11.34 |  |  | 12.85 | 13.67
0421 |  | GOINFRA_I | 8 | AJUDANTE | h | 0,1600 | 10.8 | 12.5 | 1.72 | 2 | 13.02 | 15.06 | 2.08 | 2.41
0422 |  | GOINFRA_I | 11 | ENCANADOR | h | 0,1600 | 15.99 | 18.51 | 2.55 | 2.96 | 19.27 | 22.3 | 3.08 | 3.57
0423 |  | MÃO DE OBRA (B) - TOTAL | [6 empty] | 4.28 | 4.96 |  |  | 5.16 | 5.98
0424 |  | SINAPI_I | 4186 | NIPLE DE REDUCAO DE FERRO GALVANIZADO, COM ROSCA BSP, DE 1/2" X 1/4" | UN | 1,0000 | 6.38 | 6.38 | 6.38 | 6.38 | 7.69 | 7.69 | 7.69 | 7.69
0425 |  | MATERIAL (C) - TOTAL | [6 empty] | 6.38 | 6.38 |  |  | 7.69 | 7.69
0426
0427 | 213 | FONTE | CÓDIGO | DESCRIÇÃO | UNIDADE | COEFIC. | CUSTO UNITÁRIO |  | CUSTO TOTAL (A) + (B) + (C) + (D) + (E)
0428 | [6 empty] | DESONERADO | NÃO DESONER. | DESONERADO | NÃO DESONER.
0429 |  | COMPOSIÇÃO | COMP 213_SEE | NIPLE DE REDUÇÃO 3/4" X 1/2" BSP (GOINFRA + SINAPI) | UN |  |  |  | 12.6 | 13.28 |  |  | 15.18 | 16
0430 |  | GOINFRA_I | 8 | AJUDANTE | h | 0,1600 | 10.8 | 12.5 | 1.72 | 2 | 13.02 | 15.06 | 2.08 | 2.41
0431 |  | GOINFRA_I | 11 | ENCANADOR | h | 0,1600 | 15.99 | 18.51 | 2.55 | 2.96 | 19.27 | 22.3 | 3.08 | 3.57
0432 |  | MÃO DE OBRA (B) - TOTAL | [6 empty] | 4.28 | 4.96 |  |  | 5.16 | 5.98
0433 |  | SINAPI_I | 4187 | NIPLE DE REDUCAO DE FERRO GALVANIZADO, COM ROSCA BSP, DE 3/4" X 1/2" | UN | 1,0000 | 8.31 | 8.31 | 8.31 | 8.31 | 10.02 | 10.02 | 10.02 | 10.02
0434 |  | MATERIAL (C) - TOTAL | [6 empty] | 8.31 | 8.31 |  |  | 10.02 | 10.02
0435
0436 | 217 | FONTE | CÓDIGO | DESCRIÇÃO | UNIDADE | COEFIC. | CUSTO UNITÁRIO |  | CUSTO TOTAL (A) + (B) + (C) + (D) + (E)
0437 | [6 empty] | DESONERADO | NÃO DESONER. | DESONERADO | NÃO DESONER.
0438 |  | COMPOSIÇÃO | COMP 217_SEE | TOMADA INDUSTRIAL NÃO METÁLICA SOBREPOR FÊMEA 3 POLOS + TERRA 32 A 220/240 (COT) | UN |  |  |  | 31.63 | 31.63 |  |  | 38.11 | 38.11
0439 |  | MÃO DE OBRA (B) - TOTAL | [6 empty] | 0 | 0 |  |  | 0 | 0
0440 |  | COTAÇÃO | COT 463_SEE | TOMADA INDUSTRIAL NÃO METÁLICA SOBREPOR FÊMEA 3 POLOS + TERRA 32 A 220/240 | UND | 1,0000 | 31.63 | 31.63 | 31.63 | 31.63 | 38.11 | 38.11 | 38.11 | 38.11
0441 |  | MATERIAL (C) - TOTAL | [6 empty] | 31.63 | 31.63 |  |  | 38.11 | 38.11
0442 | 235 | FONTE | CÓDIGO | DESCRIÇÃO | UNIDADE | COEFIC. | CUSTO UNITÁRIO |  | CUSTO TOTAL (A) + (B) + (C) + (D) + (E)
0443 | [6 empty] | DESONERADO | NÃO DESONER. | DESONERADO | NÃO DESONER.
0444 |  | COMPOSIÇÃO | COMP 235_SEE | PLACA DE SINALIZAÇÃO EM PVC COD 01 - (300X300) PROIBIDO FUMAR (GOINFRA + SINAPI) | UN |  |  |  | 22.52 | 22.65 |  |  | 27.13 | 27.29
0445 |  | GOINFRA_I | 5 | SERVENTE | h | 0,0900 | 9.57 | 11.07 | 0.86 | 0.99 | 11.53 | 13.34 | 1.04 | 1.2
0446 |  | MÃO DE OBRA (B) - TOTAL | [6 empty] | 0.86 | 0.99 |  |  | 1.04 | 1.2
0447 |  | GOINFRA_I | 3070 | BUCHA DE NYLON S-6 | un | 2,0000 | 0.14 | 0.14 | 0.29 | 0.29 | 0.18 | 0.18 | 0.36 | 0.36
0448 |  | GOINFRA_I | 3393 | PARAFUSO P/BUCHA S-6 | un | 2,0000 | 0.09 | 0.09 | 0.19 | 0.19 | 0.12 | 0.12 | 0.24 | 0.24
0449 |  | SINAPI_I | 37556 | PLACA DE SINALIZACAO DE SEGURANCA CONTRA INCENDIO, FOTOLUMINESCENTE, QUADRADA, *20 X 20* CM, EM PVC *2* MM ANTI-CHAMAS (SIMBOLOS, CORES E PICTOGRAMAS CONFORME NBR 16820) | UN | 1,0000 | 21.15 | 21.15 | 21.15 | 21.15 | 25.49 | 25.49 | 25.49 | 25.49
0450 |  | MATERIAL (C) - TOTAL | [6 empty] | 21.65 | 21.65 |  |  | 26.09 | 26.09
0451
0452 | 236 | FONTE | CÓDIGO | DESCRIÇÃO | UNIDADE | COEFIC. | CUSTO UNITÁRIO |  | CUSTO TOTAL (A) + (B) + (C) + (D) + (E)
0453 | [6 empty] | DESONERADO | NÃO DESONER. | DESONERADO | NÃO DESONER.
0454 |  | COMPOSIÇÃO | COMP 236_SEE | PLACA DE SINALIZAÇÃO EM PVC COD 06 - (300X300) PERIGO INFLAMÁVEL (GOINFRA + SINAPI) | UN |  |  |  | 22.52 | 22.65 |  |  | 27.13 | 27.29
0455 |  | GOINFRA_I | 5 | SERVENTE | h | 0,0900 | 9.57 | 11.07 | 0.86 | 0.99 | 11.53 | 13.34 | 1.04 | 1.2
0456 |  | MÃO DE OBRA (B) - TOTAL | [6 empty] | 0.86 | 0.99 |  |  | 1.04 | 1.2
0457 |  | GOINFRA_I | 3070 | BUCHA DE NYLON S-6 | un | 2,0000 | 0.14 | 0.14 | 0.29 | 0.29 | 0.18 | 0.18 | 0.36 | 0.36
0458 |  | GOINFRA_I | 3393 | PARAFUSO P/BUCHA S-6 | un | 2,0000 | 0.09 | 0.09 | 0.19 | 0.19 | 0.12 | 0.12 | 0.24 | 0.24
0459 |  | SINAPI_I | 37556 | PLACA DE SINALIZACAO DE SEGURANCA CONTRA INCENDIO, FOTOLUMINESCENTE, QUADRADA, *20 X 20* CM, EM PVC *2* MM ANTI-CHAMAS (SIMBOLOS, CORES E PICTOGRAMAS CONFORME NBR 16820) | UN | 1,0000 | 21.15 | 21.15 | 21.15 | 21.15 | 25.49 | 25.49 | 25.49 | 25.49
0460 |  | MATERIAL (C) - TOTAL | [6 empty] | 21.65 | 21.65 |  |  | 26.09 | 26.09
0461
0462 | 237 | FONTE | CÓDIGO | DESCRIÇÃO | UNIDADE | COEFIC. | CUSTO UNITÁRIO |  | CUSTO TOTAL (A) + (B) + (C) + (D) + (E)
0463 | [6 empty] | DESONERADO | NÃO DESONER. | DESONERADO | NÃO DESONER.
0464 |  | COMPOSIÇÃO | COMP 237_SEE | FITA ANTICORROSIVA (GOINFRA + SINAPI) | M |  |  |  | 11.82 | 12.66 |  |  | 14.24 | 15.26
0465 |  | GOINFRA_I | 8 | AJUDANTE | h | 0,2000 | 10.8 | 12.5 | 2.15 | 2.49 | 13.02 | 15.06 | 2.6 | 3.01
0466 |  | GOINFRA_I | 12 | ELETRICISTA | h | 0,2000 | 15.99 | 18.51 | 3.19 | 3.7 | 19.27 | 22.3 | 3.85 | 4.46
0467 |  | MÃO DE OBRA (B) - TOTAL | [6 empty] | 5.35 | 6.2 |  |  | 6.45 | 7.47
0468 |  | SINAPI_I | 39634 | FITA ADESIVA ANTICORROSIVA DE PVC FLEXIVEL, COR PRETA, PARA PROTECAO TUBULACAO, 50 MM X 30 M (L X C), E= *0,25* MM | M | 1,0000 | 6.46 | 6.46 | 6.46 | 6.46 | 7.79 | 7.79 | 7.79 | 7.79
0469 |  | MATERIAL (C) - TOTAL | [6 empty] | 6.46 | 6.46 |  |  | 7.79 | 7.79
0470
0471 | 271 | FONTE | CÓDIGO | DESCRIÇÃO | UNIDADE | COEFIC. | CUSTO UNITÁRIO |  | CUSTO TOTAL (A) + (B) + (C) + (D) + (E)
0472 | [6 empty] | DESONERADO | NÃO DESONER. | DESONERADO | NÃO DESONER.
0473 |  | COMPOSIÇÃO | COMP 271_SEE | MURO DE ALVENARIA TIJOLO FURADO 1/2 VEZ ( H=2,00M) COM FUNDAÇÃO - SEM REVESTIMENTOS (PADRÃO GOINFRA) - (GOINFRA) | m2 |  |  |  | 110.44 | 115.98 |  |  | 133.05 | 139.73
0474 |  | GOINFRA_I | 5 | SERVENTE | h | 1,2712 | 9.57 | 11.07 | 12.16 | 14.07 | 11.53 | 13.34 | 14.66 | 16.96
0475 |  | GOINFRA_I | 32 | OPERADOR DE BETONEIRA | h | 0,0914 | 11.48 | 13.28 | 1.04 | 1.21 | 13.83 | 16 | 1.26 | 1.46
0476 |  | GOINFRA_I | 4 | PEDREIRO | h | 0,5697 | 15.99 | 18.51 | 9.11 | 10.54 | 19.27 | 22.3 | 10.98 | 12.7
0477 |  | GOINFRA_I | 6 | ARMADOR | h | 0,2864 | 15.99 | 18.51 | 4.58 | 5.3 | 19.27 | 22.3 | 5.52 | 6.39
0478 |  | GOINFRA_I | 10 | CARPINTEIRO | h | 0,4318 | 15.99 | 18.51 | 6.9 | 7.99 | 19.27 | 22.3 | 8.32 | 9.63
0479 |  | GOINFRA_I | 8 | AJUDANTE | h | 0,1389 | 10.8 | 12.5 | 1.5 | 1.73 | 13.02 | 15.06 | 1.81 | 2.09
0480 |  | MÃO DE OBRA (B) - TOTAL | [6 empty] | 35.32 | 40.86 |  |  | 42.55 | 49.23
0481 |  | GOINFRA_I | 2023 | TABUA PARA FORMA (30CM) | m | 0,4436 | 11.87 | 11.87 | 5.26 | 5.26 | 14.3 | 14.3 | 6.34 | 6.34
0482 |  | GOINFRA_I | 2034 | TIJOLO FURADO 9x19x19 CM | un | 20,9248 | 0.53 | 0.53 | 11.28 | 11.28 | 0.65 | 0.65 | 13.6 | 13.6
0483 |  | GOINFRA_I | 1858 | PONTALETE 3x3" | m | 0,2846 | 7.07 | 7.07 | 2 | 2 | 8.52 | 8.52 | 2.42 | 2.42
0484 |  | GOINFRA_I | 1861 | PREGO 18x24 | Kg | 0,0321 | 20.66 | 20.66 | 0.66 | 0.66 | 24.9 | 24.9 | 0.8 | 0.8
0485 |  | GOINFRA_I | 1215 | CIMENTO PORTLAND CPII-32 | Kg | 16,6864 | 0.52 | 0.52 | 8.72 | 8.72 | 0.63 | 0.63 | 10.51 | 10.51
0486 |  | GOINFRA_I | 1221 | CAL HIDRATADA | Kg | 1,6896 | 0.8 | 0.8 | 1.36 | 1.36 | 0.97 | 0.97 | 1.64 | 1.64
0487 |  | GOINFRA_I | 2437 | AÇO CA-50 - 6,3 MM (1/4") | Kg | 0,8250 | 6.93 | 6.93 | 5.71 | 5.71 | 8.35 | 8.35 | 6.89 | 6.89
0488 |  | GOINFRA_I | 2438 | AÇO CA-50 - 8,0 MM (5/16") | Kg | 2,0114 | 6.54 | 6.54 | 13.15 | 13.15 | 7.88 | 7.88 | 15.85 | 15.85
0489 |  | GOINFRA_I | 2448 | AÇO CA-60 B - 5,0 MM | Kg | 1,2618 | 9.3 | 9.3 | 11.73 | 11.73 | 11.21 | 11.21 | 14.14 | 14.14
0490 |  | GOINFRA_I | 2426 | ARAME GALVANIZADO Nº 12 BWG | Kg | 0,0064 | 17.43 | 17.43 | 0.1 | 0.1 | 21 | 21 | 0.13 | 0.13
0491 |  | GOINFRA_I | 102 | ARAME RECOZIDO 18 BWG | Kg | 0,0746 | 20.12 | 20.12 | 1.5 | 1.5 | 24.25 | 24.25 | 1.81 | 1.81
0492 |  | GOINFRA_I | 2386 | BRITA Nº 1 | m3 | 0,0209 | 118.26 | 118.26 | 2.47 | 2.47 | 142.47 | 142.47 | 2.98 | 2.98
0493 |  | GOINFRA_I | 2497 | BRITA Nº 2 | m3 | 0,0209 | 117.49 | 117.49 | 2.45 | 2.45 | 141.54 | 141.54 | 2.96 | 2.96
0494 |  | GOINFRA_I | 104 | AREIA MÉDIA | m3 | 0,0561 | 154.26 | 154.26 | 8.65 | 8.65 | 185.84 | 185.84 | 10.43 | 10.43
0495 |  | MATERIAL (C) - TOTAL | [6 empty] | 75.12 | 75.12 |  |  | 90.5 | 90.5
0496
0497 | 272 | FONTE | CÓDIGO | DESCRIÇÃO | UNIDADE | COEFIC. | CUSTO UNITÁRIO |  | CUSTO TOTAL (A) + (B) + (C) + (D) + (E)
0498 | [6 empty] | DESONERADO | NÃO DESONER. | DESONERADO | NÃO DESONER.
0499 |  | COMPOSIÇÃO | COMP 272_SEE | MURO DE ALVENARIA TIJOLO FURADO 1/2 VEZ ( H=2,50M) COM FUNDAÇÃO - SEM REVESTIMENTOS (PADRÃO GOINFRA) - (GOINFRA) | m2 |  |  |  | 105.18 | 110.41 |  |  | 126.71 | 133.01
0500 |  | GOINFRA_I | 10 | CARPINTEIRO | h | 0,1257 | 15.99 | 18.51 | 2 | 2.32 | 19.27 | 22.3 | 2.42 | 2.8
0501 |  | GOINFRA_I | 8 | AJUDANTE | h | 0,3974 | 10.8 | 12.5 | 4.29 | 4.96 | 13.02 | 15.06 | 5.17 | 5.98
0502 |  | GOINFRA_I | 6 | ARMADOR | h | 0,2663 | 15.99 | 18.51 | 4.25 | 4.93 | 19.27 | 22.3 | 5.13 | 5.94
0503 |  | GOINFRA_I | 4 | PEDREIRO | h | 0,5722 | 15.99 | 18.51 | 9.15 | 10.59 | 19.27 | 22.3 | 11.03 | 12.76
0504 |  | GOINFRA_I | 32 | OPERADOR DE BETONEIRA | h | 0,0897 | 11.48 | 13.28 | 1.02 | 1.19 | 13.83 | 16 | 1.24 | 1.44
0505 |  | GOINFRA_I | 5 | SERVENTE | h | 1,3094 | 9.57 | 11.07 | 12.53 | 14.5 | 11.53 | 13.34 | 15.1 | 17.47
0506 |  | MÃO DE OBRA (B) - TOTAL | [6 empty] | 33.27 | 38.5 |  |  | 40.09 | 46.39
0507 |  | GOINFRA_I | 104 | AREIA MÉDIA | m3 | 0,0557 | 154.26 | 154.26 | 8.59 | 8.59 | 185.84 | 185.84 | 10.35 | 10.35
0508 |  | GOINFRA_I | 2497 | BRITA Nº 2 | m3 | 0,0204 | 117.49 | 117.49 | 2.39 | 2.39 | 141.54 | 141.54 | 2.89 | 2.89
0509 |  | GOINFRA_I | 2386 | BRITA Nº 1 | m3 | 0,0204 | 118.26 | 118.26 | 2.41 | 2.41 | 142.47 | 142.47 | 2.91 | 2.91
0510 |  | GOINFRA_I | 102 | ARAME RECOZIDO 18 BWG | Kg | 0,0691 | 20.12 | 20.12 | 1.39 | 1.39 | 24.25 | 24.25 | 1.68 | 1.68
0511 |  | GOINFRA_I | 2426 | ARAME GALVANIZADO Nº 12 BWG | Kg | 0,0063 | 17.43 | 17.43 | 0.1 | 0.1 | 21 | 21 | 0.13 | 0.13
0512 |  | GOINFRA_I | 2448 | AÇO CA-60 B - 5,0 MM | Kg | 1,1543 | 9.3 | 9.3 | 10.74 | 10.74 | 11.21 | 11.21 | 12.94 | 12.94
0513 |  | GOINFRA_I | 2438 | AÇO CA-50 - 8,0 MM (5/16") | Kg | 1,9914 | 6.54 | 6.54 | 13.02 | 13.02 | 7.88 | 7.88 | 15.69 | 15.69
0514 |  | GOINFRA_I | 2437 | AÇO CA-50 - 6,3 MM (1/4") | Kg | 0,6600 | 6.93 | 6.93 | 4.57 | 4.57 | 8.35 | 8.35 | 5.51 | 5.51
0515 |  | GOINFRA_I | 1221 | CAL HIDRATADA | Kg | 1,7377 | 0.8 | 0.8 | 1.4 | 1.4 | 0.97 | 0.97 | 1.69 | 1.69
0516 |  | GOINFRA_I | 1215 | CIMENTO PORTLAND CPII-32 | Kg | 16,3854 | 0.52 | 0.52 | 8.56 | 8.56 | 0.63 | 0.63 | 10.32 | 10.32
0517 |  | GOINFRA_I | 1861 | PREGO 18x24 | Kg | 0,0286 | 20.66 | 20.66 | 0.58 | 0.58 | 24.9 | 24.9 | 0.71 | 0.71
0518 |  | GOINFRA_I | 1858 | PONTALETE 3x3" | m | 0,2277 | 7.07 | 7.07 | 1.61 | 1.61 | 8.52 | 8.52 | 1.94 | 1.94
0519 |  | GOINFRA_I | 2034 | TIJOLO FURADO 9x19x19 CM | un | 21,5227 | 0.53 | 0.53 | 11.61 | 11.61 | 0.65 | 0.65 | 13.99 | 13.99
0520 |  | GOINFRA_I | 2023 | TABUA PARA FORMA (30CM) | m | 0,4103 | 11.87 | 11.87 | 4.87 | 4.87 | 14.3 | 14.3 | 5.87 | 5.87
0521 |  | MATERIAL (C) - TOTAL | [6 empty] | 71.9 | 71.9 |  |  | 86.62 | 86.62
0522
0523 | 309 | FONTE | CÓDIGO | DESCRIÇÃO | UNIDADE | COEFIC. | CUSTO UNITÁRIO |  | CUSTO TOTAL (A) + (B) + (C) + (D) + (E)
0524 | [6 empty] | DESONERADO | NÃO DESONER. | DESONERADO | NÃO DESONER.
0525 |  | COMPOSIÇÃO | COMP 309_SEE | PLACA DE ADVERTÊNCIA - 'PERIGO - ALTA TENSÃO' (GOINFRA + SINAPI + COT) | UN |  |  |  | 47.09 | 47.69 |  |  | 56.73 | 57.46
0526 |  | GOINFRA_I | 5 | SERVENTE | h | 0,4000 | 9.57 | 11.07 | 3.82 | 4.43 | 11.53 | 13.34 | 4.61 | 5.34
0527 |  | MÃO DE OBRA (B) - TOTAL | [6 empty] | 3.82 | 4.43 |  |  | 4.61 | 5.34
0528 |  | SINAPI_I | 11950 | BUCHA DE NYLON SEM ABA S6, COM PARAFUSO DE 4,20 X 40 MM EM ACO ZINCADO COM ROSCA SOBERBA, CABECA CHATA E FENDA PHILLIPS | UN | 2,0000 | 0.25 | 0.25 | 0.51 | 0.51 | 0.31 | 0.31 | 0.62 | 0.62
0529 |  | COTAÇÃO | COT 135_SEE | PLACA DE ADVERTÊNCIA - 'PERIGO - ALTA TENSÃO' | UN | 1,0000 | 42.75 | 42.75 | 42.75 | 42.75 | 51.5 | 51.5 | 51.5 | 51.5
0530 |  | MATERIAL (C) - TOTAL | [6 empty] | 43.26 | 43.26 |  |  | 52.12 | 52.12
0531
0532 | 330 | FONTE | CÓDIGO | DESCRIÇÃO | UNIDADE | COEFIC. | CUSTO UNITÁRIO |  | CUSTO TOTAL (A) + (B) + (C) + (D) + (E)
0533 | [6 empty] | DESONERADO | NÃO DESONER. | DESONERADO | NÃO DESONER.
0534 |  | COMPOSIÇÃO | COMP 330_SEE | LUVA SIMPLES 1" (GOINFRA + SINAPI) | UN |  |  |  | 21.36 | 22.77 |  |  | 25.74 | 27.44
0535 |  | GOINFRA_I | 5 | SERVENTE | h | 0,3500 | 9.57 | 11.07 | 3.35 | 3.87 | 11.53 | 13.34 | 4.04 | 4.67
0536 |  | GOINFRA_I | 11 | ENCANADOR | h | 0,3500 | 15.99 | 18.51 | 5.59 | 6.48 | 19.27 | 22.3 | 6.74 | 7.81
0537 |  | MÃO DE OBRA (B) - TOTAL | [6 empty] | 8.94 | 10.35 |  |  | 10.78 | 12.48
0538 |  | SINAPI_I | 3910 | LUVA DE FERRO GALVANIZADO, COM ROSCA BSP, DE 1" | UN | 1,0000 | 12.41 | 12.41 | 12.41 | 12.41 | 14.96 | 14.96 | 14.96 | 14.96
0539 |  | MATERIAL (C) - TOTAL | [6 empty] | 12.41 | 12.41 |  |  | 14.96 | 14.96
0540
0541 | 331 | FONTE | CÓDIGO | DESCRIÇÃO | UNIDADE | COEFIC. | CUSTO UNITÁRIO |  | CUSTO TOTAL (A) + (B) + (C) + (D) + (E)
0542 | [6 empty] | DESONERADO | NÃO DESONER. | DESONERADO | NÃO DESONER.
0543 |  | COMPOSIÇÃO | COMP 331_SEE | VALVULA PÉ DE CRIVO 1.1/4" (GOINFRA + SINAPI) | UN |  |  |  | 98.1 | 100.42 |  |  | 118.19 | 120.98
0544 |  | GOINFRA_I | 8 | AJUDANTE | h | 0,5500 | 10.8 | 12.5 | 5.94 | 6.87 | 13.02 | 15.06 | 7.16 | 8.28
0545 |  | GOINFRA_I | 11 | ENCANADOR | h | 0,5500 | 15.99 | 18.51 | 8.79 | 10.18 | 19.27 | 22.3 | 10.6 | 12.27
0546 |  | MÃO DE OBRA (B) - TOTAL | [6 empty] | 14.74 | 17.05 |  |  | 17.76 | 20.55
0547 |  | SINAPI_I | 118 | PASTA VEDA JUNTAS/ROSCA, EMBALAGEM DE *500* G, PARA INSTALACOES DE AGUA, GAS E OUTROS | UN | 0,0240 | 47.36 | 47.36 | 1.13 | 1.13 | 57.06 | 57.06 | 1.37 | 1.37
0548 |  | GOINFRA_I | H689 | FITA VEDAROSCA 18 MM | m | 1,3000 | 0.38 | 0.38 | 0.49 | 0.49 | 0.46 | 0.46 | 0.6 | 0.6
0549 |  | SINAPI_I | 10233 | VALVULA DE RETENCAO DE BRONZE, PE COM CRIVOS, EXTREMIDADE COM ROSCA, DE 1 1/4", PARA FUNDO DE POCO | UN | 1,0000 | 81.73 | 81.73 | 81.73 | 81.73 | 98.46 | 98.46 | 98.46 | 98.46
0550 |  | MATERIAL (C) - TOTAL | [6 empty] | 83.36 | 83.36 |  |  | 100.43 | 100.43
0551
0552 | 382 | FONTE | CÓDIGO | DESCRIÇÃO | UNIDADE | COEFIC. | CUSTO UNITÁRIO |  | CUSTO TOTAL (A) + (B) + (C) + (D) + (E)
0553 | [6 empty] | DESONERADO | NÃO DESONER. | DESONERADO | NÃO DESONER.
0554 |  | COMPOSIÇÃO | COMP 382_SEE | TE DE REDUCAO DE FERRO GALVANIZADO, COM ROSCA BSP, DE 3/4" X 1/2" (GOINFRA + SINAPI) | UN |  |  |  | 31.07 | 33.63 |  |  | 37.44 | 40.52
0555 |  | GOINFRA_I | 8 | AJUDANTE | h | 0,6000 | 10.8 | 12.5 | 6.48 | 7.5 | 13.02 | 15.06 | 7.81 | 9.04
0556 |  | GOINFRA_I | 11 | ENCANADOR | h | 0,6105 | 15.99 | 18.51 | 9.76 | 11.29 | 19.27 | 22.3 | 11.76 | 13.61
0557 |  | MÃO DE OBRA (B) - TOTAL | [6 empty] | 16.24 | 18.8 |  |  | 19.57 | 22.65
0558 |  | SINAPI_I | 3146 | FITA VEDA ROSCA EM ROLOS DE 18 MM X 10 M (L X C) | UN | 0,1208 | 3.32 | 3.32 | 0.39 | 0.39 | 4 | 4 | 0.48 | 0.48
0559 |  | SINAPI_I | 6302 | TE DE REDUCAO DE FERRO GALVANIZADO, COM ROSCA BSP, DE 3/4" X 1/2" | UN | 1,0000 | 14.43 | 14.43 | 14.43 | 14.43 | 17.39 | 17.39 | 17.39 | 17.39
0560 |  | MATERIAL (C) - TOTAL | [6 empty] | 14.83 | 14.83 |  |  | 17.87 | 17.87
0561
0562 | 383 | FONTE | CÓDIGO | DESCRIÇÃO | UNIDADE | COEFIC. | CUSTO UNITÁRIO |  | CUSTO TOTAL (A) + (B) + (C) + (D) + (E)
0563 | [6 empty] | DESONERADO | NÃO DESONER. | DESONERADO | NÃO DESONER.
0564 |  | COMPOSIÇÃO | COMP 383_SEE | BUCHA DE REDUCAO DE FERRO GALVANIZADO, COM ROSCA BSP, DE 1/2" X 1/4" (GOINFRA + SINAPI) | UN |  |  |  | 10.05 | 10.73 |  |  | 12.11 | 12.93
0565 |  | GOINFRA_I | 8 | AJUDANTE | h | 0,1600 | 10.8 | 12.5 | 1.72 | 2 | 13.02 | 15.06 | 2.08 | 2.41
0566 |  | GOINFRA_I | 11 | ENCANADOR | h | 0,1600 | 15.99 | 18.51 | 2.55 | 2.96 | 19.27 | 22.3 | 3.08 | 3.57
0567 |  | MÃO DE OBRA (B) - TOTAL | [6 empty] | 4.28 | 4.96 |  |  | 5.16 | 5.98
0568 |  | GOINFRA_I | H689 | FITA VEDAROSCA 18 MM | m | 1,2000 | 0.38 | 0.38 | 0.45 | 0.45 | 0.46 | 0.46 | 0.55 | 0.55
0569 |  | SINAPI_I | 770 | BUCHA DE REDUCAO DE FERRO GALVANIZADO, COM ROSCA BSP, DE 1/2" X 1/4" | UN | 1,0000 | 5.31 | 5.31 | 5.31 | 5.31 | 6.4 | 6.4 | 6.4 | 6.4
0570 |  | MATERIAL (C) - TOTAL | [6 empty] | 5.76 | 5.76 |  |  | 6.95 | 6.95
0571
0572 | 400 | FONTE | CÓDIGO | DESCRIÇÃO | UNIDADE | COEFIC. | CUSTO UNITÁRIO |  | CUSTO TOTAL (A) + (B) + (C) + (D) + (E)
0573 | [6 empty] | DESONERADO | NÃO DESONER. | DESONERADO | NÃO DESONER.
0574 |  | COMPOSIÇÃO | COMP 400_SEE | TAMPA EM CONCRETO ARMADO 25 MPA E= 5CM (GOINFRA) | M2 |  |  |  | 109.13 | 113.05 |  |  | 131.47 | 136.19
0575 |  | GOINFRA_I | 5 | SERVENTE | h | 0,8000 | 9.57 | 11.07 | 7.65 | 8.85 | 11.53 | 13.34 | 9.22 | 10.67
0576 |  | GOINFRA_I | 25 | OFICIAL "B" | h | 0,3000 | 15.99 | 18.51 | 4.79 | 5.55 | 19.27 | 22.3 | 5.78 | 6.69
0577 |  | GOINFRA_I | 8 | AJUDANTE | h | 0,3700 | 10.8 | 12.5 | 4 | 4.62 | 13.02 | 15.06 | 4.82 | 5.57
0578 |  | GOINFRA_I | 6 | ARMADOR | h | 0,4600 | 15.99 | 18.51 | 7.35 | 8.51 | 19.27 | 22.3 | 8.86 | 10.26
0579 |  | GOINFRA_I | 10 | CARPINTEIRO | h | 0,0700 | 15.99 | 18.51 | 1.12 | 1.29 | 19.27 | 22.3 | 1.35 | 1.56
0580 |  | MÃO DE OBRA (B) - TOTAL | [6 empty] | 24.92 | 28.84 |  |  | 30.03 | 34.75
0581 |  | GOINFRA_I | 2804 | AREIA GROSSA | m3 | 0,0330 | 146.86 | 146.86 | 4.84 | 4.84 | 176.93 | 176.93 | 5.84 | 5.84
0582 |  | GOINFRA_I | 1696 | COMPENSADO RESINADO COLA FENÓLICA 12 MM 2,20X1,10 M | m2 | 0,4000 | 30.09 | 30.09 | 12.03 | 12.03 | 36.25 | 36.25 | 14.5 | 14.5
0583 |  | GOINFRA_I | 1215 | CIMENTO PORTLAND CPII-32 | Kg | 16,2000 | 0.52 | 0.52 | 8.47 | 8.47 | 0.63 | 0.63 | 10.21 | 10.21
0584 |  | GOINFRA_I | 2448 | AÇO CA-60 B - 5,0 MM | Kg | 5,2700 | 9.3 | 9.3 | 49.04 | 49.04 | 11.21 | 11.21 | 59.08 | 59.08
0585 |  | GOINFRA_I | 102 | ARAME RECOZIDO 18 BWG | Kg | 0,0900 | 20.12 | 20.12 | 1.8 | 1.8 | 24.25 | 24.25 | 2.18 | 2.18
0586 |  | GOINFRA_I | 2386 | BRITA Nº 1 | m3 | 0,0400 | 118.26 | 118.26 | 4.73 | 4.73 | 142.47 | 142.47 | 5.7 | 5.7
0587 |  | GOINFRA_I | 2023 | TABUA PARA FORMA (30CM) | m | 0,2533 | 11.87 | 11.87 | 3 | 3 | 14.3 | 14.3 | 3.62 | 3.62
0588 |  | GOINFRA_I | 1861 | PREGO 18x24 | Kg | 0,0124 | 20.66 | 20.66 | 0.25 | 0.25 | 24.9 | 24.9 | 0.31 | 0.31
0589 |  | MATERIAL (C) - TOTAL | [6 empty] | 84.2 | 84.2 |  |  | 101.44 | 101.44
0590
0591 | 426 | FONTE | CÓDIGO | DESCRIÇÃO | UNIDADE | COEFIC. | CUSTO UNITÁRIO |  | CUSTO TOTAL (A) + (B) + (C) + (D) + (E)
0592 | [6 empty] | DESONERADO | NÃO DESONER. | DESONERADO | NÃO DESONER.
0593 |  | COMPOSIÇÃO | COMP 426_SEE | POÇO ARTESIANO 80 A 100 M, COMPLETO (COT) | UN |  |  |  | 28400.8 | 28400.8 |  |  | 34213.71 | 34213.71
0594 |  | COTAÇÃO | COT 208_SEE | Poço Artesiano com profundidade estimada entre 80 (oitenta) e 100 (cem) metros. Diâmetro de Perfuração de 8” (polegadas) na parte superior do solo, o poço será revestido com tubos e filtros em PVC geomecânico no diâmetro de 6” até a rocha de sustentação, ou total em PVC geomecânico de 4’’. O espaço anelar formado entre o tubo de revestimento e a perfuração será cimentado 10 (dez) metros (a contar solo) com uma pasta de cimento e areia (traço 3x1). Uma vez concluídos os serviços do poço, deverá ser construída uma laje de concreto (traço 3x1), com 1,00 x 1,00 x 0,30 cm de lado envolvendo a boca de revestimento. A laje terá declividade de 2%, do poço para a borda e ter um ressalto periférico de 50 (cinquenta) centímetros sobre a superfície do terreno. Pré-filtro: Pré-filtro com granulometria de 1 a 3 mm, de Quartzo (lavado, calcinado e embalado), por ser um material filtrante de mineralogia comprovada, proporcionando ao cliente excelente resultado na filtragem e vazão da água. Moto – bomba: O poço deverá ser entregue com a moto – bomba tubular submersa mínima de 4’,’ de no mínimo 1 hp, com o mínimo de instalação bifásica 220 v, tubo edutor de PVC rígido de 1 ¼ , quadro de comando para proteção e acionamento da moto bomba, selo sanitário anelar em concreto, tubo alimentador de pré-filtro. | UN | 1,0000 | 28400.8 | 28400.8 | 28400.8 | 28400.8 | 34213.71 | 34213.71 | 34213.71 | 34213.71
0595 |  | MÃO DE OBRA (B) - TOTAL | [6 empty] | 28400.8 | 28400.8 |  |  | 34213.71 | 34213.71
0596 |  | MATERIAL (C) - TOTAL | [6 empty] | 0 | 0 |  |  | 0 | 0
0597
0598 | 427 | FONTE | CÓDIGO | DESCRIÇÃO | UNIDADE | COEFIC. | CUSTO UNITÁRIO |  | CUSTO TOTAL (A) + (B) + (C) + (D) + (E)
0599 | [6 empty] | DESONERADO | NÃO DESONER. | DESONERADO | NÃO DESONER.
0600 |  | COMPOSIÇÃO | COMP 427_SEE | DUCHA HIGIENICA PLASTICA COM REGISTRO METALICO 1/2 " (GOINFRA + SINAPI) | UN |  |  |  | 91.23 | 92.08 |  |  | 109.91 | 110.93
0601 |  | GOINFRA_I | 11 | ENCANADOR | h | 0,2000 | 15.99 | 18.51 | 3.19 | 3.7 | 19.27 | 22.3 | 3.85 | 4.46
0602 |  | GOINFRA_I | 8 | AJUDANTE | h | 0,2000 | 10.8 | 12.5 | 2.15 | 2.49 | 13.02 | 15.06 | 2.6 | 3.01
0603 |  | MÃO DE OBRA (B) - TOTAL | [6 empty] | 5.35 | 6.2 |  |  | 6.45 | 7.47
0604 |  | SINAPI_I | 1370 | DUCHA HIGIENICA PLASTICA COM REGISTRO METALICO 1/2 " | UN | 1,0000 | 85.88 | 85.88 | 85.88 | 85.88 | 103.46 | 103.46 | 103.46 | 103.46
0605 |  | MATERIAL (C) - TOTAL | [6 empty] | 85.88 | 85.88 |  |  | 103.46 | 103.46
0606
0607 | 428 | FONTE | CÓDIGO | DESCRIÇÃO | UNIDADE | COEFIC. | CUSTO UNITÁRIO |  | CUSTO TOTAL (A) + (B) + (C) + (D) + (E)
0608 | [6 empty] | DESONERADO | NÃO DESONER. | DESONERADO | NÃO DESONER.
0609 |  | COMPOSIÇÃO | COMP 428_SEE | DEMOLIÇÃO DE ALAMBRADO COM TUBO GALVANIZADO C/ TR. ATE CB. E CARGA (GOINFRA) | M |  |  |  | 11.48 | 13.28 |  |  | 13.84 | 16.01
0610 |  | GOINFRA_I | 5 | SERVENTE | h | 1,2000 | 9.57 | 11.07 | 11.48 | 13.28 | 11.53 | 13.34 | 13.84 | 16.01
0611 |  | MÃO DE OBRA (B) - TOTAL | [6 empty] | 11.48 | 13.28 |  |  | 13.84 | 16.01
0612 |  | MATERIAL (C) - TOTAL | [6 empty] | 0 | 0 |  |  | 0 | 0
0613
0614 | 450 | FONTE | CÓDIGO | DESCRIÇÃO | UNIDADE | COEFIC. | CUSTO UNITÁRIO |  | CUSTO TOTAL (A) + (B) + (C) + (D) + (E)
0615 | [6 empty] | DESONERADO | NÃO DESONER. | DESONERADO | NÃO DESONER.
0616 |  | COMPOSIÇÃO | COMP 450_SEE | PLACAS EM BRAILE PARA CORRIMÃO (GOINFRA + COT) | UN |  |  |  | 23.96 | 24.09 |  |  | 28.87 | 29.03
0617 |  | GOINFRA_I | 5 | SERVENTE | h | 0,0900 | 9.57 | 11.07 | 0.86 | 0.99 | 11.53 | 13.34 | 1.04 | 1.2
0618 |  | MÃO DE OBRA (B) - TOTAL | [6 empty] | 0.86 | 0.99 |  |  | 1.04 | 1.2
0619 |  | GOINFRA_I | 3070 | BUCHA DE NYLON S-6 | un | 2,0000 | 0.14 | 0.14 | 0.29 | 0.29 | 0.18 | 0.18 | 0.36 | 0.36
0620 |  | GOINFRA_I | 3393 | PARAFUSO P/BUCHA S-6 | un | 2,0000 | 0.09 | 0.09 | 0.19 | 0.19 | 0.12 | 0.12 | 0.24 | 0.24
0621 |  | COTAÇÃO | COT 381_SEE | PLACAS EM BRAILE PARA CORRIMÃO | UN | 1,0000 | 22.6 | 22.6 | 22.6 | 22.6 | 27.23 | 27.23 | 27.23 | 27.23
0622 |  | MATERIAL (C) - TOTAL | [6 empty] | 23.1 | 23.1 |  |  | 27.83 | 27.83
0623
0624 | 451 | FONTE | CÓDIGO | DESCRIÇÃO | UNIDADE | COEFIC. | CUSTO UNITÁRIO |  | CUSTO TOTAL (A) + (B) + (C) + (D) + (E)
0625 | [6 empty] | DESONERADO | NÃO DESONER. | DESONERADO | NÃO DESONER.
0626 |  | COMPOSIÇÃO | COMP 451_SEE | PLACAS EM BRAILE PARA IDENTIFICAÇÃO DE PORTAS/NOMEAR AMBIENTES - FORNECIMENTO E INSTALAÇÃO (GOINFRA + ORSE) | UN |  |  |  | 79.81 | 79.81 |  |  | 96.15 | 96.15
0627 |  | MÃO DE OBRA (B) - TOTAL | [6 empty] | 0 | 0 |  |  | 0 | 0
0628 |  | COTAÇÃO | COT 382_SEE | (13294/ORSE) Placa indicativa em acrílico e=2mm, em braille, com esferas em inox e texto em alto rêlevo, dim.: 8 x 28 cm, fornecimento e instalação | UN | 1,0000 | 79.81 | 79.81 | 79.81 | 79.81 | 96.15 | 96.15 | 96.15 | 96.15
0629 |  | MATERIAL (C) - TOTAL | [6 empty] | 79.81 | 79.81 |  |  | 96.15 | 96.15
0630
0631 | 476 | FONTE | CÓDIGO | DESCRIÇÃO | UNIDADE | COEFIC. | CUSTO UNITÁRIO |  | CUSTO TOTAL (A) + (B) + (C) + (D) + (E)
0632 | [6 empty] | DESONERADO | NÃO DESONER. | DESONERADO | NÃO DESONER.
0633 |  | COMPOSIÇÃO | COMP 476_SEE | MAPA TÁTIL EM CHAPA DE ACRÍLICO 70X50 CM - FORNECIMENTO E INSTALAÇÃO (GOINFRA + ORSE) | UN |  |  |  | 1376.46 | 1379.62 |  |  | 1658.19 | 1662
0634 |  | GOINFRA_I | 8 | AJUDANTE | h | 0,7500 | 10.8 | 12.5 | 8.11 | 9.38 | 13.02 | 15.06 | 9.77 | 11.3
0635 |  | GOINFRA_I | 25 | OFICIAL "B" | h | 0,7500 | 15.99 | 18.51 | 11.99 | 13.88 | 19.27 | 22.3 | 14.45 | 16.73
0636 |  | MÃO DE OBRA (B) - TOTAL | [6 empty] | 20.1 | 23.26 |  |  | 24.22 | 28.03
0637 |  | COTAÇÃO | COT 408_SEE | (09092/ORSE) Mapa Tátil em acrílico 70 x 50cm | UN | 1,0000 | 1356.35 | 1356.35 | 1356.35 | 1356.35 | 1633.97 | 1633.97 | 1633.97 | 1633.97
0638 |  | GOINFRA_I | 3067 | BUCHA DE NYLON S-10 | un | 4,0000 | 0.36 | 0.36 | 1.46 | 1.46 | 0.44 | 0.44 | 1.76 | 1.76
0639 |  | GOINFRA_I | 3390 | PARAFUSO P/BUCHA S-10 | un | 4,0000 | 0.47 | 0.47 | 1.89 | 1.89 | 0.57 | 0.57 | 2.28 | 2.28
0640 |  | MATERIAL (C) - TOTAL | [6 empty] | 1356.35 | 1356.35 |  |  | 1633.97 | 1633.97
0641
0642 | 498 | FONTE | CÓDIGO | DESCRIÇÃO | UNIDADE | COEFIC. | CUSTO UNITÁRIO |  | CUSTO TOTAL (A) + (B) + (C) + (D) + (E)
0643 | [6 empty] | DESONERADO | NÃO DESONER. | DESONERADO | NÃO DESONER.
0644 |  | COMPOSIÇÃO | COMP 498_SEE | PLACA DE COMUNICAÇÃO VISUAL SEC XXI, MODELO S - PLACA DE SALA/PORTA, TAMANHO 0,21 X 0,31 M, CHAPA DOBRADA #18, PINTADA E ADESIVADA - FORNECIMENTO E INSTALAÇÃO (GOINFRA + ORSE) | UN |  |  |  | 45.51 | 46.86 |  |  | 54.83 | 56.46
0645 |  | GOINFRA_I | 8 | AJUDANTE | h | 0,2924 | 10.8 | 12.5 | 3.16 | 3.65 | 13.02 | 15.06 | 3.81 | 4.4
0646 |  | GOINFRA_I | 12 | ELETRICISTA | h | 0,1368 | 15.99 | 18.51 | 2.19 | 2.53 | 19.27 | 22.3 | 2.64 | 3.05
0647 |  | GOINFRA_I | 18 | PINTOR | h | 0,1157 | 15.99 | 18.51 | 1.85 | 2.14 | 19.27 | 22.3 | 2.23 | 2.58
0648 |  | GOINFRA_I | 21 | SERRALHEIRO | h | 0,0900 | 15.99 | 18.51 | 1.43 | 1.66 | 19.27 | 22.3 | 1.73 | 2.01
0649 |  | MÃO DE OBRA (B) - TOTAL | [6 empty] | 8.64 | 9.99 |  |  | 10.41 | 12.04
0650 |  | GOINFRA_I | 1326 | ESTRUTURA METALICA MR250 / ASTM A36 - COTAÇÃO (FABRICAÇÃO E MONTAGEM) | Kg | 1,6720 | 12.89 | 12.89 | 21.56 | 21.56 | 15.54 | 15.54 | 25.98 | 25.98
0651 |  | COTAÇÃO | COT 509_SEE | (11392/ORSE) Adesivo em vinil para plotagem em letreiro de chapa galvanizada (c/aplicação) | m2 | 0,0800 | 121.07 | 121.07 | 9.68 | 9.68 | 145.85 | 145.85 | 11.67 | 11.67
0652 |  | GOINFRA_I | 2977 | PARAFUSO AUTO-ATARRAXANTE, CABEÇA CHATA, FENDA SIMPLES, 1/4' (6,35MM) X 25MM | un | 4,0000 | 0.4 | 0.4 | 1.62 | 1.62 | 0.49 | 0.49 | 1.96 | 1.96
0653 |  | GOINFRA_I | 2212 | ZARCAO/CROMATO DE ZINCO | l | 0,0309 | 36.26 | 36.26 | 1.12 | 1.12 | 43.69 | 43.69 | 1.35 | 1.35
0654 |  | GOINFRA_I | 3071 | BUCHA DE NYLON S-8 | un | 4,0000 | 0.21 | 0.21 | 0.86 | 0.86 | 0.26 | 0.26 | 1.04 | 1.04
0655 |  | GOINFRA_I | 3394 | PARAFUSO P/BUCHA S-8 | un | 4,0000 | 0.21 | 0.21 | 0.86 | 0.86 | 0.26 | 0.26 | 1.04 | 1.04
0656 |  | GOINFRA_I | 2055 | TINTA ESMALTE | l | 0,0262 | 28.73 | 28.73 | 0.75 | 0.75 | 34.62 | 34.62 | 0.91 | 0.91
0657 |  | GOINFRA_I | 1970 | DILUENTE AGUARRÁS | l | 0,0172 | 16.9 | 16.9 | 0.29 | 0.29 | 20.37 | 20.37 | 0.35 | 0.35
0658 |  | GOINFRA_I | 1672 | LIXA PARA FERRO Nº 100 | un | 0,0432 | 2.24 | 2.24 | 0.09 | 0.09 | 2.71 | 2.71 | 0.12 | 0.12
0659 |  | GOINFRA_I | 2788 | COMPRESSOR DE 1,5HP-70L-140LB COM PISTOLA DE RESERVATÓRIO SUPERIOR E MANGUEIRA (MANUTENÇÃO E DEPRECIAÇÃO DO EQUIPAMENTO) - PREÇO DO EQUIPAMENTO NOVO DIVIDIDO POR 1.000 | un | 0,0013 | 2.26 | 2.26 | 0 | 0 | 2.73 | 2.73 | 0 | 0
0660 |  | MATERIAL (C) - TOTAL | [6 empty] | 36.87 | 36.87 |  |  | 44.42 | 44.42
0661
0662 | 499 | FONTE | CÓDIGO | DESCRIÇÃO | UNIDADE | COEFIC. | CUSTO UNITÁRIO |  | CUSTO TOTAL (A) + (B) + (C) + (D) + (E)
0663 | [6 empty] | DESONERADO | NÃO DESONER. | DESONERADO | NÃO DESONER.
0664 |  | COMPOSIÇÃO | COMP 499_SEE | PLACA DE COMUNICAÇÃO VISUAL SEC XXI, MODELO P - PLACA DE PAREDE, TAMANHO 0,30 X 0,40 M, CHAPA DOBRADA #18, PINTADA E ADESIVADA - FORNECIMENTO E INSTALAÇÃO (GOINFRA + ORSE) | UN |  |  |  | 67.7 | 69.31 |  |  | 81.56 | 83.5
0665 |  | GOINFRA_I | 8 | AJUDANTE | h | 0,3335 | 10.8 | 12.5 | 3.6 | 4.16 | 13.02 | 15.06 | 4.34 | 5.02
0666 |  | GOINFRA_I | 12 | ELETRICISTA | h | 0,1881 | 15.99 | 18.51 | 3 | 3.47 | 19.27 | 22.3 | 3.62 | 4.19
0667 |  | GOINFRA_I | 18 | PINTOR | h | 0,1368 | 15.99 | 18.51 | 2.19 | 2.53 | 19.27 | 22.3 | 2.64 | 3.05
0668 |  | GOINFRA_I | 21 | SERRALHEIRO | h | 0,0900 | 15.99 | 18.51 | 1.43 | 1.66 | 19.27 | 22.3 | 1.73 | 2.01
0669 |  | MÃO DE OBRA (B) - TOTAL | [6 empty] | 10.23 | 11.84 |  |  | 12.33 | 14.27
0670 |  | GOINFRA_I | 1326 | ESTRUTURA METALICA MR250 / ASTM A36 - COTAÇÃO (FABRICAÇÃO E MONTAGEM) | Kg | 2,5960 | 12.89 | 12.89 | 33.48 | 33.48 | 15.54 | 15.54 | 40.34 | 40.34
0671 |  | COTAÇÃO | COT 509_SEE | (11392/ORSE) Adesivo em vinil para plotagem em letreiro de chapa galvanizada (c/aplicação) | m2 | 0,1400 | 121.07 | 121.07 | 16.95 | 16.95 | 145.85 | 145.85 | 20.42 | 20.42
0672 |  | GOINFRA_I | 2212 | ZARCAO/CROMATO DE ZINCO | l | 0,0502 | 36.26 | 36.26 | 1.81 | 1.81 | 43.69 | 43.69 | 2.19 | 2.19
0673 |  | GOINFRA_I | 2977 | PARAFUSO AUTO-ATARRAXANTE, CABEÇA CHATA, FENDA SIMPLES, 1/4' (6,35MM) X 25MM | un | 4,0000 | 0.4 | 0.4 | 1.62 | 1.62 | 0.49 | 0.49 | 1.96 | 1.96
0674 |  | GOINFRA_I | 2055 | TINTA ESMALTE | l | 0,0425 | 28.73 | 28.73 | 1.22 | 1.22 | 34.62 | 34.62 | 1.47 | 1.47
0675 |  | GOINFRA_I | 3071 | BUCHA DE NYLON S-8 | un | 4,0000 | 0.21 | 0.21 | 0.86 | 0.86 | 0.26 | 0.26 | 1.04 | 1.04
0676 |  | GOINFRA_I | 3394 | PARAFUSO P/BUCHA S-8 | un | 4,0000 | 0.21 | 0.21 | 0.86 | 0.86 | 0.26 | 0.26 | 1.04 | 1.04
0677 |  | GOINFRA_I | 1970 | DILUENTE AGUARRÁS | l | 0,0279 | 16.9 | 16.9 | 0.47 | 0.47 | 20.37 | 20.37 | 0.57 | 0.57
0678 |  | GOINFRA_I | 1672 | LIXA PARA FERRO Nº 100 | un | 0,0702 | 2.24 | 2.24 | 0.15 | 0.15 | 2.71 | 2.71 | 0.19 | 0.19
0679 |  | GOINFRA_I | 2788 | COMPRESSOR DE 1,5HP-70L-140LB COM PISTOLA DE RESERVATÓRIO SUPERIOR E MANGUEIRA (MANUTENÇÃO E DEPRECIAÇÃO DO EQUIPAMENTO) - PREÇO DO EQUIPAMENTO NOVO DIVIDIDO POR 1.000 | un | 0,0021 | 2.26 | 2.26 | 0 | 0 | 2.73 | 2.73 | 0.01 | 0.01
0680 |  | MATERIAL (C) - TOTAL | [6 empty] | 57.46 | 57.46 |  |  | 69.23 | 69.23
0681
0682 | 500 | FONTE | CÓDIGO | DESCRIÇÃO | UNIDADE | COEFIC. | CUSTO UNITÁRIO |  | CUSTO TOTAL (A) + (B) + (C) + (D) + (E)
0683 | [6 empty] | DESONERADO | NÃO DESONER. | DESONERADO | NÃO DESONER.
0684 |  | COMPOSIÇÃO | COMP 500_SEE | LAJE PRÉ-FABRICADA TRELIÇADA PARA COBERTURA, H=12CM, ENCHIMENTO EM EPS, INCLUSIVE ESCORAMENTO EM MADEIRA ROLIÇA E CAPEAMENTO COM CONCRETO USINADO 25 MPA - FORNECIMENTO E INSTALAÇÃO. (GOINFRA + ORSE) | M2 |  |  |  | 121.4 | 125.32 |  |  | 146.25 | 150.98
0685 |  | GOINFRA_I | 5 | SERVENTE | h | 1,8800 | 9.57 | 11.07 | 17.99 | 20.81 | 11.53 | 13.34 | 21.68 | 25.08
0686 |  | GOINFRA_I | 25 | OFICIAL "B" | h | 0,4400 | 15.99 | 18.51 | 7.03 | 8.14 | 19.27 | 22.3 | 8.48 | 9.81
0687 |  | MÃO DE OBRA (B) - TOTAL | [6 empty] | 25.03 | 28.96 |  |  | 30.16 | 34.89
0688 |  | COTAÇÃO | COT 522_SEE | (01286/ORSE) Laje pré-fabricada treliçada para piso ou cobertura, h=12cm, el. enchimento em bloco EPS, h=8cm | M2 | 1,0000 | 38.26 | 38.26 | 38.26 | 38.26 | 46.1 | 46.1 | 46.1 | 46.1
0689 |  | GOINFRA_I | 2023 | TABUA PARA FORMA (30CM) | m | 0,5600 | 11.87 | 11.87 | 6.64 | 6.64 | 14.3 | 14.3 | 8.01 | 8.01
0690 |  | GOINFRA_I | 1968 | SARRAFO DE MADEIRA 10 CM | m | 0,9700 | 6.93 | 6.93 | 6.72 | 6.72 | 8.35 | 8.35 | 8.1 | 8.1
0691 |  | GOINFRA_I | 1862 | PREGO 19x27 | Kg | 0,0300 | 22.67 | 22.67 | 0.68 | 0.68 | 27.31 | 27.31 | 0.82 | 0.82
0692 |  | GOINFRA_I | 2380 | ESCORA ROLIÇA (TIPO EUCALIPTO) | m | 1,7100 | 2.86 | 2.86 | 4.89 | 4.89 | 3.45 | 3.45 | 5.9 | 5.9
0693 |  | GOINFRA_I | 2438 | AÇO CA-50 - 8,0 MM (5/16") | Kg | 2,5000 | 6.54 | 6.54 | 16.35 | 16.35 | 7.88 | 7.88 | 19.7 | 19.7
0694 |  | GOINFRA_I | 2666 | CONCRETO USINADO BOMBEÁVEL FCK=25 MPA | m3 | 0,0500 | 453.92 | 453.92 | 22.69 | 22.69 | 546.83 | 546.83 | 27.34 | 27.34
0695 |  | GOINFRA_I | 2149 | VIBRADOR 2 HP COM MANGOTE 32MM E MANGUEIRA DE 5M ( MANUTENÇÃO E DEPRECIAÇÃO DO EQUIPAMENTO) - PREÇO DO EQUIPAMENTO NOVO DIVIDIDO POR 1.000 | un | 0,0468 | 2.07 | 2.07 | 0.09 | 0.09 | 2.5 | 2.5 | 0.12 | 0.12
0696 |  | MATERIAL (C) - TOTAL | [6 empty] | 96.36 | 96.36 |  |  | 116.09 | 116.09
0697
0698 | 501 | FONTE | CÓDIGO | DESCRIÇÃO | UNIDADE | COEFIC. | CUSTO UNITÁRIO |  | CUSTO TOTAL (A) + (B) + (C) + (D) + (E)
0699 | [6 empty] | DESONERADO | NÃO DESONER. | DESONERADO | NÃO DESONER.
0700 |  | COMPOSIÇÃO | COMP 501_SEE | CONECTOR CUNHA COM ESTRIBO PARA CABO 50MM2 (GOINFRA + COT) | UN |  |  |  | 19.92 | 21.59 |  |  | 24 | 26.02
0701 |  | GOINFRA_I | 8 | AJUDANTE | h | 0,4000 | 10.8 | 12.5 | 4.32 | 4.99 | 13.02 | 15.06 | 5.21 | 6.02
0702 |  | GOINFRA_I | 12 | ELETRICISTA | h | 0,4000 | 15.99 | 18.51 | 6.4 | 7.4 | 19.27 | 22.3 | 7.71 | 8.92
0703 |  | MÃO DE OBRA (B) - TOTAL | [6 empty] | 10.72 | 12.4 |  |  | 12.92 | 14.94
0704 |  | COTAÇÃO | COT 209_SEE | CONECTOR CUNHA COM ESTRIBO PARA CABO 50MM2 | UN | 1,0000 | 9.19 | 9.19 | 9.19 | 9.19 | 11.08 | 11.08 | 11.08 | 11.08
0705 |  | MATERIAL (C) - TOTAL | [6 empty] | 9.19 | 9.19 |  |  | 11.08 | 11.08
0706
0707 | 542 | FONTE | CÓDIGO | DESCRIÇÃO | UNIDADE | COEFIC. | CUSTO UNITÁRIO |  | CUSTO TOTAL (A) + (B) + (C) + (D) + (E)
0708 | [6 empty] | DESONERADO | NÃO DESONER. | DESONERADO | NÃO DESONER.
0709 |  | COMPOSIÇÃO | COMP 542_SEE | VÁLVULA UGV-1 3/4" - FORNECIMENTO E INSTALAÇÃO (GOINFRA + ORSE) | UN |  |  |  | 52.51 | 54.33 |  |  | 63.26 | 65.46
0710 |  | GOINFRA_I | 8 | AJUDANTE | h | 0,4320 | 10.8 | 12.5 | 4.66 | 5.4 | 13.02 | 15.06 | 5.62 | 6.51
0711 |  | GOINFRA_I | 11 | ENCANADOR | h | 0,4320 | 15.99 | 18.51 | 6.9 | 7.99 | 19.27 | 22.3 | 8.32 | 9.63
0712 |  | MÃO DE OBRA (B) - TOTAL | [6 empty] | 11.57 | 13.39 |  |  | 13.94 | 16.14
0713 |  | COTAÇÃO | COT 281_SEE | (10479/ORSE) Válvula UGV-1 3/4" | UN | 1,0000 | 40.94 | 40.94 | 40.94 | 40.94 | 49.32 | 49.32 | 49.32 | 49.32
0714 |  | MATERIAL (C) - TOTAL | [6 empty] | 40.94 | 40.94 |  |  | 49.32 | 49.32
0715
0716 | 543 | FONTE | CÓDIGO | DESCRIÇÃO | UNIDADE | COEFIC. | CUSTO UNITÁRIO |  | CUSTO TOTAL (A) + (B) + (C) + (D) + (E)
0717 | [6 empty] | DESONERADO | NÃO DESONER. | DESONERADO | NÃO DESONER.
0718 |  | COMPOSIÇÃO | COMP 543_SEE | VÁLVULA UGV-1 1/2" - FORNECIMENTO E INSTALAÇÃO (GOINFRA + ORSE) | UN |  |  |  | 36.13 | 37.96 |  |  | 43.53 | 45.73
0719 |  | GOINFRA_I | 8 | AJUDANTE | h | 0,4320 | 10.8 | 12.5 | 4.66 | 5.4 | 13.02 | 15.06 | 5.62 | 6.51
0720 |  | GOINFRA_I | 11 | ENCANADOR | h | 0,4320 | 15.99 | 18.51 | 6.9 | 7.99 | 19.27 | 22.3 | 8.32 | 9.63
0721 |  | MÃO DE OBRA (B) - TOTAL | [6 empty] | 11.57 | 13.39 |  |  | 13.94 | 16.14
0722 |  | COTAÇÃO | COT 282_SEE | (10480/ORSE) Válvula UGV-1 1/2" | UN | 1,0000 | 24.56 | 24.56 | 24.56 | 24.56 | 29.59 | 29.59 | 29.59 | 29.59
0723 |  | MATERIAL (C) - TOTAL | [6 empty] | 24.56 | 24.56 |  |  | 29.59 | 29.59
0724
0725 | 554 | FONTE | CÓDIGO | DESCRIÇÃO | UNID | COEFIC. | CUSTO UNITÁRIO |  | CUSTO TOTAL (A) + (B) + (C) + (D) + (E)
0726 | [6 empty] | DESONERADO | NÃO DESONER. | DESONERADO | NÃO DESONER.
0727 |  | COMPOSIÇÃO | COMP 554_SEE | CAIXA DE DECANTAÇÃO (GOINFRA) | UN | - | 0 | 0 | 864.39 | 915.31 |  |  | 1041.32 | 1102.66
0728 |  | GOINFRA | 81840 | TAMPA PARA CAIXA PASSAGEM FERRO FUNDIDO T-33 - TRÁFEGO LEVE | Un | 1,0000 | 168.5 | 171.26 | 168.5 | 171.26 | 202.99 | 206.32 | 202.99 | 206.32
0729 |  | GOINFRA | 81938 | JOELHO 90 GRAUS DIAMETRO 100 MM (ESGOTO) | Un | 1,0000 | 20.15 | 22.05 | 20.15 | 22.05 | 24.28 | 26.57 | 24.28 | 26.57
0730 |  | GOINFRA | 82235 | TE SANITARIO DIAMETRO 100 X 100 MM (ESGOTO) | Un | 1,0000 | 23.48 | 25.42 | 23.48 | 25.42 | 28.29 | 30.63 | 28.29 | 30.63
0731 |  | GOINFRA | 82304 | TUBO SOLDAVEL PARA ESGOTO DIAMETRO 100 MM | m | 3,0000 | 27.21 | 29.41 | 81.65 | 88.23 | 32.79 | 35.43 | 98.37 | 106.29
0732 |  | GOINFRA | 100102 | ALVENARIA DE TIJOLO COMUM 1/2 VEZ - ARGAMASSA (1CI : 2CH : 8ARML) | m2 | 8,0000 | 68.4 | 72.97 | 547.2 | 583.79 | 82.4 | 87.91 | 659.2 | 703.28
0733 |  | GOINFRA | 220050 | LASTRO DE CONCRETO REGULARIZADO SEM IMPERMEAB. 1:3:6 ESP= 5CM (BASE) | m2 | 1,0000 | 23.4 | 24.54 | 23.4 | 24.54 | 28.19 | 29.57 | 28.19 | 29.57
0734 |  | MÃO DE OBRA (B) - TOTAL | [6 empty] | 864.39 | 915.31 |  |  | 1041.32 | 1102.66
0735 |  | MATERIAL (C) - TOTAL | [6 empty] | 0 | 0 |  |  | 0 | 0
0736
0737 | 567 | FONTE | CÓDIGO | DESCRIÇÃO | UNID | COEFIC. | CUSTO UNITÁRIO |  | CUSTO TOTAL (A) + (B) + (C) + (D) + (E)
0738 | [6 empty] | DESONERADO | NÃO DESONER. | DESONERADO | NÃO DESONER.
0739 |  | COMPOSIÇÃO | COMP 567_SEE | TAMPA DE FERRO FUNDIDO 300MM PARA CAIXA DE INSPEÇÃO DE ATERRAMENTO (GOINFRA + SINAPI) | UN | - | 0 | 0 | 135.28 | 136.9 |  |  | 162.98 | 164.92
0740 |  | GOINFRA_I | 8 | AJUDANTE | h | 0,9494 | 10.8 | 12.5 | 10.26 | 11.87 | 13.02 | 15.06 | 12.36 | 14.3
0741 |  | MÃO DE OBRA (B) - TOTAL | [6 empty] | 10.26 | 11.87 |  |  | 12.36 | 14.3
0742 |  | SINAPI_I | 11315 | TAMPAO FOFO SIMPLES COM BASE / REQUADRO, CLASSE A15 CARGA MAX. 1,5 T, 300 X 300 MM (COM INSCRICAO EM RELEVO DO TIPO DE REDE) | UN | 1,0000 | 125.02 | 125.02 | 125.02 | 125.02 | 150.62 | 150.62 | 150.62 | 150.62
0743 |  | MATERIAL (C) - TOTAL | [6 empty] | 125.02 | 125.02 |  |  | 150.62 | 150.62
0744
0745 | 582 | FONTE | CÓDIGO | DESCRIÇÃO | UNID | COEFIC. | CUSTO UNITÁRIO |  | CUSTO TOTAL (A) + (B) + (C) + (D) + (E)
0746 | [6 empty] | DESONERADO | NÃO DESONER. | DESONERADO | NÃO DESONER.
0747 |  | COMPOSIÇÃO | COMP 582_SEE | QUADRO ESCOLAR MISTO 4,20x1,25M - FÓRMICA BRANCA BRILHANTE (3,08x1,25M) E FELTRO VERDE COM FUNDO EM CORTIÇA 6MM (1,05x1,25M) (GOINFRA + SINAPI) | UN | - | 0 | 0 | 1537.87 | 1637.26 |  |  | 1852.64 | 1972.37
0748 |  | GOINFRA_I | 5 | SERVENTE | h | 21,8625 | 9.57 | 11.07 | 209.24 | 242.09 | 11.53 | 13.34 | 252.07 | 291.65
0749 |  | GOINFRA_I | 4 | PEDREIRO | h | 7,3851 | 15.99 | 18.51 | 118.13 | 136.7 | 19.27 | 22.3 | 142.31 | 164.69
0750 |  | GOINFRA_I | 18 | PINTOR | h | 0,4222 | 15.99 | 18.51 | 6.75 | 7.81 | 19.27 | 22.3 | 8.14 | 9.42
0751 |  | GOINFRA_I | 24 | MARCENEIRO | h | 18,6424 | 15.99 | 18.51 | 298.2 | 345.09 | 19.27 | 22.3 | 359.24 | 415.73
0752 |  | MÃO DE OBRA (B) - TOTAL | [6 empty] | 632.33 | 731.72 |  |  | 761.76 | 881.49
0753 |  | GOINFRA_I | 2249 | COMPENSADO 10 MM MOVELEIRO COLA BRANCA 2,20X1,60 M - VIROLINHA OU EQUIVALENTE | m2 | 5,2000 | 47.61 | 47.61 | 247.59 | 247.59 | 57.36 | 57.36 | 298.27 | 298.27
0754 |  | GOINFRA_I | 1243 | COLA FÓRMICA (1L = 0,83KG) | l | 4,4732 | 34.05 | 34.05 | 152.31 | 152.31 | 41.02 | 41.02 | 183.49 | 183.49
0755 |  | GOINFRA_I | 1674 | LIXA PARA PAREDE Nº 100 | un | 3,8536 | 0.94 | 0.94 | 3.64 | 3.64 | 1.14 | 1.14 | 4.39 | 4.39
0756 |  | SINAPI_I | 1338 | CHAPA DE LAMINADO MELAMINICO, LISO BRILHANTE, DE 1,25 X 3,08 METROS, ESPESSURA = 0,8 MILIMETROS | M2 | 1,0000 | 51.58 | 51.58 | 51.58 | 51.58 | 62.14 | 62.14 | 62.14 | 62.14
0757 |  | GOINFRA_I | 2381 | CORTIÇA 60X90CMX6MM | un | 2,4305 | 97.42 | 97.42 | 236.77 | 236.77 | 117.36 | 117.36 | 285.24 | 285.24
0758 |  | GOINFRA_I | 2303 | FELTRO | m2 | 1,3100 | 8.64 | 8.64 | 11.33 | 11.33 | 10.42 | 10.42 | 13.65 | 13.65
0759 |  | GOINFRA_I | 1704 | MADEIRA DE LEI PARA TELHADO (ANGELIM VERMELHO) | m3 | 0,0253 | 3745.68 | 3745.68 | 94.76 | 94.76 | 4512.33 | 4512.33 | 114.16 | 114.16
0760 |  | GOINFRA_I | 2221 | PARAFUSO COM BUCHA S-8 | un | 75,0000 | 0.58 | 0.58 | 43.58 | 43.58 | 0.7 | 0.7 | 52.5 | 52.5
0761 |  | GOINFRA_I | 1708 | MASSA A OLEO | Kg | 3,1500 | 12.47 | 12.47 | 39.29 | 39.29 | 15.03 | 15.03 | 47.34 | 47.34
0762 |  | GOINFRA_I | 1970 | DILUENTE AGUARRÁS | l | 0,0929 | 16.9 | 16.9 | 1.56 | 1.56 | 20.37 | 20.37 | 1.89 | 1.89
0763 |  | GOINFRA_I | 1970 | DILUENTE AGUARRÁS | l | 0,3988 | 16.9 | 16.9 | 6.74 | 6.74 | 20.37 | 20.37 | 8.12 | 8.12
0764 |  | GOINFRA_I | 2237 | VERNIZ ACRILICO | l | 0,6920 | 23.62 | 23.62 | 16.34 | 16.34 | 28.46 | 28.46 | 19.69 | 19.69
0765 |  | MATERIAL (C) - TOTAL | [6 empty] | 905.53 | 905.53 |  |  | 1090.88 | 1090.88
0766 | 584 | FONTE | CÓDIGO | DESCRIÇÃO | UNID | COEFIC. | CUSTO UNITÁRIO |  | CUSTO TOTAL (A) + (B) + (C) + (D) + (E)
0767 | [6 empty] | DESONERADO | NÃO DESONER. | DESONERADO | NÃO DESONER.
0768 |  | COMPOSIÇÃO | COMP 584_SEE | SABONETEIRA TIPO DISPENSER COM SABONETE LÍQUIDO INCLUSO (GOINFRA) | UN | - | 0 | 0 | 44 | 44.72 |  |  | 53.01 | 53.88
0769 |  | GOINFRA_I | 5 | SERVENTE | h | 0,3162 | 9.57 | 11.07 | 3.02 | 3.5 | 11.53 | 13.34 | 3.65 | 4.22
0770 |  | GOINFRA_I | 11 | ENCANADOR | h | 0,0996 | 15.99 | 18.51 | 1.59 | 1.84 | 19.27 | 22.3 | 1.92 | 2.22
0771 |  | MÃO DE OBRA (B) - TOTAL | [6 empty] | 4.62 | 5.34 |  |  | 5.57 | 6.44
0772 |  | GOINFRA_I | 2860 | SUPORTE DISPENSER - PARA SABONETE OU ÁLCOOL | un | 1,0000 | 38.14 | 38.14 | 38.14 | 38.14 | 45.95 | 45.95 | 45.95 | 45.95
0773 |  | GOINFRA_I | 2862 | SABONETE LÍQUIDO (D= 1,00) | Kg | 0,2275 | 5.43 | 5.43 | 1.23 | 1.23 | 6.55 | 6.55 | 1.49 | 1.49
0774 |  | MATERIAL (C) - TOTAL | [6 empty] | 39.37 | 39.37 |  |  | 47.44 | 47.44
0775
0776 | 586 | FONTE | CÓDIGO | DESCRIÇÃO | UNID | COEFIC. | CUSTO UNITÁRIO |  | CUSTO TOTAL (A) + (B) + (C) + (D) + (E)
0777 | [6 empty] | DESONERADO | NÃO DESONER. | DESONERADO | NÃO DESONER.
0778 |  | COMPOSIÇÃO | COMP 586_SEE | SUPORTE PARA ROLO DE PAPEL HIGIÊNICO 300 A 600M COM ROLO DE PAPEL HIGIÊNICO INDUSTRIAL 500M INCLUSO (GOINFRA) | UN | - | 0 | 0 | 58.15 | 58.87 |  |  | 70.06 | 70.92
0779 |  | GOINFRA_I | 5 | SERVENTE | h | 0,3162 | 9.57 | 11.07 | 3.02 | 3.5 | 11.53 | 13.34 | 3.65 | 4.22
0780 |  | GOINFRA_I | 11 | ENCANADOR | h | 0,0966 | 15.99 | 18.51 | 1.54 | 1.78 | 19.27 | 22.3 | 1.86 | 2.15
0781 |  | MÃO DE OBRA (B) - TOTAL | [6 empty] | 4.57 | 5.28 |  |  | 5.51 | 6.37
0782 |  | GOINFRA_I | 2853 | SUPORTE PARA ROLO DE PAPEL HIGIÊNICO 300 A 600M EM ABS | un | 1,0000 | 44.33 | 44.33 | 44.33 | 44.33 | 53.41 | 53.41 | 53.41 | 53.41
0783 |  | GOINFRA_I | 2854 | ROLO DE PAPEL HIGIÊNICO INDUSTRIAL DE 500M | RL | 1,0000 | 9.24 | 9.24 | 9.24 | 9.24 | 11.14 | 11.14 | 11.14 | 11.14
0784 |  | MATERIAL (C) - TOTAL | [6 empty] | 53.58 | 53.58 |  |  | 64.55 | 64.55
0785
0786 | 635 | FONTE | CÓDIGO | DESCRIÇÃO | UNID | COEFIC. | CUSTO UNITÁRIO |  | CUSTO TOTAL (A) + (B) + (C) + (D) + (E)
0787 | [6 empty] | DESONERADO | NÃO DESONER. | DESONERADO | NÃO DESONER.
0788 |  | COMPOSIÇÃO | COMP 635_SEE | SINALIZADOR/SIRENE AUDIOVISUAL COM 01 ACIONADOR/BOTOEIRA - FORNECIMENTO E INSTALAÇÃO (GOINFRA + CPOS) | UN | - | 0 | 0 | 147.45 | 149.55 |  |  | 177.64 | 180.17
0789 |  | GOINFRA_I | 12 | ELETRICISTA | h | 0,5000 | 15.99 | 18.51 | 8 | 9.25 | 19.27 | 22.3 | 9.64 | 11.15
0790 |  | GOINFRA_I | 8 | AJUDANTE | h | 0,5000 | 10.8 | 12.5 | 5.4 | 6.25 | 13.02 | 15.06 | 6.51 | 7.53
0791 |  | MÃO DE OBRA (B) - TOTAL | [6 empty] | 13.4 | 15.5 |  |  | 16.15 | 18.68
0792 |  | GOINFRA_I | H704 | SINALIZADOR/SIRENE AUDIOVISUAL | un | 1,0000 | 124.51 | 124.51 | 124.51 | 124.51 | 150 | 150 | 150 | 150
0793 |  | COTAÇÃO | COT 508_SEE | (P.13.000.042289/CPOS) Botoeira comando liga-desliga sem sinalizador, ref. 3SB06 01-7BG Siemens ou equivalente | UN | 1,0000 | 134.05 | 134.05 | 134.05 | 134.05 | 161.49 | 161.49 | 161.49 | 161.49
0794 |  | MATERIAL (C) - TOTAL | [6 empty] | 134.05 | 134.05 |  |  | 161.49 | 161.49
0795
0796 | 641 | FONTE | CÓDIGO | DESCRIÇÃO | UNID | COEFIC. | CUSTO UNITÁRIO |  | CUSTO TOTAL (A) + (B) + (C) + (D) + (E)
0797 | [6 empty] | DESONERADO | NÃO DESONER. | DESONERADO | NÃO DESONER.
0798 |  | COMPOSIÇÃO | COMP 641_SEE | SINALIZAÇÃO DE DEGRAUS FOTOLUMINESCENTE 7X3CM - FORNECIMENTO E INSTALAÇÃO (GOINFRA + ORSE) | UN | - | 0 | 0 | 3.75 | 3.95 |  |  | 4.52 | 4.76
0799 |  | GOINFRA_I | 18 | PINTOR | h | 0,0800 | 15.99 | 18.51 | 1.27 | 1.47 | 19.27 | 22.3 | 1.54 | 1.78
0800 |  | MÃO DE OBRA (B) - TOTAL | [6 empty] | 1.27 | 1.47 |  |  | 1.54 | 1.78
0801 |  | COTAÇÃO | COT 452_SEE | (12515/ORSE) FITA AUTO-ADESIVA FOTOLUMINESCENTE 5,0CM X 9M | M | 0,0710 | 34.88 | 34.88 | 2.47 | 2.47 | 42.03 | 42.03 | 2.98 | 2.98
0802 |  | MATERIAL (C) - TOTAL | [6 empty] | 2.47 | 2.47 |  |  | 2.98 | 2.98
0803
0804 | 663 | FONTE | CÓDIGO | DESCRIÇÃO | UNID | COEFIC. | CUSTO UNITÁRIO |  | CUSTO TOTAL (A) + (B) + (C) + (D) + (E)
0805 | [6 empty] | DESONERADO | NÃO DESONER. | DESONERADO | NÃO DESONER.
0806 |  | COMPOSIÇÃO | COMP 663_SEE | GANCHO OLHAL (SINAPI + GOINFRA) | UN | - | 0 | 0 | 22.85 | 23.9 |  |  | 27.53 | 28.8
0807 |  | GOINFRA_I | 8 | AJUDANTE | h | 0,2500 | 10.8 | 12.5 | 2.7 | 3.12 | 13.02 | 15.06 | 3.26 | 3.77
0808 |  | GOINFRA_I | 12 | ELETRICISTA | h | 0,2500 | 15.99 | 18.51 | 4 | 4.63 | 19.27 | 22.3 | 4.82 | 5.58
0809 |  | MÃO DE OBRA (B) - TOTAL | [6 empty] | 6.7 | 7.76 |  |  | 8.08 | 9.35
0810 |  | SINAPI_I | 402 | GANCHO OLHAL EM ACO GALVANIZADO, ESPESSURA 16MM, ABERTURA 21MM | UN | 1,0000 | 16.14 | 16.14 | 16.14 | 16.14 | 19.45 | 19.45 | 19.45 | 19.45
0811 |  | MATERIAL (C) - TOTAL | [6 empty] | 16.14 | 16.14 |  |  | 19.45 | 19.45
0812
0813 | 693 | FONTE | CÓDIGO | DESCRIÇÃO | UNID | COEFIC. | CUSTO UNITÁRIO |  | CUSTO TOTAL (A) + (B) + (C) + (D) + (E)
0814 | [6 empty] | DESONERADO | NÃO DESONER. | DESONERADO | NÃO DESONER.
0815 |  | COMPOSIÇÃO | COMP 693_SEE | LUMINÁRIA DE SOBREPOR COM ALETAS 2 X 16/18/20 W - FORNECIMENTO E INSTALAÇÃO (GOINFRA + ORSE) | UN | - | 0 | 0 | 86.13 | 87.75 |  |  | 103.76 | 105.72
0816 |  | GOINFRA_I | 8 | AJUDANTE | h | 0,3866 | 10.8 | 12.5 | 4.17 | 4.83 | 13.02 | 15.06 | 5.03 | 5.82
0817 |  | GOINFRA_I | 12 | ELETRICISTA | h | 0,3866 | 15.99 | 18.51 | 6.18 | 7.15 | 19.27 | 22.3 | 7.45 | 8.62
0818 |  | MÃO DE OBRA (B) - TOTAL | [6 empty] | 10.35 | 11.98 |  |  | 12.48 | 14.44
0819 |  | COTAÇÃO | COT 496_SEE | (07294/ORSE) LUMINÁRIA DE SOBREPOR COM ALETAS 2 X 16/18/20 W, REF: A01, ABALUX OU SIMILAR | UN | 1,0000 | 75.77 | 75.77 | 75.77 | 75.77 | 91.28 | 91.28 | 91.28 | 91.28
0820 |  | MATERIAL (C) - TOTAL | [6 empty] | 75.77 | 75.77 |  |  | 91.28 | 91.28
0821
0822 | 699 | FONTE | CÓDIGO | DESCRIÇÃO | UNID | COEFIC. | CUSTO UNITÁRIO |  | CUSTO TOTAL (A) + (B) + (C) + (D) + (E)
0823 | [6 empty] | DESONERADO | NÃO DESONER. | DESONERADO | NÃO DESONER.
0824 |  | COMPOSIÇÃO | COMP 699_SEE | POSTE EM AÇO GALVANIZADO H=3,00M, COM 02 LUMINÁRIAS LED DE 33W ATE 50W - FORNECIMENTO E INSTALAÇÃO. INCLUSO BASE DE CONCRETO (SINAPI + GOINFRA) | UN | - | 0 | 0 | 972.52 | 985.31 |  |  | 1171.57 | 1186.98
0825 |  | GOINFRA_I | 8 | AJUDANTE | h | 1,2672 | 10.8 | 12.5 | 13.69 | 15.83 | 13.02 | 15.06 | 16.5 | 19.08
0826 |  | GOINFRA_I | 10 | CARPINTEIRO | h | 0,0898 | 15.99 | 18.51 | 1.43 | 1.66 | 19.27 | 22.3 | 1.73 | 2
0827 |  | GOINFRA_I | 6 | ARMADOR | h | 0,2783 | 15.99 | 18.51 | 4.44 | 5.15 | 19.27 | 22.3 | 5.36 | 6.21
0828 |  | GOINFRA_I | 12 | ELETRICISTA | h | 0,8952 | 15.99 | 18.51 | 14.31 | 16.56 | 19.27 | 22.3 | 17.25 | 19.96
0829 |  | GOINFRA_I | 5 | SERVENTE | h | 3,4634 | 9.57 | 11.07 | 33.14 | 38.35 | 11.53 | 13.34 | 39.93 | 46.2
0830 |  | GOINFRA_I | 32 | OPERADOR DE BETONEIRA | h | 0,0882 | 11.48 | 13.28 | 1.01 | 1.17 | 13.83 | 16 | 1.22 | 1.41
0831 |  | GOINFRA_I | 4 | PEDREIRO | h | 0,8351 | 15.99 | 18.51 | 13.35 | 15.45 | 19.27 | 22.3 | 16.09 | 18.62
0832 |  | GOINFRA_I | 25 | OFICIAL "B" | h | 0,0039 | 15.99 | 18.51 | 0.06 | 0.07 | 19.27 | 22.3 | 0.08 | 0.09
0833 |  | MÃO DE OBRA (B) - TOTAL | [6 empty] | 81.48 | 94.27 |  |  | 98.16 | 113.57
0834 |  | SINAPI_I | 5050 | POSTE CONICO CONTINUO EM ACO GALVANIZADO, RETO, FLANGEADO, H = 3 M, DIAMETRO INFERIOR = *95* MM | UN | 1,0000 | 414.9 | 414.9 | 414.9 | 414.9 | 499.82 | 499.82 | 499.82 | 499.82
0835 |  | GOINFRA_I | 3894 | SUPORTE PARA 2 PÉTALAS PARA LUMINÁRIA DE ILUMINAÇÃO PÚBLICA | un | 1,0000 | 117.87 | 117.87 | 117.87 | 117.87 | 142 | 142 | 142 | 142
0836 |  | SINAPI_I | 42244 | LUMINARIA DE LED PARA ILUMINACAO PUBLICA, DE 33 W ATE 50 W, INVOLUCRO EM ALUMINIO OU ACO INOX | UN | 2,0000 | 149.52 | 149.52 | 299.05 | 299.05 | 180.13 | 180.13 | 360.26 | 360.26
0837 |  | SINAPI_I | 21127 | FITA ISOLANTE ADESIVA ANTICHAMA, USO ATE 750 V, EM ROLO DE 19 MM X 5 M | UN | 0,0280 | 2.82 | 2.82 | 0.08 | 0.08 | 3.4 | 3.4 | 0.1 | 0.1
0838 |  | GOINFRA_I | 1215 | CIMENTO PORTLAND CPII-32 | Kg | 19,3799 | 0.52 | 0.52 | 10.13 | 10.13 | 0.63 | 0.63 | 12.21 | 12.21
0839 |  | GOINFRA_I | 2497 | BRITA Nº 2 | m3 | 0,0242 | 117.49 | 117.49 | 2.84 | 2.84 | 141.54 | 141.54 | 3.43 | 3.43
0840 |  | GOINFRA_I | 2386 | BRITA Nº 1 | m3 | 0,0218 | 118.26 | 118.26 | 2.58 | 2.58 | 142.47 | 142.47 | 3.11 | 3.11
0841 |  | GOINFRA_I | 2438 | AÇO CA-50 - 8,0 MM (5/16") | Kg | 3,2780 | 6.54 | 6.54 | 21.44 | 21.44 | 7.88 | 7.88 | 25.83 | 25.83
0842 |  | GOINFRA_I | 2448 | AÇO CA-60 B - 5,0 MM | Kg | 0,6270 | 9.3 | 9.3 | 5.83 | 5.83 | 11.21 | 11.21 | 7.03 | 7.03
0843 |  | GOINFRA_I | 102 | ARAME RECOZIDO 18 BWG | Kg | 0,0710 | 20.12 | 20.12 | 1.42 | 1.42 | 24.25 | 24.25 | 1.72 | 1.72
0844 |  | GOINFRA_I | 104 | AREIA MÉDIA | m3 | 0,0159 | 154.26 | 154.26 | 2.44 | 2.44 | 185.84 | 185.84 | 2.95 | 2.95
0845 |  | GOINFRA_I | 2023 | TABUA PARA FORMA (30CM) | m | 0,2140 | 11.87 | 11.87 | 2.54 | 2.54 | 14.3 | 14.3 | 3.06 | 3.06
0846 |  | GOINFRA_I | 1861 | PREGO 18x24 | Kg | 0,0263 | 20.66 | 20.66 | 0.53 | 0.53 | 24.9 | 24.9 | 0.65 | 0.65
0847 |  | GOINFRA_I | 1858 | PONTALETE 3x3" | m | 0,4237 | 7.07 | 7.07 | 2.99 | 2.99 | 8.52 | 8.52 | 3.61 | 3.61
0848 |  | GOINFRA_I | 2804 | AREIA GROSSA | m3 | 0,0431 | 146.86 | 146.86 | 6.33 | 6.33 | 176.93 | 176.93 | 7.63 | 7.63
0849 |  | MATERIAL (C) - TOTAL | [6 empty] | 891.03 | 891.03 |  |  | 1073.41 | 1073.41
0850
0851 | 718 | FONTE | CÓDIGO | DESCRIÇÃO | UNID | COEFIC. | CUSTO UNITÁRIO |  | CUSTO TOTAL (A) + (B) + (C) + (D) + (E)
0852 | [6 empty] | DESONERADO | NÃO DESONER. | DESONERADO | NÃO DESONER.
0853 |  | COMPOSIÇÃO | COMP 718_SEE | CANALETA PLÁSTICA 50X80 MM - FORNECIMENTO E INSTALAÇÃO (GOINFRA +ORSE) | M | - | 0 | 0 | 35.88 | 36.3 |  |  | 43.23 | 43.74
0854 |  | GOINFRA_I | 12 | ELETRICISTA | h | 0,1000 | 15.99 | 18.51 | 1.6 | 1.85 | 19.27 | 22.3 | 1.93 | 2.23
0855 |  | GOINFRA_I | 8 | AJUDANTE | h | 0,1000 | 10.8 | 12.5 | 1.07 | 1.25 | 13.02 | 15.06 | 1.3 | 1.51
0856 |  | MÃO DE OBRA (B) - TOTAL | [6 empty] | 2.68 | 3.1 |  |  | 3.23 | 3.74
0857 |  | COTAÇÃO | COT 520_SEE | (11731/ORSE) Canaleta plástica 50 x 80mm | M | 1,0000 | 33.2 | 33.2 | 33.2 | 33.2 | 40 | 40 | 40 | 40
0858 |  | MATERIAL (C) - TOTAL | [6 empty] | 33.2 | 33.2 |  |  | 40 | 40
0859
0860 | 719 | FONTE | CÓDIGO | DESCRIÇÃO | UNID | COEFIC. | CUSTO UNITÁRIO |  | CUSTO TOTAL (A) + (B) + (C) + (D) + (E)
0861 | [6 empty] | DESONERADO | NÃO DESONER. | DESONERADO | NÃO DESONER.
0862 |  | COMPOSIÇÃO | COMP 719_SEE | CHAPA DE ACRÍLICO PARA QUADRO DE DISTRIBUIÇÃO - FORNECIMENTO E INSTALAÇÃO (GOINFRA + ORSE) | M2 | - | 0 | 0 | 183.34 | 186.7 |  |  | 220.87 | 224.92
0863 |  | GOINFRA_I | 12 | ELETRICISTA | h | 0,8000 | 15.99 | 18.51 | 12.8 | 14.8 | 19.27 | 22.3 | 15.42 | 17.84
0864 |  | GOINFRA_I | 8 | AJUDANTE | h | 0,8000 | 10.8 | 12.5 | 8.64 | 10 | 13.02 | 15.06 | 10.42 | 12.05
0865 |  | MÃO DE OBRA (B) - TOTAL | [6 empty] | 21.44 | 24.81 |  |  | 25.84 | 29.89
0866 |  | COTAÇÃO | COT 521_SEE | (09496/ORSE) Chapa de acrilico | M2 | 1,0000 | 159.45 | 159.45 | 159.45 | 159.45 | 192.09 | 192.09 | 192.09 | 192.09
0867 |  | GOINFRA_I | 2977 | PARAFUSO AUTO-ATARRAXANTE, CABEÇA CHATA, FENDA SIMPLES, 1/4' (6,35MM) X 25MM | un | 6,0000 | 0.4 | 0.4 | 2.44 | 2.44 | 0.49 | 0.49 | 2.94 | 2.94
0868 |  | MATERIAL (C) - TOTAL | [6 empty] | 161.89 | 161.89 |  |  | 195.03 | 195.03
0869
0870 | 727 | FONTE | CÓDIGO | DESCRIÇÃO | UNID | COEFIC. | CUSTO UNITÁRIO |  | CUSTO TOTAL (A) + (B) + (C) + (D) + (E)
0871 | [6 empty] | DESONERADO | NÃO DESONER. | DESONERADO | NÃO DESONER.
0872 |  | COMPOSIÇÃO | COMP 727_SEE | LAJE PRÉ-FABRICADA TRELIÇADA PARA COBERTURA, H=14CM, ENCHIMENTO EM EPS, INCLUSIVE ESCORAMENTO EM MADEIRA ROLIÇA E CAPEAMENTO COM CONCRETO USINADO 25 MPA - FORNECIMENTO E INSTALAÇÃO. (GOINFRA + ORSE) | M2 | - | 0 | 0 | 135.67 | 140.23 |  |  | 163.44 | 168.94
0873 |  | GOINFRA_I | 5 | SERVENTE | h | 2,1900 | 9.57 | 11.07 | 20.96 | 24.24 | 11.53 | 13.34 | 25.25 | 29.21
0874 |  | GOINFRA_I | 25 | OFICIAL "B" | h | 0,5100 | 15.99 | 18.51 | 8.15 | 9.43 | 19.27 | 22.3 | 9.83 | 11.37
0875 |  | MÃO DE OBRA (B) - TOTAL | [6 empty] | 29.11 | 33.68 |  |  | 35.08 | 40.58
0876 |  | COTAÇÃO | COT 522_SEE | (01286/ORSE) Laje pré-fabricada treliçada para piso ou cobertura, h=12cm, el. enchimento em bloco EPS, h=8cm | M2 | 1,0000 | 38.26 | 38.26 | 38.26 | 38.26 | 46.1 | 46.1 | 46.1 | 46.1
0877 |  | GOINFRA_I | 2023 | TABUA PARA FORMA (30CM) | m | 0,6500 | 11.87 | 11.87 | 7.71 | 7.71 | 14.3 | 14.3 | 9.3 | 9.3
0878 |  | GOINFRA_I | 1968 | SARRAFO DE MADEIRA 10 CM | m | 0,9700 | 6.93 | 6.93 | 6.72 | 6.72 | 8.35 | 8.35 | 8.1 | 8.1
0879 |  | GOINFRA_I | 1862 | PREGO 19x27 | Kg | 0,0300 | 22.67 | 22.67 | 0.68 | 0.68 | 27.31 | 27.31 | 0.82 | 0.82
0880 |  | GOINFRA_I | 2380 | ESCORA ROLIÇA (TIPO EUCALIPTO) | m | 1,7100 | 2.86 | 2.86 | 4.89 | 4.89 | 3.45 | 3.45 | 5.9 | 5.9
0881 |  | GOINFRA_I | 2438 | AÇO CA-50 - 8,0 MM (5/16") | Kg | 2,5000 | 6.54 | 6.54 | 16.35 | 16.35 | 7.88 | 7.88 | 19.7 | 19.7
0882 |  | GOINFRA_I | 2666 | CONCRETO USINADO BOMBEÁVEL FCK=25 MPA | m3 | 0,0700 | 453.92 | 453.92 | 31.77 | 31.77 | 546.83 | 546.83 | 38.28 | 38.28
0883 |  | GOINFRA_I | 2149 | VIBRADOR 2 HP COM MANGOTE 32MM E MANGUEIRA DE 5M ( MANUTENÇÃO E DEPRECIAÇÃO DO EQUIPAMENTO) - PREÇO DO EQUIPAMENTO NOVO DIVIDIDO POR 1.000 | un | 0,0655 | 2.07 | 2.07 | 0.13 | 0.13 | 2.5 | 2.5 | 0.16 | 0.16
0884 |  | MATERIAL (C) - TOTAL | [6 empty] | 106.55 | 106.55 |  |  | 128.36 | 128.36
0885
0886 | 728 | FONTE | CÓDIGO | DESCRIÇÃO | UNID | COEFIC. | CUSTO UNITÁRIO |  | CUSTO TOTAL (A) + (B) + (C) + (D) + (E)
0887 | [6 empty] | DESONERADO | NÃO DESONER. | DESONERADO | NÃO DESONER.
0888 |  | COMPOSIÇÃO | COMP 728_SEE | LAJE PRÉ-FABRICADA TRELIÇADA PARA COBERTURA, H=16CM, ENCHIMENTO EM EPS, INCLUSIVE ESCORAMENTO EM MADEIRA ROLIÇA E CAPEAMENTO COM CONCRETO USINADO 25 MPA - FORNECIMENTO E INSTALAÇÃO. (GOINFRA + ORSE) | M2 | - | 0 | 0 | 160.66 | 165.87 |  |  | 193.55 | 199.82
0889 |  | GOINFRA_I | 5 | SERVENTE | h | 2,5000 | 9.57 | 11.07 | 23.93 | 27.68 | 11.53 | 13.34 | 28.83 | 33.35
0890 |  | GOINFRA_I | 25 | OFICIAL "B" | h | 0,5800 | 15.99 | 18.51 | 9.28 | 10.73 | 19.27 | 22.3 | 11.18 | 12.93
0891 |  | MÃO DE OBRA (B) - TOTAL | [6 empty] | 33.21 | 38.41 |  |  | 40.01 | 46.28
0892 |  | COTAÇÃO | COT 526_SEE | (07534/ORSE) Laje pré-fabricada treliçada para piso ou cobertura, h=16cm, el. enchimento em bloco EPS, h=12cm | M2 | 1,0000 | 58.1 | 58.1 | 58.1 | 58.1 | 70 | 70 | 70 | 70
0893 |  | GOINFRA_I | 2023 | TABUA PARA FORMA (30CM) | m | 0,7400 | 11.87 | 11.87 | 8.78 | 8.78 | 14.3 | 14.3 | 10.58 | 10.58
0894 |  | GOINFRA_I | 1968 | SARRAFO DE MADEIRA 10 CM | m | 0,9700 | 6.93 | 6.93 | 6.72 | 6.72 | 8.35 | 8.35 | 8.1 | 8.1
0895 |  | GOINFRA_I | 1862 | PREGO 19x27 | Kg | 0,0300 | 22.67 | 22.67 | 0.68 | 0.68 | 27.31 | 27.31 | 0.82 | 0.82
0896 |  | GOINFRA_I | 2380 | ESCORA ROLIÇA (TIPO EUCALIPTO) | m | 1,7100 | 2.86 | 2.86 | 4.89 | 4.89 | 3.45 | 3.45 | 5.9 | 5.9
0897 |  | GOINFRA_I | 2438 | AÇO CA-50 - 8,0 MM (5/16") | Kg | 2,5000 | 6.54 | 6.54 | 16.35 | 16.35 | 7.88 | 7.88 | 19.7 | 19.7
0898 |  | GOINFRA_I | 2666 | CONCRETO USINADO BOMBEÁVEL FCK=25 MPA | m3 | 0,0700 | 453.92 | 453.92 | 31.77 | 31.77 | 546.83 | 546.83 | 38.28 | 38.28
0899 |  | GOINFRA_I | 2149 | VIBRADOR 2 HP COM MANGOTE 32MM E MANGUEIRA DE 5M ( MANUTENÇÃO E DEPRECIAÇÃO DO EQUIPAMENTO) - PREÇO DO EQUIPAMENTO NOVO DIVIDIDO POR 1.000 | un | 0,0655 | 2.07 | 2.07 | 0.13 | 0.13 | 2.5 | 2.5 | 0.16 | 0.16
0900 |  | MATERIAL (C) - TOTAL | [6 empty] | 127.45 | 127.45 |  |  | 153.54 | 153.54
0901
0902 | 735 | FONTE | CÓDIGO | DESCRIÇÃO | UNID | COEFIC. | CUSTO UNITÁRIO |  | CUSTO TOTAL (A) + (B) + (C) + (D) + (E)
0903 | [6 empty] | DESONERADO | NÃO DESONER. | DESONERADO | NÃO DESONER.
0904 |  | COMPOSIÇÃO | COMP 735_SEE | TORNEIRA METÁLICA DE MESA, BICA ALTA, 1/4 DE VOLTA (SINAPI + GOINFRA) | UN | - | 0 | 0 | 139.97 | 140.82 |  |  | 168.63 | 169.65
0905 |  | GOINFRA_I | 11 | ENCANADOR | h | 0,2000 | 15.99 | 18.51 | 3.19 | 3.7 | 19.27 | 22.3 | 3.85 | 4.46
0906 |  | GOINFRA_I | 8 | AJUDANTE | h | 0,2000 | 10.8 | 12.5 | 2.15 | 2.49 | 13.02 | 15.06 | 2.6 | 3.01
0907 |  | MÃO DE OBRA (B) - TOTAL | [6 empty] | 5.35 | 6.2 |  |  | 6.45 | 7.47
0908 |  | GOINFRA_I | H689 | FITA VEDAROSCA 18 MM | m | 0,2800 | 0.38 | 0.38 | 0.1 | 0.1 | 0.46 | 0.46 | 0.13 | 0.13
0909 |  | SINAPI_I | 36791 | TORNEIRA METALICA CROMADA DE MESA PARA LAVATORIO, BICA ALTA, COM AREJADOR (REF 1195) | UN | 1,0000 | 134.51 | 134.51 | 134.51 | 134.51 | 162.05 | 162.05 | 162.05 | 162.05
0910 |  | MATERIAL (C) - TOTAL | [6 empty] | 134.62 | 134.62 |  |  | 162.18 | 162.18
0911
0912 | 754 | FONTE | CÓDIGO | DESCRIÇÃO | UNID | COEFIC. | CUSTO UNITÁRIO |  | CUSTO TOTAL (A) + (B) + (C) + (D) + (E)
0913 | [6 empty] | DESONERADO | NÃO DESONER. | DESONERADO | NÃO DESONER.
0914 |  | COMPOSIÇÃO | COMP 754_SEE | GRANITINA 8MM FUNDIDA COM CONTRAPISO (1CI:3ARML) E=2CM, JUNTA PLASTICA 27MM E RESINA ACRÍLICA (GOINFRA + SINAPI) | M2 | - | 0 | 0 | 75.24 | 77.71 |  |  | 90.65 | 93.62
0915 |  | GOINFRA_I | 4 | PEDREIRO | h | 0,5569 | 15.99 | 18.51 | 8.9 | 10.3 | 19.27 | 22.3 | 10.73 | 12.42
0916 |  | GOINFRA_I | 5 | SERVENTE | h | 0,7091 | 9.57 | 11.07 | 6.79 | 7.85 | 11.53 | 13.34 | 8.18 | 9.46
0917 |  | MÃO DE OBRA (B) - TOTAL | [6 empty] | 15.69 | 18.16 |  |  | 18.91 | 21.88
0918 |  | GOINFRA_I | 2223 | PISO FUNDIDO DE GRANITINA 8MM (INCLUSO EXECUÇÃO COM JUNTA 27 MM, GRANILHA, POLIMENTOS, ESTUCAMENTO E APLICAÇÃO DE CERA) | m2 | 1,0000 | 46.53 | 46.53 | 46.53 | 46.53 | 56.06 | 56.06 | 56.06 | 56.06
0919 |  | GOINFRA_I | 1215 | CIMENTO PORTLAND CPII-32 | Kg | 17,7200 | 0.52 | 0.52 | 9.26 | 9.26 | 0.63 | 0.63 | 11.16 | 11.16
0920 |  | GOINFRA_I | 104 | AREIA MÉDIA | m3 | 0,0243 | 154.26 | 154.26 | 3.75 | 3.75 | 185.84 | 185.84 | 4.52 | 4.52
0921 |  | SINAPI_I | 7350 | TINTA/RESINA ACRILICA PREMIUM PARA CERAMICA, PEDRAS E OUTROS | L | 0,0400 | 34.73 | 34.73 | 1.38 | 1.38 | 41.84 | 41.84 | 1.67 | 1.67
0922 |  | MATERIAL (C) - TOTAL | [6 empty] | 59.55 | 59.55 |  |  | 71.74 | 71.74
0923 | 757 | FONTE | CÓDIGO | DESCRIÇÃO | UNID | COEFIC. | CUSTO UNITÁRIO |  | CUSTO TOTAL (A) + (B) + (C) + (D) + (E)
0924 | [6 empty] | DESONERADO | NÃO DESONER. | DESONERADO | NÃO DESONER.
0925 |  | COMPOSIÇÃO | COMP 757_SEE | RODAPÉ FUNDIDO DE GRANITINA 7CM E RESINA ACRÍLICA (GOINFRA + SINAPI) | M | - | 0 | 0 | 17.06 | 17.1 |  |  | 20.56 | 20.6
0926 |  | GOINFRA_I | 4 | PEDREIRO | h | 0,0100 | 15.99 | 18.51 | 0.15 | 0.18 | 19.27 | 22.3 | 0.19 | 0.22
0927 |  | GOINFRA_I | 5 | SERVENTE | h | 0,0100 | 9.57 | 11.07 | 0.09 | 0.1 | 11.53 | 13.34 | 0.12 | 0.13
0928 |  | MÃO DE OBRA (B) - TOTAL | [6 empty] | 0.25 | 0.29 |  |  | 0.31 | 0.35
0929 |  | GOINFRA_I | 2224 | RODAPE FUNDIDO DE GRANITINA 7 CM | m | 1,0000 | 16.66 | 16.66 | 16.66 | 16.66 | 20.08 | 20.08 | 20.08 | 20.08
0930 |  | SINAPI_I | 7350 | TINTA/RESINA ACRILICA PREMIUM PARA CERAMICA, PEDRAS E OUTROS | L | 0,0040 | 34.73 | 34.73 | 0.14 | 0.14 | 41.84 | 41.84 | 0.17 | 0.17
0931 |  | MATERIAL (C) - TOTAL | [6 empty] | 16.8 | 16.8 |  |  | 20.25 | 20.25