## Resumo
GOVERNO DE GOIÁS
SECRETÁRIA DE ESTADO DA EDUCAÇÃO
PLANILHA RESUMO
CRE: | GOIÂNIA
OBRA: | CEPI DOM ABEL - SETOR PEDRO LUDOVICO
END.: | RUA 1041, S/N, SETOR PEDRO LUDOVICO
LOCAL: | GOIÂNIA - GOIÁS
ÁREA: | REFORMA: 2.904,60m²¦ CONSTRUIR: 587,65m² ¦ TOTAL: 3.492,25m² | BDI: | 20.99%
ITEM | DISCRIMINAÇÃO DE SERVIÇOS | TOTAL SEM BDI (R$) | TOTAL COM BDI (R$) | PART. (%) | TOTAL SEM BDI (R$) | TOTAL COM BDI (R$) | PART. (%)
1 | CANTEIRO DE OBRAS | 59875.79 | 72443.71 | 1.497% | 72559.51 | 87789.75 | 1.49%
2 | ADMINISTRATIVO | 468024.54 | 566262.89 | 11.7% | 567248.86 | 686314.39 | 11.7%
3 | TERRAPLANAGEM | 2605.04 | 3151.83 | 0.06514% | 3168.45 | 3833.5 | 0.07%
4 | REFORMA | 1732973.71 | 2096724.89 | 43.34% | 2100452.8 | 2541337.84 | 43.33%
5 | ACESSIBILIDADE | 74850.94 | 90562.15 | 1.872% | 90701.41 | 109739.64 | 1.87%
6 | PASSARELAS | 75104 | 90868.32 | 1.878% | 91023.43 | 110129.25 | 1.88%
7 | COZINHA COM REFEITÓRIO 2015 - SEC. XXI | 327083.93 | 395738.84 | 8.179% | 396548.48 | 479784.01 | 8.18%
8 | PROJETO DE INSTALAÇÕES ELÉTRICAS | 266626.1 | 322590.91 | 6.668% | 323366.88 | 391241.59 | 6.67%
9 | LIGAÇÃO DA BOMBA DO HIDRANTE | 16315.22 | 19739.78 | 0.408% | 19789.93 | 23943.84 | 0.41%
10 | SPDA | 76885.67 | 93023.97 | 1.923% | 93189.67 | 112750.18 | 1.92%
11 | INSTALAÇÕES HIDROSSANITÁRIA | 154871.24 | 187378.71 | 3.873% | 187679.06 | 227072.89 | 3.87%
12 | DRENAGEM PLUVIAL | 209813.71 | 253853.6 | 5.247% | 254261.11 | 307630.52 | 5.25%
13 | SISTEMAS PARA PREVENÇÃO DE COMBATE CONTRA INCÊNDIO | 199076.52 | 240862.68 | 4.978% | 241233.67 | 291868.62 | 4.98%
14 | GLP (GÁS LIQUEFEITO DE PETRÓLEO) | 13161.39 | 15923.96 | 0.3291% | 15949.19 | 19296.92 | 0.33%
15 | ESTRUTURA | 321567.51 | 389064.53 | 8.042% | 389999.44 | 471860.32 | 8.05%
CUSTO TOTAL |  | 3998835.31 | 4838190.84 | 100% | 4847171.89 | 5864593.26 | 100%

## Planilha
|  |  |  | Obra | Bancos | [5 empty] | B.D.I. | Encargos Sociais
|  |  |  | CRE: GOIÂNIA OBRA: CEPI DOM ABEL - SETOR PEDRO LUDOVICO END.: RUA 1041, S/N, SETOR PEDRO LUDOVICO LOCAL: GOIÂNIA ÁREA: REFORMA: 2.904,60m²¦ CONSTRUIR: 587,65m² ¦ TOTAL: 3.492,25m² | SINAPI - 06/2023 - Goiás SBC - 08/2023 - Goiás SICRO3 - 04/2023 - Goiás ORSE - 06/2023 - Sergipe AGETOP CIVIL - 06/2023 - Goiás | [5 empty] | 20.99% | Onerado
PlanilhaOrçamentáriaSintéticaComValordoMaterialedaMãodeObra
| Item | Código | Banco | Descrição | Und | Quant. Parcial | Quant. Total |  | Valor Unit |  |  |  | Total |  |  | Peso (%) | Valor Unit |  |  | Total
| Item | Código | Banco | Descrição | Und | Quant. Parcial | Quant. Total |  | M. O. |  | MAT. | Total | M. O. | MAT. | Total | Peso (%) | M. O. | MAT. | Total | M. O. | MAT. | Total
0001 | 1 |  |  | CANTEIRO DE OBRAS | [10 empty] | 59875.79 | 1.497% | [5 empty] | 72559.51 | -12683.72
0002 | 1.1 |  |  | SERVIÇOS PRELIMINARES | [10 empty] | 53038.29 | 1.326% | [5 empty] | 64272.61 | -11234.32
0003 | 1.1.1 | 21301 | AGETOP CIVIL | PLACA DE OBRA PLOTADA EM CHAPA METÁLICA 26 , AFIXADA EM CAVALETES DE MADEIRA DE LEI (VIGOTAS 6X12CM) - PADRÃO GOINFRA | m² | 7.5 | 7.5 | 3.09 | 2.55 | 410.63 | 338.89 | 341.44 | 19.12 | 2541.67 | 2560.8 | 0.06404% | 3.09 | 410.63 | 413.72 | 23.17 | 3079.73 | 3102.9 | -542.1
0004 | 1.1.2 | 20202 | AGETOP CIVIL | RASPAGEM E LIMPEZA MANUAL DO TERRENO | m² | 60.06 | 60.06 | 2.66 | 2.19 | 0 | 0 | 2.19 | 131.53 | 0 | 131.53 | 0.003289% | 2.66 | 0 | 2.66 | 159.75 | 0 | 159.75 | -28.22
0005 | 1.1.3 | 20212 | AGETOP CIVIL | BARRACÃO DE OBRAS PADRÃO GOINFRA ( BLOCOS,COBERTURAS,PASSARELAS E MÓVEIS), SEM ALOJAMENTO E LAVANDERIA , COM PINTURA, EM CONSONÂNCIA COM AS NR's, EM ESPECIAL A NR-18, INCLUSO INSTALAÇÕES ELÉTRICAS E HIDROSSANITÁRIAS - ( COM REAPROVEITAMENTO 1 VEZ ). | m² | 50.82 | 50.82 | 66.3 | 54.71 | 251.35 | 207.43 | 262.14 | 2780.36 | 10541.59 | 13321.95 | 0.3331% | 66.3 | 251.35 | 317.65 | 3369.36 | 12773.61 | 16142.97 | -2821.02
0006 | 1.1.4 | 20600 | AGETOP CIVIL | TAPUME EM CHAPA COMPENSADA RESINADA 6MM COM PORTÕES E FERRAGENS - PADRÃO GOINFRA | m² | 581.93 | 581.93 | 17.5 | 14.44 | 59.5 | 49.1 | 63.54 | 8403.06 | 28572.76 | 36975.83 | 0.9247% | 17.5 | 59.5 | 77 | 10183.77 | 34624.84 | 44808.61 | -7832.78
0007 | 1.1.5 | 20118 | AGETOP CIVIL | DEMOLIÇÃO MANUAL ALVENARIA TIJOLO SEM REAPROVEITAMENTO COM TRANSPORTE ATE CAÇAMBA E CARGA | m³ | 1.5 | 1.5 | 38.92 | 32.12 | 0 | 0 | 32.12 | 48.18 | 0 | 48.18 | 0.001205% | 38.92 | 0 | 38.92 | 58.38 | 0 | 58.38 | -10.2
0008 | 1.2 |  |  | TRANSPORTES | [10 empty] | 528.82 | 0.01322% | [5 empty] | 640.78 | -111.96
0009 | 1.2.1 | 30114 | AGETOP CIVIL | MOBILIZAÇÃO DO CANTEIRO DE OBRAS - INCLUSIVE CARGA E DESCARGA E A HORA IMPRODUTIVA DO CAMINHÃO - ( EXCLUSO O TRANSPORTE ) | un | 1 | 1 | 163.85 | 135.22 | 156.54 | 129.19 | 264.41 | 135.22 | 129.19 | 264.41 | 0.006612% | 163.85 | 156.54 | 320.39 | 163.85 | 156.54 | 320.39 | -55.98
0010 | 1.2.2 | 30116 | AGETOP CIVIL | DESMOBILIZAÇÃO DO CANTEIRO DE OBRAS - INCLUSIVE CARGA E DESCARGA E A HORA IMPRODUTIVA DO CAMINHÃO - ( EXCLUSO O TRANSPORTE ) | un | 1 | 1 | 163.85 | 135.22 | 156.54 | 129.19 | 264.41 | 135.22 | 129.19 | 264.41 | 0.006612% | 163.85 | 156.54 | 320.39 | 163.85 | 156.54 | 320.39 | -55.98
0011 | 1.3 |  |  | SERVIÇO EM TERRA | [10 empty] | 397.59 | 0.009943% | [5 empty] | 482.87 | -85.28
0012 | 1.3.1 |  |  | BARRACÃO DE OBRAS | [10 empty] | 397.59 | 0.009943% | [5 empty] | 482.87 | -85.28
0013 | 1.3.1.1 | 41140 | AGETOP CIVIL | REGULARIZAÇÃO DO TERRENO SEM APILOAMENTO COM TRANSPORTE MANUAL DA TERRA ESCAVADA | m² | 60.06 | 60.06 | 2.71 | 2.23 | 0 | 0 | 2.23 | 133.93 | 0 | 133.93 | 0.003349% | 2.71 | 0 | 2.71 | 162.76 | 0 | 162.76 | -28.83
0014 | 1.3.1.2 | 41002 | AGETOP CIVIL | APILOAMENTO | m² | 60.06 | 60.06 | 5.33 | 4.39 | 0 | 0 | 4.39 | 263.66 | 0 | 263.66 | 0.006593% | 5.33 | 0 | 5.33 | 320.11 | 0 | 320.11 | -56.45
0015 | 1.4 |  |  | FUNDAÇÕES E SONDAGENS | [10 empty] | 2933.2 | 0.07335% | [5 empty] | 3554.4 | -621.2
0016 | 1.4.1 | 50101 | AGETOP CIVIL | SONDAGENS PARA INTERIOR - (OBRAS CIVIS) | m | 40 | 40 | 0 | 0 | 88.86 | 73.33 | 73.33 | 0 | 2933.2 | 2933.2 | 0.07335% | 0 | 88.86 | 88.86 | 0 | 3554.4 | 3554.4 | -621.2
0017 | 1.5 |  |  | REVESTIMENTO DE PAREDE | [10 empty] | 556 | 0.0139% | [5 empty] | 674.2 | -118.2
0018 | 1.5.1 |  |  | MURO | [10 empty] | 556 | 0.0139% | [5 empty] | 674.2 | -118.2
0019 | 1.5.1.1 | 200101 | AGETOP CIVIL | CHAPISCO COMUM | m² | 20 | 20 | 3.45 | 2.84 | 2.33 | 1.92 | 4.76 | 56.8 | 38.4 | 95.2 | 0.002381% | 3.45 | 2.33 | 5.78 | 69 | 46.6 | 115.6 | -20.4
0020 | 1.5.1.2 | 87548 | SINAPI | MASSA ÚNICA, PARA RECEBIMENTO DE PINTURA, EM ARGAMASSA TRAÇO 1:2:8, PREPARO MANUAL, APLICADA MANUALMENTE EM FACES INTERNAS DE PAREDES, ESPESSURA DE 10MM, COM EXECUÇÃO DE TALISCAS. AF_06/2014 | m² | 20 | 20 | 12.86 | 10.61 | 15.07 | 12.43 | 23.04 | 212.2 | 248.6 | 460.8 | 0.01152% | 12.86 | 15.07 | 27.93 | 257.2 | 301.4 | 558.6 | -97.8
0021 | 1.6 |  |  | DIVERSOS | [10 empty] | 2421.89 | 0.06056% | [5 empty] | 2934.65 | -512.76
0022 | 1.6.1 | COMP004 | Próprio | MURO DE ALVENARIA TIJOLO FURADO 1/2 VEZ (H=2,50M) COM FUNDAÇÃO - SEM REVESTIMENTOS (PADRÃO GOINFRA) | m² | 10 | 10 | 46.36 | 38.26 | 86.8 | 71.63 | 109.89 | 382.6 | 716.3 | 1098.9 | 0.02748% | 46.36 | 86.8 | 133.16 | 463.6 | 868 | 1331.6 | -232.7
0023 | 1.6.2 | 270804 | AGETOP CIVIL | PLACA DE INAUGURAÇÃO AÇO ESCOVADO 60 X 120 CM | un | 1 | 1 | 5.57 | 4.59 | 1597.48 | 1318.4 | 1322.99 | 4.59 | 1318.4 | 1322.99 | 0.03308% | 5.57 | 1597.48 | 1603.05 | 5.57 | 1597.48 | 1603.05 | -280.06
0027 | 2 |  |  | ADMINISTRATIVO | [10 empty] | 468024.54 | 11.7% | [5 empty] | 567248.86 | -99224.32
0028 | 2.1 |  |  | SERVIÇOS PRELIMINARES | [10 empty] | 157151.24 | 3.93% | [5 empty] | 190467.31 | -33316.07
0029 | 2.1.1 | 20200 | AGETOP CIVIL | FERRAMENTAS (MANUAIS/ELÉTRICAS) E MATERIAL DE LIMPEZA PERMANENTE DA OBRA - ÁREAS EDIFICADAS/COBERTAS/FECHADAS | m² | 3492.25 | 3492.25 | 0 | 0 | 7.24 | 5.97 | 5.97 | 0 | 20848.73 | 20848.73 | 0.5214% | 0 | 7.24 | 7.24 | 0 | 25283.89 | 25283.89 | -4435.16
0030 | 2.1.2 | 21602 | AGETOP CIVIL | EPI/PGR/PCMSO/EXAMES/TREINAMENTOS/VISITAS - ÁREAS EDIFICADAS/COBERTAS/FECHADAS | m² | 3492.25 | 3492.25 | 0 | 0 | 47.3 | 39.03 | 39.03 | 0 | 136302.51 | 136302.51 | 3.409% | 0 | 47.3 | 47.3 | 0 | 165183.42 | 165183.42 | -28880.91
0031 | 2.2 |  |  | ADMINISTRAÇÃO | [10 empty] | 199078.1 | 4.978% | [5 empty] | 241261.55 | -42183.45
0032 | 2.2.1 | 250103 | AGETOP CIVIL | ENCARREGADO - (OBRAS CIVIS) | H | 3520 | 3520 | 24.86 | 20.51 | 0 | 0 | 20.51 | 72195.2 | 0 | 72195.2 | 1.805% | 24.86 | 0 | 24.86 | 87507.2 | 0 | 87507.2 | -15312
0033 | 2.2.2 | 250105 | AGETOP CIVIL | ALMOXARIFE - (OBRAS CIVIS) | H | 3520 | 3520 | 17.85 | 14.73 | 0 | 0 | 14.73 | 51849.6 | 0 | 51849.6 | 1.297% | 17.85 | 0 | 17.85 | 62832 | 0 | 62832 | -10982.4
0034 | 2.2.3 | 250101 | AGETOP CIVIL | ENGENHEIRO - (OBRAS CIVIS) | H | 1005 | 1005 | 90.47 | 74.66 | 0 | 0 | 74.66 | 75033.3 | 0 | 75033.3 | 1.876% | 90.47 | 0 | 90.47 | 90922.35 | 0 | 90922.35 | -15889.05
0035 | 2.3 |  |  | DIVERSOS | [10 empty] | 111795.2 | 2.796% | [5 empty] | 135520 | -23724.8
0036 | 2.3.1 | 271500 | AGETOP CIVIL | CAFE DA MANHA | RE | 7040 | 7040 | 0 | 0 | 3.35 | 2.76 | 2.76 | 0 | 19430.4 | 19430.4 | 0.4859% | 0 | 3.35 | 3.35 | 0 | 23584 | 23584 | -4153.6
0037 | 2.3.2 | 271502 | AGETOP CIVIL | CANTINA - (OBRAS CIVIS) | RE | 7040 | 7040 | 0 | 0 | 15.9 | 13.12 | 13.12 | 0 | 92364.8 | 92364.8 | 2.31% | 0 | 15.9 | 15.9 | 0 | 111936 | 111936 | -19571.2
0038 | 3 |  |  | TERRAPLANAGEM | [10 empty] | 2605.04 | 0.06514% | [5 empty] | 3168.45 | -563.41
0039 | 3.1 |  |  | SERVIÇO EM TERRA | [10 empty] | 2605.04 | 0.06514% | [5 empty] | 3168.45 | -563.41
0040 | 3.1.1 | 41004 | AGETOP CIVIL | ESCAVACAO MECANICA | m³ | 548.25 | 548.25 | 0 | 0 | 1.78 | 1.46 | 1.46 | 0 | 800.44 | 800.44 | 0.02002% | 0 | 1.78 | 1.78 | 0 | 975.88 | 975.88 | -175.44
0041 | 3.1.2 | 41005 | AGETOP CIVIL | CARGA MECANIZADA | m³ | 26.3 | 26.3 | 0 | 0 | 1.31 | 1.08 | 1.08 | 0 | 28.4 | 28.4 | 0.0007102% | 0 | 1.31 | 1.31 | 0 | 34.45 | 34.45 | -6.05
0042 | 3.1.3 | 41006 | AGETOP CIVIL | TRANSPORTE DE MATERIAL ESCAVADO M3.KM | m3k m | 263 | 263 | 0 | 0 | 2.51 | 2.07 | 2.07 | 0 | 544.41 | 544.41 | 0.01361% | 0 | 2.51 | 2.51 | 0 | 660.13 | 660.13 | -115.72
0043 | 3.1.4 | 41009 | AGETOP CIVIL | COMPACTAÇÃO MECÂNICA SEM CONTROLE LABORATÓRIO | m³ | 417.56 | 417.56 | 0 | 0 | 1.95 | 1.6 | 1.6 | 0 | 668.09 | 668.09 | 0.01671% | 0 | 1.95 | 1.95 | 0 | 814.24 | 814.24 | -146.15
0044 | 3.1.5 | 41010 | AGETOP CIVIL | TRANSPORTE COM LÂMINA ATE 100 M - (OBRAS CIVIS) | m³ | 521.95 | 521.95 | 0 | 0 | 1.31 | 1.08 | 1.08 | 0 | 563.7 | 563.7 | 0.0141% | 0 | 1.31 | 1.31 | 0 | 683.75 | 683.75 | -120.05
0045 | 4 |  |  | REFORMA | [10 empty] | 1732973.71 | 43.34% | [5 empty] | 2100452.8 | -367479.09
0046 | 4.1 |  |  | DEMOLIÇÕES E RETIRADAS | [10 empty] | 131539.04 | 3.289% | [5 empty] | 159511.81 | -27972.77
0047 | 4.1.1 |  |  | DEMOLIÇÕES BLOCOS | [10 empty] | 78261.17 | 1.957% | [5 empty] | 94913.18 | -16652.01
0048 | 4.1.1.1 | 97644 | SINAPI | REMOÇÃO DE PORTAS, DE FORMA MANUAL, SEM REAPROVEITAMENTO. AF_12/2017 | m² | 108.1 | 108.1 | 6.46 | 5.33 | 2.32 | 1.91 | 7.24 | 576.17 | 206.47 | 782.64 | 0.01957% | 6.46 | 2.32 | 8.78 | 698.32 | 250.79 | 949.11 | -166.47
0049 | 4.1.1.2 | 97645 | SINAPI | REMOÇÃO DE JANELAS, DE FORMA MANUAL, SEM REAPROVEITAMENTO. AF_12/2017 | m² | 258.23 | 258.23 | 17.94 | 14.8 | 14.64 | 12.08 | 26.88 | 3821.8 | 3119.41 | 6941.22 | 0.1736% | 17.94 | 14.64 | 32.58 | 4632.64 | 3780.49 | 8413.13 | -1471.91
0050 | 4.1.1.3 | 20137 | AGETOP CIVIL | REMOÇÃO MANUAL DE BACIA SANITÁRIA COM TRANSPORTE ATÉ CAÇAMBA E CARGA | Un | 20 | 20 | 3.88 | 3.2 | 0 | 0 | 3.2 | 64 | 0 | 64 | 0.0016% | 3.88 | 0 | 3.88 | 77.6 | 0 | 77.6 | -13.6
0051 | 4.1.1.4 | 20138 | AGETOP CIVIL | REMOÇÃO MANUAL DE LAVATÓRIO COM TRANSPORTE ATÉ CAÇAMBA E CARGA | Un | 21 | 21 | 5.18 | 4.27 | 0 | 0 | 4.27 | 89.67 | 0 | 89.67 | 0.002242% | 5.18 | 0 | 5.18 | 108.78 | 0 | 108.78 | -19.11
0052 | 4.1.1.5 | 20140 | AGETOP CIVIL | REMOÇÃO MANUAL DE METAL SANITÁRIO (VÁLVULAS/SIFÃO/ REGISTROS/TORNEIRAS/OUTROS) COM TRANSPORTE ATÉ CAÇAMBA E CARGA | Un | 21 | 21 | 4.57 | 3.77 | 0 | 0 | 3.77 | 79.17 | 0 | 79.17 | 0.00198% | 4.57 | 0 | 4.57 | 95.97 | 0 | 95.97 | -16.8
0056 | 4.1.1.6 | 20139 | AGETOP CIVIL | DEMOLIÇÃO MANUAL DE BANCADA COM TRANSPORTE ATÉ CAÇAMBA E CARGA | m² | 10.85 | 10.85 | 3.88 | 3.2 | 0 | 0 | 3.2 | 34.72 | 0 | 34.72 | 0.0008683% | 3.88 | 0 | 3.88 | 42.09 | 0 | 42.09 | -7.37
0057 | 4.1.1.7 | 20147 | AGETOP CIVIL | DEMOLIÇÃO MANUAL DE FORRO PVC, INCLUSIVE ESTRUTURA DE SUSTENTAÇÃO COM TRANSPORTE ATÉ CAÇAMBA E CARGA | m² | 381.3 | 381.3 | 4.5 | 3.71 | 0 | 0 | 3.71 | 1414.62 | 0 | 1414.62 | 0.03538% | 4.5 | 0 | 4.5 | 1715.85 | 0 | 1715.85 | -301.23
0058 | 4.1.1.8 | 20118 | AGETOP CIVIL | DEMOLIÇÃO MANUAL ALVENARIA TIJOLO SEM REAPROVEITAMENTO COM TRANSPORTE ATE CAÇAMBA E CARGA | m³ | 39.95 | 39.95 | 38.92 | 32.12 | 0 | 0 | 32.12 | 1283.19 | 0 | 1283.19 | 0.03209% | 38.92 | 0 | 38.92 | 1554.85 | 0 | 1554.85 | -271.66
0059 | 4.1.1.9 | 20149 | AGETOP CIVIL | DEMOLIÇÃO MANUAL DE DIVISÓRIA/PAINEL PRÉ-FABRICADO COM REAPROVEITAMENTO | m² | 70.37 | 70.37 | 5.25 | 4.33 | 0 | 0 | 4.33 | 304.7 | 0 | 304.7 | 0.00762% | 5.25 | 0 | 5.25 | 369.44 | 0 | 369.44 | -64.74
0060 | 4.1.1.10 | 20115 | AGETOP CIVIL | DEMOLIÇÃO MANUAL DE REVESTIMENTOS COM AZULEJO COM TRANSPORTE ATE CAÇAMBA E CARGA | m² | 453.91 | 453.91 | 3.88 | 3.2 | 0 | 0 | 3.2 | 1452.51 | 0 | 1452.51 | 0.03632% | 3.88 | 0 | 3.88 | 1761.17 | 0 | 1761.17 | -308.66
0061 | 4.1.1.11 | 20121 | AGETOP CIVIL | DEMOLIÇÃO MANUAL EM CONCRETO SIMPLES COM TRANSPORTE ATÉ CAÇAMBA E CARGA | m³ | 107.96 | 107.96 | 161.92 | 133.63 | 0 | 0 | 133.63 | 14426.69 | 0 | 14426.69 | 0.3608% | 161.92 | 0 | 161.92 | 17480.88 | 0 | 17480.88 | -3054.19
0062 | 4.1.1.12 | 20160 | AGETOP CIVIL | DEMOLIÇÃO MANUAL DE TELA DE ALAMBRADO COM TRANSPORTE ATÉ CAÇAMBA E CARGA | m² | 86.68 | 86.68 | 2.33 | 1.92 | 0 | 0 | 1.92 | 166.42 | 0 | 166.42 | 0.004162% | 2.33 | 0 | 2.33 | 201.96 | 0 | 201.96 | -35.54
0063 | 4.1.1.13 | 20103 | AGETOP CIVIL | DEMOLIÇÃO MANUAL ESTRUTURA EM MADEIRA TELHADO COM TRANSPORTE ATÉ CAÇAMBA E CARGA | m² | 2040.89 | 2040.89 | 16.18 | 13.35 | 0 | 0 | 13.35 | 27245.88 | 0 | 27245.88 | 0.6813% | 16.18 | 0 | 16.18 | 33021.6 | 0 | 33021.6 | -5775.72
0064 | 4.1.1.14 | 20102 | AGETOP CIVIL | DEMOLICAO MANUAL COBERTURA TELHA FIBROCIMENTO/FIBRA DE VIDRO/SIMILARES C/ TRANSP. ATÉ CB. E CARGA | m² | 2167.74 | 2167.74 | 3.1 | 2.55 | 0 | 0 | 2.55 | 5527.73 | 0 | 5527.73 | 0.1382% | 3.1 | 0 | 3.1 | 6719.99 | 0 | 6719.99 | -1192.26
0065 | 4.1.1.15 | 20100 | AGETOP CIVIL | DEMOLIÇÃO MANUAL - COBERTURA TELHA METÁLICA COM TRANSPORTE ATÉ CAÇAMBA E CARGA | m² | 994.84 | 994.84 | 3.5 | 2.88 | 0 | 0 | 2.88 | 2865.13 | 0 | 2865.13 | 0.07165% | 3.5 | 0 | 3.5 | 3481.94 | 0 | 3481.94 | -616.81
0066 | 4.1.1.16 | 260104 | AGETOP CIVIL | REMOCAO DE PINTURA ANTIGA A LATEX | m² | 3338.17 | 3338.17 | 5.33 | 4.39 | 0 | 0 | 4.39 | 14654.56 | 0 | 14654.56 | 0.3665% | 5.33 | 0 | 5.33 | 17792.44 | 0 | 17792.44 | -3137.88
0067 | 4.1.1.17 | COMP696 | Próprio | REMOÇÃO DE TABELA DE BASQUETE | un | 2 | 2 | 31.63 | 26.1 | 12.95 | 10.68 | 36.78 | 52.2 | 21.36 | 73.56 | 0.00184% | 31.63 | 12.95 | 44.58 | 63.26 | 25.9 | 89.16 | -15.6
0068 | 4.1.1.18 | COMP693 | Próprio | REMOÇÃO DE TRAVE DE FUTSALL | un | 2 | 2 | 31.63 | 26.1 | 12.95 | 10.68 | 36.78 | 52.2 | 21.36 | 73.56 | 0.00184% | 31.63 | 12.95 | 44.58 | 63.26 | 25.9 | 89.16 | -15.6
0069 | 4.1.1.19 | 260105 | AGETOP CIVIL | REMOCAO DE PINTURA ANTIGA A OLEO OU ESMALTE | m² | 108.35 | 108.35 | 6.67 | 5.5 | 2.08 | 1.71 | 7.21 | 595.92 | 185.27 | 781.2 | 0.01954% | 6.67 | 2.08 | 8.75 | 722.69 | 225.37 | 948.06 | -166.86
0070 | 4.1.2 |  |  | DEMOLIÇÕES EXTERNA | [10 empty] | 25332.85 | 0.6335% | [5 empty] | 30731.48 | -5398.63
0071 | 4.1.2.1 | 20203 | AGETOP CIVIL | CAPINA - (OBRAS CIVIS) | m² | 4640.34 | 4640.34 | 1.74 | 1.43 | 0 | 0 | 1.43 | 6635.68 | 0 | 6635.68 | 0.1659% | 1.74 | 0 | 1.74 | 8074.19 | 0 | 8074.19 | -1438.51
0072 | 4.1.2.2 | 98527 | SINAPI | REMOÇÃO DE RAÍZES REMANESCENTES DE TRONCO DE ÁRVORE COM DIÂMETRO MAIOR OU IGUAL A 0,40 M E MENOR QUE 0,60 M.AF_05/2018 | UN | 8 | 8 | 80.75 | 66.64 | 84.71 | 69.91 | 136.55 | 533.12 | 559.28 | 1092.4 | 0.02732% | 80.75 | 84.71 | 165.46 | 646 | 677.68 | 1323.68 | -231.28
0073 | 4.1.2.3 | 98534 | SINAPI | PODA EM ALTURA DE ÁRVORE COM DIÂMETRO DE TRONCO MAIOR OU IGUAL A 0,40 M E MENOR QUE 0,60 M.AF_05/2018 | UN | 8 | 8 | 319.48 | 263.66 | 503.4 | 415.45 | 679.11 | 2109.28 | 3323.6 | 5432.88 | 0.1359% | 319.48 | 503.4 | 822.88 | 2555.84 | 4027.2 | 6583.04 | -1150.16
0074 | 4.1.2.4 | 98530 | SINAPI | CORTE RASO E RECORTE DE ÁRVORE COM DIÂMETRO DE TRONCO MAIOR OU IGUAL A 0,40 M E MENOR QUE 0,60 M.AF_05/2018 | UN | 8 | 8 | 90.55 | 74.73 | 32.77 | 27.04 | 101.77 | 597.84 | 216.32 | 814.16 | 0.02036% | 90.55 | 32.77 | 123.32 | 724.4 | 262.16 | 986.56 | -172.4
0075 | 4.1.2.5 | 20121 | AGETOP CIVIL | DEMOLIÇÃO MANUAL EM CONCRETO SIMPLES COM TRANSPORTE ATÉ CAÇAMBA E CARGA | m³ | 69.3 | 69.3 | 161.92 | 133.63 | 0 | 0 | 133.63 | 9260.55 | 0 | 9260.55 | 0.2316% | 161.92 | 0 | 161.92 | 11221.05 | 0 | 11221.05 | -1960.5
0076 | 4.1.2.6 | 20106 | AGETOP CIVIL | REMOÇÃO MANUAL DE JANELA OU PORTAL COM TRANSPORTE ATÉ CAÇAMBA E CARGA | m² | 13.86 | 13.86 | 6.22 | 5.13 | 0 | 0 | 5.13 | 71.1 | 0 | 71.1 | 0.001778% | 6.22 | 0 | 6.22 | 86.2 | 0 | 86.2 | -15.1
0077 | 4.1.2.7 | 20118 | AGETOP CIVIL | DEMOLIÇÃO MANUAL ALVENARIA TIJOLO SEM REAPROVEITAMENTO COM TRANSPORTE ATE CAÇAMBA E CARGA | m³ | 3.62 | 3.62 | 38.92 | 32.12 | 0 | 0 | 32.12 | 116.27 | 0 | 116.27 | 0.002908% | 38.92 | 0 | 38.92 | 140.89 | 0 | 140.89 | -24.62
0078 | 4.1.2.8 | 20143 | AGETOP CIVIL | DEMOLIÇÃO MANUAL MEIO FIO SEM REAPROVEITAMENTO COM TRANSPORTE ATÉ CAÇAMBA E CARGA | m | 359.87 | 359.87 | 6.22 | 5.13 | 0 | 0 | 5.13 | 1846.13 | 0 | 1846.13 | 0.04617% | 6.22 | 0 | 6.22 | 2238.39 | 0 | 2238.39 | -392.26
0079 | 4.1.2.9 | 97637 | SINAPI | REMOÇÃO DE TAPUME/ CHAPAS METÁLICAS E DE MADEIRA, DE FORMA MANUAL, SEM REAPROVEITAMENTO. AF_12/2017 | m² | 31.37 | 31.37 | 1.8 | 1.48 | 0.67 | 0.55 | 2.03 | 46.42 | 17.25 | 63.68 | 0.001592% | 1.8 | 0.67 | 2.47 | 56.46 | 21.02 | 77.48 | -13.8
0083 | 4.1.3 |  |  | TRANSPORTE DE ENTULHOS | [10 empty] | 27945.02 | 0.6988% | [5 empty] | 33867.15 | -5922.13
0084 | 4.1.3.1 | 30101 | AGETOP CIVIL | TRANSPORTE DE ENTULHO EM CAMINHÃO INCLUSO A CARGA MANUAL | m³ | 771.11 | 771.11 | 9.6 | 7.92 | 34.32 | 28.32 | 36.24 | 6107.19 | 21837.83 | 27945.02 | 0.6988% | 9.6 | 34.32 | 43.92 | 7402.65 | 26464.5 | 33867.15 | -5922.13
0085 | 4.2 |  |  | CONSTRUÇÃO | [10 empty] | 1601434.67 | 40.05% | [5 empty] | 1940940.99 | -339506.32
0086 | 4.2.1 |  |  | BLOCOS | [10 empty] | 1240918.85 | 31.03% | [5 empty] | 1503964.77 | -263045.92
0087 | 4.2.1.1 |  |  | SERVIÇO EM TERRA | [10 empty] | 3138.27 | 0.07848% | [5 empty] | 3809.58 | -671.31
0088 | 4.2.1.1.1 | 40101 | AGETOP CIVIL | ESCAVACAO MANUAL DE VALAS < 1 MTS. (OBRAS CIVIS) | m³ | 6.93 | 6.93 | 34.23 | 28.25 | 0 | 0 | 28.25 | 195.77 | 0 | 195.77 | 0.004896% | 34.23 | 0 | 34.23 | 237.21 | 0 | 237.21 | -41.44
0089 | 4.2.1.1.2 | 41004 | AGETOP CIVIL | ESCAVACAO MECANICA | m³ | 39.73 | 39.73 | 0 | 0 | 1.78 | 1.46 | 1.46 | 0 | 58 | 58 | 0.00145% | 0 | 1.78 | 1.78 | 0 | 70.71 | 70.71 | -12.71
0090 | 4.2.1.1.3 | 41005 | AGETOP CIVIL | CARGA MECANIZADA | m³ | 39.73 | 39.73 | 0 | 0 | 1.31 | 1.08 | 1.08 | 0 | 42.9 | 42.9 | 0.001073% | 0 | 1.31 | 1.31 | 0 | 52.04 | 52.04 | -9.14
0091 | 4.2.1.1.4 | 41012 | AGETOP CIVIL | INDENIZAÇÃO DE JAZIDA | m³ | 39.73 | 39.73 | 0 | 0 | 5 | 4.12 | 4.12 | 0 | 163.68 | 163.68 | 0.004093% | 0 | 5 | 5 | 0 | 198.65 | 198.65 | -34.97
0092 | 4.2.1.1.5 | 41006 | AGETOP CIVIL | TRANSPORTE DE MATERIAL ESCAVADO M3.KM | m3k m | 397.3 | 397.3 | 0 | 0 | 2.51 | 2.07 | 2.07 | 0 | 822.41 | 822.41 | 0.02057% | 0 | 2.51 | 2.51 | 0 | 997.22 | 997.22 | -174.81
0093 | 4.2.1.1.6 | 41009 | AGETOP CIVIL | COMPACTAÇÃO MECÂNICA SEM CONTROLE LABORATÓRIO | m³ | 31.78 | 31.78 | 0 | 0 | 1.95 | 1.6 | 1.6 | 0 | 50.84 | 50.84 | 0.001271% | 0 | 1.95 | 1.95 | 0 | 61.97 | 61.97 | -11.13
0094 | 4.2.1.1.7 | 41002 | AGETOP CIVIL | APILOAMENTO | m² | 272.61 | 272.61 | 5.33 | 4.39 | 0 | 0 | 4.39 | 1196.75 | 0 | 1196.75 | 0.02993% | 5.33 | 0 | 5.33 | 1453.01 | 0 | 1453.01 | -256.26
0095 | 4.2.1.1.8 | 41140 | AGETOP CIVIL | REGULARIZAÇÃO DO TERRENO SEM APILOAMENTO COM TRANSPORTE MANUAL DA TERRA ESCAVADA | m² | 272.61 | 272.61 | 2.71 | 2.23 | 0 | 0 | 2.23 | 607.92 | 0 | 607.92 | 0.0152% | 2.71 | 0 | 2.71 | 738.77 | 0 | 738.77 | -130.85
0096 | 4.2.1.2 |  |  | ALVENARIAS | [10 empty] | 44197.1 | 1.105% | [5 empty] | 53555.46 | -9358.36
0097 | 4.2.1.2.1 | 50201 | AGETOP CIVIL | EMBASAMENTO COM TIJOLO COMUM | m³ | 9.36 | 9.36 | 284.56 | 234.84 | 413.05 | 340.89 | 575.73 | 2198.1 | 3190.73 | 5388.83 | 0.1348% | 284.56 | 413.05 | 697.61 | 2663.48 | 3866.14 | 6529.62 | -1140.79
0098 | 4.2.1.2.2 | 101165 | SINAPI | ALVENARIA DE EMBASAMENTO COM BLOCO ESTRUTURAL DE CONCRETO, DE 14X19X29CM E ARGAMASSA DE ASSENTAMENTO COM PREPARO EM BETONEIRA. AF_05/2020 | m³ | 1.23 | 1.23 | 311.43 | 257.02 | 667.55 | 550.92 | 807.94 | 316.13 | 677.63 | 993.76 | 0.02485% | 311.43 | 667.55 | 978.98 | 383.05 | 821.09 | 1204.14 | -210.38
0099 | 4.2.1.2.3 | 89480 | SINAPI | ALVENARIA DE BLOCOS DE CONCRETO ESTRUTURAL 14X19X29 CM (ESPESSURA 14 CM), FBK = 14 MPA, UTILIZANDO COLHER DE PEDREIRO. AF_10/2022 | m² | 44.43 | 44.43 | 42.07 | 34.72 | 111.43 | 91.96 | 126.68 | 1542.6 | 4085.78 | 5628.39 | 0.1408% | 42.07 | 111.43 | 153.5 | 1869.17 | 4950.83 | 6820 | -1191.61
0100 | 4.2.1.2.4 | 100201 | AGETOP CIVIL | ALVENARIA DE TIJOLO FURADO 1/2 VEZ - 9 x 19 x 19 - ARG. (1CALH:4ARML+100KG DE CI/M3) | m² | 62.32 | 62.32 | 28.47 | 23.49 | 22.8 | 18.81 | 42.3 | 1463.89 | 1172.23 | 2636.13 | 0.06592% | 28.47 | 22.8 | 51.27 | 1774.25 | 1420.89 | 3195.14 | -559.01
0101 | 4.2.1.2.5 | 100320 | AGETOP CIVIL | DIVISORIA DE GRANITO POLIDO | m² | 55.99 | 55.99 | 58.77 | 48.5 | 387.38 | 319.7 | 368.2 | 2715.51 | 17900 | 20615.51 | 0.5155% | 58.77 | 387.38 | 446.15 | 3290.53 | 21689.4 | 24979.93 | -4364.42
0102 | 4.2.1.2.6 | 96361 | SINAPI | PAREDE COM PLACAS DE GESSO ACARTONADO (DRYWALL), PARA USO INTERNO, COM DUAS FACES SIMPLES E ESTRUTURA METÁLICA COM GUIAS DUPLAS, COM VÃOS. AF_06/2017_PS | m² | 71.89 | 71.89 | 17.67 | 14.58 | 132.93 | 109.7 | 124.28 | 1048.15 | 7886.33 | 8934.48 | 0.2234% | 17.67 | 132.93 | 150.6 | 1270.29 | 9556.34 | 10826.63 | -1892.15
0103 | 4.2.1.3 |  |  | IMPERMEABILIZAÇÃO | [10 empty] | 48177.24 | 1.205% | [5 empty] | 58397.42 | -10220.18
0104 | 4.2.1.3.1 | 98557 | SINAPI | IMPERMEABILIZAÇÃO DE SUPERFÍCIE COM EMULSÃO ASFÁLTICA, 2 DEMÃOS AF_06/2018 | m² | 1249.41 | 1249.41 | 10.78 | 8.89 | 35.96 | 29.67 | 38.56 | 11107.25 | 37069.99 | 48177.24 | 1.205% | 10.78 | 35.96 | 46.74 | 13468.63 | 44928.79 | 58397.42 | -10220.18
0108 | 4.2.1.4 |  |  | COBERTURAS | [10 empty] | 463917.45 | 11.6% | [5 empty] | 562163.76 | -98246.31
0109 | 4.2.1.4.1 | 94216 | SINAPI | TELHAMENTO COM TELHA METÁLICA TERMOACÚSTICA E = 30 MM, COM ATÉ 2 ÁGUAS, INCLUSO IÇAMENTO. AF_07/2019 | m² | 1921.57 | 1921.57 | 2.1 | 1.73 | 217.25 | 179.29 | 181.02 | 3324.31 | 344518.28 | 347842.6 | 8.699% | 2.1 | 217.25 | 219.35 | 4035.29 | 417461.08 | 421496.37 | -73653.77
0110 | 4.2.1.4.2 | 160966 | AGETOP CIVIL | COBERTURA COM TELHA GALVANIZADA ONDULADA 0,5 MM COM ACESSÓRIOS | m² | 579.92 | 579.92 | 5.98 | 4.93 | 75.52 | 62.32 | 67.25 | 2859 | 36140.61 | 38999.62 | 0.9753% | 5.98 | 75.52 | 81.5 | 3467.92 | 43795.56 | 47263.48 | -8263.86
0111 | 4.2.1.4.3 | 160967 | AGETOP CIVIL | COBERTURA COM TELHA CHAPA GALVANIZADA TRAPEZOIDAL 0,5 MM COM ACESSÓRIOS | m² | 994.84 | 994.84 | 5.98 | 4.93 | 75.95 | 62.68 | 67.61 | 4904.56 | 62356.57 | 67261.13 | 1.682% | 5.98 | 75.95 | 81.93 | 5949.14 | 75558.1 | 81507.24 | -14246.11
0112 | 4.2.1.4.4 | 160965 | AGETOP CIVIL | CUMEEIRA PARA TELHA GALVANIZADA ONDULADA 0,5 MM | m | 44.91 | 44.91 | 2.98 | 2.45 | 46.7 | 38.54 | 40.99 | 110.02 | 1730.83 | 1840.86 | 0.04603% | 2.98 | 46.7 | 49.68 | 133.83 | 2097.29 | 2231.12 | -390.26
0113 | 4.2.1.4.5 | 160964 | AGETOP CIVIL | CUMEEIRA PARA TELHA GALVANIZADA TRAPEZOIDAL 0,5 MM | m | 197.7 | 197.7 | 2.98 | 2.45 | 45.91 | 37.88 | 40.33 | 484.36 | 7488.87 | 7973.24 | 0.1994% | 2.98 | 45.91 | 48.89 | 589.14 | 9076.41 | 9665.55 | -1692.31
0114 | 4.2.1.5 |  |  | REVESTIMENTO DE PAREDE | [10 empty] | 13091.41 | 0.3274% | [5 empty] | 15870.81 | -2779.4
0115 | 4.2.1.5.1 | 200101 | AGETOP CIVIL | CHAPISCO COMUM | m² | 229.94 | 229.94 | 3.45 | 2.84 | 2.33 | 1.92 | 4.76 | 653.02 | 441.48 | 1094.51 | 0.02737% | 3.45 | 2.33 | 5.78 | 793.29 | 535.76 | 1329.05 | -234.54
0116 | 4.2.1.5.2 | 87548 | SINAPI | MASSA ÚNICA, PARA RECEBIMENTO DE PINTURA, EM ARGAMASSA TRAÇO 1:2:8, PREPARO MANUAL, APLICADA MANUALMENTE EM FACES INTERNAS DE PAREDES, ESPESSURA DE 10MM, COM EXECUÇÃO DE TALISCAS. AF_06/2014 | m² | 137.06 | 137.06 | 12.86 | 10.61 | 15.07 | 12.43 | 23.04 | 1454.2 | 1703.65 | 3157.86 | 0.07897% | 12.86 | 15.07 | 27.93 | 1762.59 | 2065.49 | 3828.08 | -670.22
0117 | 4.2.1.5.3 | 200201 | AGETOP CIVIL | EMBOÇO (1CI:4 ARML) | m² | 92.88 | 92.88 | 13.86 | 11.43 | 9.34 | 7.7 | 19.13 | 1061.61 | 715.17 | 1776.79 | 0.04443% | 13.86 | 9.34 | 23.2 | 1287.31 | 867.5 | 2154.81 | -378.02
0118 | 4.2.1.5.4 | 201302 | AGETOP CIVIL | REVESTIMENTO COM CERÂMICA | m² | 92.88 | 92.88 | 25.6 | 21.12 | 59.04 | 48.72 | 69.84 | 1961.62 | 4525.11 | 6486.73 | 0.1622% | 25.6 | 59.04 | 84.64 | 2377.72 | 5483.64 | 7861.36 | -1374.63
0119 | 4.2.1.5.5 | 120101 | AGETOP CIVIL | REGULARIZAÇÃO (1:3) E=2 CM | m² | 31.85 | 31.85 | 10.01 | 8.26 | 11.89 | 9.81 | 18.07 | 263.08 | 312.44 | 575.52 | 0.01439% | 10.01 | 11.89 | 21.9 | 318.81 | 378.7 | 697.51 | -121.99
0120 | 4.2.1.6 |  |  | PINTURA | [10 empty] | 167386.57 | 4.186% | [5 empty] | 203012.56 | -35625.99
0121 | 4.2.1.6.1 |  |  | PINTURA PAREDES | [10 empty] | 120780.95 | 3.02% | [5 empty] | 146492.62 | -25711.67
0122 | 4.2.1.6.1.1 | 261300 | AGETOP CIVIL | EMASSAMENTO COM MASSA PVA DUAS DEMAOS | m² | 1271.18 | 1271.18 | 9.7 | 8 | 2.15 | 1.77 | 9.77 | 10169.44 | 2249.98 | 12419.42 | 0.3106% | 9.7 | 2.15 | 11.85 | 12330.44 | 2733.04 | 15063.48 | -2644.06
0123 | 4.2.1.6.1.2 | 261001 | AGETOP CIVIL | PINTURA LATEX ACRILICO 2 DEMAOS | m² | 1193.63 | 1193.63 | 7.92 | 6.53 | 4.34 | 3.58 | 10.11 | 7794.4 | 4273.19 | 12067.59 | 0.3018% | 7.92 | 4.34 | 12.26 | 9453.54 | 5180.36 | 14633.9 | -2566.31
0124 | 4.2.1.6.1.3 | 261550 | AGETOP CIVIL | PINTURA TINTA ESMALTE SINTETICO PARA PAREDES - 2 DEMÃOS C/SELADOR | m² | 1348.73 | 1348.73 | 8.95 | 7.38 | 7.6 | 6.27 | 13.65 | 9953.62 | 8456.53 | 18410.16 | 0.4604% | 8.95 | 7.6 | 16.55 | 12071.13 | 10250.35 | 22321.48 | -3911.32
0125 | 4.2.1.6.1.4 | 261304 | AGETOP CIVIL | EMASSAMENTO ACRILICO 2 DEMAOS | m² | 2174.31 | 2174.31 | 11.56 | 9.54 | 5.07 | 4.18 | 13.72 | 20742.91 | 9088.61 | 29831.53 | 0.746% | 11.56 | 5.07 | 16.63 | 25135.02 | 11023.75 | 36158.77 | -6327.24
0126 | 4.2.1.6.1.5 | 261000 | AGETOP CIVIL | PINTURA LATEX ACRILICA 2 DEMAOS C/SELADOR | m² | 4348.62 | 4348.62 | 7.96 | 6.56 | 5.45 | 4.49 | 11.05 | 28526.94 | 19525.3 | 48052.25 | 1.202% | 7.96 | 5.45 | 13.41 | 34615.01 | 23699.98 | 58314.99 | -10262.74
0127 | 4.2.1.6.2 |  |  | PINTURA FORRO | [10 empty] | 22010.91 | 0.5504% | [5 empty] | 26698.07 | -4687.16
0128 | 4.2.1.6.2.1 | 261300 | AGETOP CIVIL | EMASSAMENTO COM MASSA PVA DUAS DEMAOS | m² | 1249.91 | 1249.91 | 9.7 | 8 | 2.15 | 1.77 | 9.77 | 9999.28 | 2212.34 | 12211.62 | 0.3054% | 9.7 | 2.15 | 11.85 | 12124.12 | 2687.31 | 14811.43 | -2599.81
0129 | 4.2.1.6.2.2 | 261307 | AGETOP CIVIL | PINTURA PVA LATEX 2 DEMAOS SEM SELADOR | m² | 1249.91 | 1249.91 | 5.69 | 4.69 | 3.82 | 3.15 | 7.84 | 5862.07 | 3937.21 | 9799.29 | 0.2451% | 5.69 | 3.82 | 9.51 | 7111.98 | 4774.66 | 11886.64 | -2087.35
0130 | 4.2.1.6.3 |  |  | PINTURA ESQUADRIAS | [10 empty] | 19738.08 | 0.4936% | [5 empty] | 23929.35 | -4191.27
0131 | 4.2.1.6.3.1 | 261602 | AGETOP CIVIL | PINTURA TINTA ESMALTE PARA ESQUADRIAS DE FERRO C FUNDO ANTICORROSIVO | m² | 909.17 | 909.17 | 14.86 | 12.26 | 11.46 | 9.45 | 21.71 | 11146.42 | 8591.65 | 19738.08 | 0.4936% | 14.86 | 11.46 | 26.32 | 13510.26 | 10419.09 | 23929.35 | -4191.27
0135 | 4.2.1.6.4 |  |  | PINTURA ALAMBRADO | [10 empty] | 2422.59 | 0.06058% | [5 empty] | 2938.31 | -515.72
0136 | 4.2.1.6.4.1 | 261609 | AGETOP CIVIL | PINTURA ESMALTE ALQUIDICO ESTRUTURA METALICA 2 DEMAOS | m² | 216.69 | 216.69 | 3.94 | 3.25 | 9.62 | 7.93 | 11.18 | 704.24 | 1718.35 | 2422.59 | 0.06058% | 3.94 | 9.62 | 13.56 | 853.75 | 2084.56 | 2938.31 | -515.72
0137 | 4.2.1.6.5 |  |  | PINTURA PISO | [10 empty] | 2434.04 | 0.06087% | [5 empty] | 2954.21 | -520.17
0138 | 4.2.1.6.5.1 | 261700 | AGETOP CIVIL | DEMARCAÇÃO DE QUADRA/VAGAS COM TINTA POLIESPORTIVA | m | 282.7 | 282.7 | 9.76 | 8.05 | 0.69 | 0.56 | 8.61 | 2275.73 | 158.31 | 2434.04 | 0.06087% | 9.76 | 0.69 | 10.45 | 2759.15 | 195.06 | 2954.21 | -520.17
0139 | 4.2.1.7 |  |  | FORRO | [10 empty] | 24888.64 | 0.6224% | [5 empty] | 30161.21 | -5272.57
0140 | 4.2.1.7.1 | 210460 | AGETOP CIVIL | FORRO DE PVC COM ESTRUTURA EM METALON PINTADA COM TINTA ALQUÍDICA D.F. | m² | 433.6 | 433.6 | 10.3 | 8.5 | 59.26 | 48.9 | 57.4 | 3685.6 | 21203.04 | 24888.64 | 0.6224% | 10.3 | 59.26 | 69.56 | 4466.08 | 25695.13 | 30161.21 | -5272.57
0141 | 4.2.1.8 |  |  | REVESTIMENTO DE PISO | [10 empty] | 266927.56 | 6.675% | [5 empty] | 323507.68 | -56580.12
0142 | 4.2.1.8.1 |  |  | PISO NOVO | [10 empty] | 230116.26 | 5.755% | [5 empty] | 278890.41 | -48774.15
0143 | 4.2.1.8.1.1 | 220101 | AGETOP CIVIL | LASTRO DE CONCRETO REGULARIZADO IMPERMEABILIZADO 1:3:6 ESP=5CM (BASE) | m² | 1716.31 | 1716.31 | 11.05 | 9.11 | 26.77 | 22.09 | 31.2 | 15635.58 | 37913.28 | 53548.87 | 1.339% | 11.05 | 26.77 | 37.82 | 18965.22 | 45945.62 | 64910.84 | -11361.97
0144 | 4.2.1.8.1.2 | 221101 | AGETOP CIVIL | GRANITINA 8MM FUNDIDA COM CONTRAPISO (1CI:3ARML) E=2CM E JUNTA PLASTICA 27MM | m² | 1504.31 | 1504.31 | 18.29 | 15.09 | 68.96 | 56.91 | 72 | 22700.03 | 85610.28 | 108310.32 | 2.709% | 18.29 | 68.96 | 87.25 | 27513.82 | 103737.22 | 131251.04 | -22940.72
0145 | 4.2.1.8.1.3 | 221102 | AGETOP CIVIL | RODAPÉ FUNDIDO DE GRANITINA 7CM | m | 429.69 | 429.69 | 0 | 0 | 19.2 | 15.84 | 15.84 | 0 | 6806.28 | 6806.28 | 0.1702% | 0 | 19.2 | 19.2 | 0 | 8250.04 | 8250.04 | -1443.76
0146 | 4.2.1.8.1.4 | 220309 | AGETOP CIVIL | PISO EM CERÂMICA PEI MAIOR OU IGUAL A 4 COM CONTRA PISO (1CI:3ARML) E ARGAMASSA COLANTE | m² | 110.38 | 110.38 | 28.09 | 23.18 | 48.62 | 40.12 | 63.3 | 2558.6 | 4428.44 | 6987.05 | 0.1747% | 28.09 | 48.62 | 76.71 | 3100.57 | 5366.67 | 8467.24 | -1480.19
0147 | 4.2.1.8.1.5 | 101737 | SINAPI | PISO DE BORRACHA CANELADO, ESPESSURA 3,5MM, FIXADO COM ADESIVO ACRÍLICO. AF_09/2020 | m² | 60.59 | 60.59 | 13.68 | 11.29 | 113.23 | 93.44 | 104.73 | 684.06 | 5661.52 | 6345.59 | 0.1587% | 13.68 | 113.23 | 126.91 | 828.87 | 6860.6 | 7689.47 | -1343.88
0148 | 4.2.1.8.1.6 | 221104 | AGETOP CIVIL | RASPAGEM E APLICAÇÃO RESINA ACRÍLICA DUAS DEMÃOS | m² | 1534.38 | 1534.38 | 0 | 0 | 38.01 | 31.36 | 31.36 | 0 | 48118.15 | 48118.15 | 1.203% | 0 | 38.01 | 38.01 | 0 | 58321.78 | 58321.78 | -10203.63
0149 | 4.2.1.8.2 |  |  | PISO EXISTENTE | [10 empty] | 36811.3 | 0.9206% | [5 empty] | 44617.27 | -7805.97
0150 | 4.2.1.8.2.1 | 221104 | AGETOP CIVIL | RASPAGEM E APLICAÇÃO RESINA ACRÍLICA DUAS DEMÃOS | m² | 1173.83 | 1173.83 | 0 | 0 | 38.01 | 31.36 | 31.36 | 0 | 36811.3 | 36811.3 | 0.9206% | 0 | 38.01 | 38.01 | 0 | 44617.27 | 44617.27 | -7805.97
0151 | 4.2.1.9 |  |  | ESQUADRIAS METÁLICAS | [10 empty] | 140123.04 | 3.504% | [5 empty] | 169789.54 | -29666.5
0152 | 4.2.1.9.1 | 180404 | AGETOP CIVIL | JANELA BASCULANTE EM CHAPA J17, J18 e J19 C/FERRAGENS | m² | 123.75 | 123.75 | 48.85 | 40.31 | 381.93 | 315.2 | 355.51 | 4988.36 | 39006 | 43994.36 | 1.1% | 48.85 | 381.93 | 430.78 | 6045.18 | 47263.84 | 53309.02 | -9314.66
0153 | 4.2.1.9.2 | 180401 | AGETOP CIVIL | JANELA DE CORRER CHAPA/VIDRO J9/J10/J12/J13 C/FERRAGENS | m² | 139.42 | 139.42 | 48.85 | 40.31 | 231.86 | 191.35 | 231.66 | 5620.02 | 26678.01 | 32298.03 | 0.8077% | 48.85 | 231.86 | 280.71 | 6810.66 | 32325.92 | 39136.58 | -6838.55
0154 | 4.2.1.9.3 | 180501 | AGETOP CIVIL | PORTA DE ABRIR DE 01 FOLHA EM CHAPA METÁLICA PF-1 C/FERRAGENS | m² | 66.15 | 66.15 | 45.7 | 37.71 | 688.77 | 568.44 | 606.15 | 2494.51 | 37602.3 | 40096.82 | 1.003% | 45.7 | 688.77 | 734.47 | 3023.05 | 45562.14 | 48585.19 | -8488.37
0155 | 4.2.1.9.4 | 180509 | AGETOP CIVIL | PORTA DE ABRIR DE 01 FOLHA EM CHAPA DE AÇO PARA SANITÁRIO PF-10 C/FERRAGENS | m² | 22.4 | 22.4 | 45.7 | 37.71 | 429.9 | 354.79 | 392.5 | 844.7 | 7947.29 | 8792 | 0.2199% | 45.7 | 429.9 | 475.6 | 1023.68 | 9629.76 | 10653.44 | -1861.44
0156 | 4.2.1.9.5 | 180309 | AGETOP CIVIL | PORTÃO DE CORRER E ABRIR CONJUGADO PT-8 C/FERRAGENS | m² | 28.35 | 28.35 | 43.82 | 36.16 | 416.61 | 343.82 | 379.98 | 1025.13 | 9747.29 | 10772.43 | 0.2694% | 43.82 | 416.61 | 460.43 | 1242.29 | 11810.9 | 13053.19 | -2280.76
0157 | 4.2.1.9.6 | 180304 | AGETOP CIVIL | PORTÃO DE ABRIR 01 FOLHA CHAPA 14 PT-4 C/FERRAGENS | m² | 10.71 | 10.71 | 43.82 | 36.16 | 427.9 | 353.14 | 389.3 | 387.27 | 3782.12 | 4169.4 | 0.1043% | 43.82 | 427.9 | 471.72 | 469.31 | 4582.81 | 5052.12 | -882.72
0158 | 4.2.1.10 |  |  | VIDROS | [10 empty] | 44320.45 | 1.108% | [5 empty] | 53705.1 | -9384.65
0159 | 4.2.1.10.1 | 190102 | AGETOP CIVIL | VIDRO LISO 4 MM - COLOCADO | m² | 263.17 | 263.17 | 0 | 0 | 204.07 | 168.41 | 168.41 | 0 | 44320.45 | 44320.45 | 1.108% | 0 | 204.07 | 204.07 | 0 | 53705.1 | 53705.1 | -9384.65
0163 | 4.2.1.11 |  |  | DIVERSOS | [10 empty] | 24751.12 | 0.619% | [5 empty] | 29991.65 | -5240.53
0164 | 4.2.1.11.1 | 271608 | AGETOP CIVIL | BANCADA DE GRANITO C/ ESPELHO | m² | 20.36 | 20.36 | 51.4 | 42.42 | 452.58 | 373.51 | 415.93 | 863.67 | 7604.66 | 8468.33 | 0.2118% | 51.4 | 452.58 | 503.98 | 1046.5 | 9214.53 | 10261.03 | -1792.7
0165 | 4.2.1.11.2 | 271101 | AGETOP CIVIL | TRAVES FERRO GALVANIZADO PARA FUTEBOL DE SALÃO PINTADAS - 3,00 x 2,00M - 2 UNID. | CJ | 1 | 1 | 139.48 | 115.11 | 5462.95 | 4508.57 | 4623.68 | 115.11 | 4508.57 | 4623.68 | 0.1156% | 139.48 | 5462.95 | 5602.43 | 139.48 | 5462.95 | 5602.43 | -978.75
0166 | 4.2.1.11.3 | 240210 | AGETOP CIVIL | SUBSTITUIÇÃO DA MADEIRA DE LEI DA TABELA DE BASQUETE - INCLUSO PINTURA | Un | 1 | 1 | 111.81 | 92.27 | 537.1 | 443.26 | 535.53 | 92.27 | 443.26 | 535.53 | 0.01339% | 111.81 | 537.1 | 648.91 | 111.81 | 537.1 | 648.91 | -113.38
0167 | 4.2.1.11.4 | COMP717 | Próprio | TELA DE ALAMBRADO (GOINFRA) | m² | 86.68 | 86.68 | 1.98 | 1.63 | 40.78 | 33.65 | 35.28 | 141.28 | 2916.78 | 3058.07 | 0.07647% | 1.98 | 40.78 | 42.76 | 171.62 | 3534.81 | 3706.43 | -648.36
0168 | 4.2.1.11.5 | 270889 | AGETOP CIVIL | SUPORTE PADRÃO PARA TABELA BASQUETE EM "U" ENRIJECIDO- 2 UNID. (ASSENTADOS/PINTADOS) | CJ | 1 | 1 | 1005.36 | 829.72 | 6978.31 | 5759.19 | 6588.91 | 829.72 | 5759.19 | 6588.91 | 0.1648% | 1005.36 | 6978.31 | 7983.67 | 1005.36 | 6978.31 | 7983.67 | -1394.76
0169 | 4.2.1.11.5 | 271103 | AGETOP CIVIL | CONJUNTO PARA VOLEIBOL EM FERRO GALVANIZADO COM PINTURA (2 SUPORTES) | CJ | 1 | 1 | 62.16 | 51.3 | 1727.02 | 1425.3 | 1476.6 | 51.3 | 1425.3 | 1476.6 | 0.03693% | 62.16 | 1727.02 | 1789.18 | 62.16 | 1727.02 | 1789.18 | -312.58
0170 | 4.2.2 |  |  | EXTERNA | [10 empty] | 360515.82 | 9.016% | [5 empty] | 436976.22 | -76460.4
0171 | 4.2.2.1 |  |  | SERVIÇO EM TERRA | [10 empty] | 1107.31 | 0.02769% | [5 empty] | 1342.39 | -235.08
0172 | 4.2.2.1.1 | 40101 | AGETOP CIVIL | ESCAVACAO MANUAL DE VALAS < 1 MTS. (OBRAS CIVIS) | m³ | 24.69 | 24.69 | 34.23 | 28.25 | 0 | 0 | 28.25 | 697.49 | 0 | 697.49 | 0.01744% | 34.23 | 0 | 34.23 | 845.13 | 0 | 845.13 | -147.64
0173 | 4.2.2.1.2 | 41004 | AGETOP CIVIL | ESCAVACAO MECANICA | m³ | 14.31 | 14.31 | 0 | 0 | 1.78 | 1.46 | 1.46 | 0 | 20.89 | 20.89 | 0.0005224% | 0 | 1.78 | 1.78 | 0 | 25.47 | 25.47 | -4.58
0174 | 4.2.2.1.3 | 41005 | AGETOP CIVIL | CARGA MECANIZADA | m³ | 14.31 | 14.31 | 0 | 0 | 1.31 | 1.08 | 1.08 | 0 | 15.45 | 15.45 | 0.0003864% | 0 | 1.31 | 1.31 | 0 | 18.74 | 18.74 | -3.29
0175 | 4.2.2.1.4 | 41012 | AGETOP CIVIL | INDENIZAÇÃO DE JAZIDA | m³ | 14.31 | 14.31 | 0 | 0 | 5 | 4.12 | 4.12 | 0 | 58.95 | 58.95 | 0.001474% | 0 | 5 | 5 | 0 | 71.55 | 71.55 | -12.6
0176 | 4.2.2.1.5 | 41006 | AGETOP CIVIL | TRANSPORTE DE MATERIAL ESCAVADO M3.KM | m3k m | 143.1 | 143.1 | 0 | 0 | 2.51 | 2.07 | 2.07 | 0 | 296.21 | 296.21 | 0.007407% | 0 | 2.51 | 2.51 | 0 | 359.18 | 359.18 | -62.97
0177 | 4.2.2.1.6 | 41009 | AGETOP CIVIL | COMPACTAÇÃO MECÂNICA SEM CONTROLE LABORATÓRIO | m³ | 11.45 | 11.45 | 0 | 0 | 1.95 | 1.6 | 1.6 | 0 | 18.32 | 18.32 | 0.0004581% | 0 | 1.95 | 1.95 | 0 | 22.32 | 22.32 | -4
0178 | 4.2.2.2 |  |  | ALVENARIAS | [10 empty] | 10294.05 | 0.2574% | [5 empty] | 12473.26 | -2179.21
0179 | 4.2.2.2.1 | 50201 | AGETOP CIVIL | EMBASAMENTO COM TIJOLO COMUM | m³ | 17.88 | 17.88 | 284.56 | 234.84 | 413.05 | 340.89 | 575.73 | 4198.93 | 6095.11 | 10294.05 | 0.2574% | 284.56 | 413.05 | 697.61 | 5087.93 | 7385.33 | 12473.26 | -2179.21
0180 | 4.2.2.3 |  |  | PINTURA | [10 empty] | 27696.61 | 0.6926% | [5 empty] | 33598.59 | -5901.98
0181 | 4.2.2.3.1 |  |  | PINTURA PISO | [10 empty] | 27696.61 | 0.6926% | [5 empty] | 33598.59 | -5901.98
0182 | 4.2.2.3.1.1 | 261703 | AGETOP CIVIL | PINTURA TINTA POLIESPORTIVA - 2 DEMÃOS (PISOS E CIMENTADOS) | m² | 2376.05 | 2376.05 | 8.95 | 7.38 | 3.92 | 3.23 | 10.61 | 17535.24 | 7674.64 | 25209.89 | 0.6304% | 8.95 | 3.92 | 12.87 | 21265.64 | 9314.12 | 30579.76 | -5369.87
0183 | 4.2.2.3.1.2 | 261700 | AGETOP CIVIL | DEMARCAÇÃO DE QUADRA/VAGAS COM TINTA POLIESPORTIVA | m | 270.32 | 270.32 | 9.76 | 8.05 | 0.69 | 0.56 | 8.61 | 2176.07 | 151.37 | 2327.45 | 0.0582% | 9.76 | 0.69 | 10.45 | 2638.32 | 186.52 | 2824.84 | -497.39
0184 | 4.2.2.3.1.3 | 260204 | AGETOP CIVIL | CAIAÇAO 2 DEMAOS EM POSTE/ VIGAS E MEIO FIO(OC) | m² | 51.05 | 51.05 | 3.27 | 2.69 | 0.53 | 0.43 | 3.12 | 137.32 | 21.95 | 159.27 | 0.003983% | 3.27 | 0.53 | 3.8 | 166.93 | 27.06 | 193.99 | -34.72
0188 | 4.2.2.4 |  |  | REVESTIMENTO DE PISO | [10 empty] | 288346 | 7.211% | [5 empty] | 349473.29 | -61127.29
0189 | 4.2.2.4.1 | 220059 | AGETOP CIVIL | PISO LAMINADO COM CONCRETO USINADO 20MPA E=5CM | m² | 2614.26 | 2614.26 | 9.98 | 8.23 | 30.51 | 25.17 | 33.4 | 21515.35 | 65800.92 | 87316.28 | 2.184% | 9.98 | 30.51 | 40.49 | 26090.31 | 79761.07 | 105851.38 | -18535.1
0190 | 4.2.2.4.2 | 270601 | AGETOP CIVIL | PAVIMENTO INTERTRAVADO SEXTAVADO (BLOKRET) - 10 CM FCK=35 MPA PRE-FABR. | m² | 1930.55 | 1930.55 | 9.88 | 8.15 | 109.62 | 90.46 | 98.61 | 15733.98 | 174637.55 | 190371.53 | 4.761% | 9.88 | 109.62 | 119.5 | 19073.83 | 211626.89 | 230700.72 | -40329.19
0191 | 4.2.2.4.3 | 271713 | AGETOP CIVIL | MEIO FIO PD. GOINFRA EM CONC. PRÉ MOLD. RETO/CURVO (9v12X30X100CM), FC28=30MPA COM ARGAM.(1CI:3ARMLC) P/ARREMATE DO REJUNT. - INCLUSO ESCAV./APILOAM./REATERRO E CONC.FC28= 10MPA P/ ASSENTAM. E CHUMBAMENTO | M | 340.3 | 340.3 | 17.36 | 14.32 | 20.61 | 17 | 31.32 | 4873.09 | 5785.1 | 10658.19 | 0.2665% | 17.36 | 20.61 | 37.97 | 5907.6 | 7013.59 | 12921.19 | -2263
0192 | 4.2.2.5 |  |  | DIVERSOS | [10 empty] | 33071.85 | 0.827% | [5 empty] | 40088.69 | -7016.84
0193 | 4.2.2.5.1 |  |  | MURO | [10 empty] | 4972.53 | 0.1243% | [5 empty] | 6026.17 | -1053.64
0194 | 4.2.2.5.1.1 | 201410 | AGETOP CIVIL | MOLDURA TIPO "U" INVERTIDO EM ARGAMASSA COM 2CM DE ESPESSURA TIPO PINGADEIRA EM MURO/PLATIBANDA ( A PARTE VERTICAL DESCE 2,5CM) | m² | 87.73 | 87.73 | 46.74 | 38.57 | 21.95 | 18.11 | 56.68 | 3383.74 | 1588.79 | 4972.53 | 0.1243% | 46.74 | 21.95 | 68.69 | 4100.5 | 1925.67 | 6026.17 | -1053.64
0195 | 4.2.2.5.2 |  |  | OUTROS | [10 empty] | 28099.32 | 0.7027% | [5 empty] | 34062.52 | -5963.2
0196 | 4.2.2.5.2.1 | 270802 | AGETOP CIVIL | MASTROS PARA BANDEIRAS EM FERRO GALVANIZADO (ASSENTADOS/PINTADOS) - 3 UNIDADES | CJ | 1 | 1 | 102.41 | 84.51 | 2278.12 | 1880.13 | 1964.64 | 84.51 | 1880.13 | 1964.64 | 0.04913% | 102.41 | 2278.12 | 2380.53 | 102.41 | 2278.12 | 2380.53 | -415.89
0197 | 4.2.2.5.2.2 | 270210 | AGETOP CIVIL | PLANTIO GRAMA ESMERALDA PLACA C/ M.O. IRRIG., ADUBO,TERRA VEGETAL (O.C.) A<11.000,00M2 | m² | 1292.15 | 1292.15 | 5.69 | 4.69 | 14.69 | 12.12 | 16.81 | 6060.18 | 15660.85 | 21721.04 | 0.5432% | 5.69 | 14.69 | 20.38 | 7352.33 | 18981.68 | 26334.01 | -4612.97
0198 | 4.2.2.5.2.3 | 180318 | AGETOP CIVIL | GUARDA BICICLETAS | M | 22 | 22 | 4.74 | 3.91 | 238.35 | 196.71 | 200.62 | 86.02 | 4327.62 | 4413.64 | 0.1104% | 4.74 | 238.35 | 243.09 | 104.28 | 5243.7 | 5347.98 | -934.34
0199 | 5 |  |  | ACESSIBILIDADE | [10 empty] | 74850.94 | 1.872% | [5 empty] | 90701.41 | -15850.47
0200 | 5.1 |  |  | ESQUADRIAS METÁLICAS | [10 empty] | 42443.66 | 1.061% | [5 empty] | 51430.05 | -8986.39
0201 | 5.1.1 | 99839 | SINAPI | GUARDA-CORPO DE AÇO GALVANIZADO DE 1,10M DE ALTURA, MONTANTES TUBULARES DE 1.1/2 ESPAÇADOS DE 1,20M, TRAVESSA SUPERIOR DE 2 , GRADIL FORMADO POR BARRAS CHATAS EM FERRO DE 32X4,8MM, FIXADO COM CHUMBADOR MECÂNICO. AF_04/2019_PS | M | 20.45 | 20.45 | 198.86 | 164.11 | 304.8 | 251.55 | 415.66 | 3356.04 | 5144.19 | 8500.24 | 0.2126% | 198.86 | 304.8 | 503.66 | 4066.68 | 6233.16 | 10299.84 | -1799.6
0202 | 5.1.2 | 99855 | SINAPI | CORRIMÃO SIMPLES, DIÂMETRO EXTERNO = 1 1/2”, EM AÇO GALVANIZADO. AF_04/2019_PS | M | 11.3 | 11.3 | 32.6 | 26.9 | 78.83 | 65.05 | 91.95 | 303.97 | 735.06 | 1039.03 | 0.02598% | 32.6 | 78.83 | 111.43 | 368.38 | 890.77 | 1259.15 | -220.12
0203 | 5.1.3 | 180314 | AGETOP CIVIL | GUARDA CORPO COM CORRIMÃO/TUBO INDUSTRIAL GC-1 | m² | 95.92 | 95.92 | 18.68 | 15.41 | 396.99 | 327.63 | 343.04 | 1478.12 | 31426.26 | 32904.39 | 0.8228% | 18.68 | 396.99 | 415.67 | 1791.78 | 38079.28 | 39871.06 | -6966.67
0204 | 5.2 |  |  | REVESTIMENTO DE PISO | [10 empty] | 26875.03 | 0.6721% | [5 empty] | 32565.06 | -5690.03
0205 | 5.2.1 | 221126 | AGETOP CIVIL | PISO DE LADRILHO HIDRÁULICO COLORIDO MODELO TÁTIL ( ALERTA OU DIRECIONAL) SEM LASTRO | m² | 224.37 | 224.37 | 24.95 | 20.59 | 120.19 | 99.19 | 119.78 | 4619.77 | 22255.26 | 26875.03 | 0.6721% | 24.95 | 120.19 | 145.14 | 5598.03 | 26967.03 | 32565.06 | -5690.03
0206 | 5.3 |  |  | PINTURA | [10 empty] | 1339.01 | 0.03348% | [5 empty] | 1624.98 | -285.97
0207 | 5.3.1 | 261610 | AGETOP CIVIL | PINTURA ESMALTE ALQUIDICO ESTRUTURA METALICA 1 DEMAO | m² | 193.22 | 193.22 | 2.36 | 1.94 | 6.05 | 4.99 | 6.93 | 374.84 | 964.16 | 1339.01 | 0.03348% | 2.36 | 6.05 | 8.41 | 455.99 | 1168.99 | 1624.98 | -285.97
0208 | 5.4 |  |  | DIVERSOS | [10 empty] | 4193.24 | 0.1049% | [5 empty] | 5081.32 | -888.08
0209 | 5.4.1 | 85042 | AGETOP CIVIL | SIRENE AUDIOVISUAL | un | 3 | 3 | 6.22 | 5.13 | 150 | 123.79 | 128.92 | 15.39 | 371.37 | 386.76 | 0.009672% | 6.22 | 150 | 156.22 | 18.66 | 450 | 468.66 | -81.9
0210 | 5.4.2 | COMP484 | Próprio | ACIONADOR MANUAL DE ALARME (GOINFRA + SBC) | UN | 4 | 4 | 29.88 | 24.65 | 59.15 | 48.81 | 73.46 | 98.6 | 195.24 | 293.84 | 0.007348% | 29.88 | 59.15 | 89.03 | 119.52 | 236.6 | 356.12 | -62.28
0211 | 5.4.3 | SBC_COMP 001 | Próprio | PLACA PARA IDENTIFICAÇÃO DE PORTAS EM BRAILLE | UD | 43 | 43 | 6.69 | 5.52 | 53.72 | 44.33 | 49.85 | 237.36 | 1906.19 | 2143.55 | 0.0536% | 6.69 | 53.72 | 60.41 | 287.67 | 2309.96 | 2597.63 | -454.08
0212 | 5.4.5 | COMP485 | Próprio | MAPA TÁTIL ACRILICO (70X50)CM C/ INSTALAÇÃO (GOINFRA + ORSE) | UN | 1 | 1 | 24.94 | 20.58 | 1633.97 | 1348.51 | 1369.09 | 20.58 | 1348.51 | 1369.09 | 0.03424% | 24.94 | 1633.97 | 1658.91 | 24.94 | 1633.97 | 1658.91 | -289.82
0216 | 6 |  |  | PASSARELAS | [10 empty] | 75104 | 1.878% | [5 empty] | 91023.43 | -15919.43
0217 | 6.1 |  |  | SERVIÇOS PRELIMINARES | [10 empty] | 1128.04 | 0.02821% | [5 empty] | 1369.2 | -241.16
0218 | 6.1.1 | 20701 | AGETOP CIVIL | LOCAÇÃO DA OBRA, EXECUÇÃO DE GABARITO SEM REAPROVEITAMENTO, INCLUSO PINTURA (FACE INTERNA DO RIPÃO 15CM) E PIQUETE COM TESTEMUNHA | m² | 259.32 | 259.32 | 1.6 | 1.32 | 3.68 | 3.03 | 4.35 | 342.3 | 785.73 | 1128.04 | 0.02821% | 1.6 | 3.68 | 5.28 | 414.91 | 954.29 | 1369.2 | -241.16
0219 | 6.2 |  |  | SERVIÇO EM TERRA | [10 empty] | 2639.38 | 0.066% | [5 empty] | 3204.09 | -564.71
0220 | 6.2.1 | 40101 | AGETOP CIVIL | ESCAVACAO MANUAL DE VALAS < 1 MTS. (OBRAS CIVIS) | m³ | 8.23 | 8.23 | 34.23 | 28.25 | 0 | 0 | 28.25 | 232.49 | 0 | 232.49 | 0.005814% | 34.23 | 0 | 34.23 | 281.71 | 0 | 281.71 | -49.22
0221 | 6.2.2 | 41004 | AGETOP CIVIL | ESCAVACAO MECANICA | m³ | 24.1 | 24.1 | 0 | 0 | 1.78 | 1.46 | 1.46 | 0 | 35.18 | 35.18 | 0.0008798% | 0 | 1.78 | 1.78 | 0 | 42.89 | 42.89 | -7.71
0222 | 6.2.3 | 41005 | AGETOP CIVIL | CARGA MECANIZADA | m³ | 24.1 | 24.1 | 0 | 0 | 1.31 | 1.08 | 1.08 | 0 | 26.02 | 26.02 | 0.0006507% | 0 | 1.31 | 1.31 | 0 | 31.57 | 31.57 | -5.55
0223 | 6.2.4 | 41012 | AGETOP CIVIL | INDENIZAÇÃO DE JAZIDA | m³ | 24.1 | 24.1 | 0 | 0 | 5 | 4.12 | 4.12 | 0 | 99.29 | 99.29 | 0.002483% | 0 | 5 | 5 | 0 | 120.5 | 120.5 | -21.21
0224 | 6.2.5 | 41006 | AGETOP CIVIL | TRANSPORTE DE MATERIAL ESCAVADO M3.KM | m3k m | 241 | 241 | 0 | 0 | 2.51 | 2.07 | 2.07 | 0 | 498.87 | 498.87 | 0.01248% | 0 | 2.51 | 2.51 | 0 | 604.91 | 604.91 | -106.04
0225 | 6.2.6 | 41009 | AGETOP CIVIL | COMPACTAÇÃO MECÂNICA SEM CONTROLE LABORATÓRIO | m³ | 19.28 | 19.28 | 0 | 0 | 1.95 | 1.6 | 1.6 | 0 | 30.84 | 30.84 | 0.0007712% | 0 | 1.95 | 1.95 | 0 | 37.59 | 37.59 | -6.75
0226 | 6.2.7 | 41002 | AGETOP CIVIL | APILOAMENTO | m² | 259.32 | 259.32 | 5.33 | 4.39 | 0 | 0 | 4.39 | 1138.41 | 0 | 1138.41 | 0.02847% | 5.33 | 0 | 5.33 | 1382.17 | 0 | 1382.17 | -243.76
0227 | 6.2.8 | 41140 | AGETOP CIVIL | REGULARIZAÇÃO DO TERRENO SEM APILOAMENTO COM TRANSPORTE MANUAL DA TERRA ESCAVADA | m² | 259.32 | 259.32 | 2.71 | 2.23 | 0 | 0 | 2.23 | 578.28 | 0 | 578.28 | 0.01446% | 2.71 | 0 | 2.71 | 702.75 | 0 | 702.75 | -124.47
0228 | 6.3 |  |  | ALVENARIAS | [10 empty] | 9119.56 | 0.2281% | [5 empty] | 11050.14 | -1930.58
0229 | 6.3.1 | 50201 | AGETOP CIVIL | EMBASAMENTO COM TIJOLO COMUM | m³ | 15.84 | 15.84 | 284.56 | 234.84 | 413.05 | 340.89 | 575.73 | 3719.86 | 5399.69 | 9119.56 | 0.2281% | 284.56 | 413.05 | 697.61 | 4507.43 | 6542.71 | 11050.14 | -1930.58
0230 | 6.4 |  |  | COBERTURAS | [10 empty] | 23457.2 | 0.5866% | [5 empty] | 28425.67 | -4968.47
0231 | 6.4.1 | 160967 | AGETOP CIVIL | COBERTURA COM TELHA CHAPA GALVANIZADA TRAPEZOIDAL 0,5 MM COM ACESSÓRIOS | m² | 328.19 | 328.19 | 5.98 | 4.93 | 75.95 | 62.68 | 67.61 | 1617.97 | 20570.94 | 22188.92 | 0.5549% | 5.98 | 75.95 | 81.93 | 1962.57 | 24926.03 | 26888.6 | -4699.68
0232 | 6.4.2 | 160602 | AGETOP CIVIL | RUFO DE CHAPA GALVANIZADA | m | 38.62 | 38.62 | 17.82 | 14.7 | 21.98 | 18.14 | 32.84 | 567.71 | 700.56 | 1268.28 | 0.03172% | 17.82 | 21.98 | 39.8 | 688.2 | 848.87 | 1537.07 | -268.79
0233 | 6.5 |  |  | REVESTIMENTO DE PISO | [10 empty] | 38759.82 | 0.9693% | [5 empty] | 46974.33 | -8214.51
0234 | 6.5.1 | 220101 | AGETOP CIVIL | LASTRO DE CONCRETO REGULARIZADO IMPERMEABILIZADO 1:3:6 ESP=5CM (BASE) | m² | 259.32 | 259.32 | 11.05 | 9.11 | 26.77 | 22.09 | 31.2 | 2362.4 | 5728.37 | 8090.78 | 0.2023% | 11.05 | 26.77 | 37.82 | 2865.48 | 6942 | 9807.48 | -1716.7
0235 | 6.5.2 | 221101 | AGETOP CIVIL | GRANITINA 8MM FUNDIDA COM CONTRAPISO (1CI:3ARML) E=2CM E JUNTA PLASTICA 27MM | m² | 259.32 | 259.32 | 18.29 | 15.09 | 68.96 | 56.91 | 72 | 3913.13 | 14757.9 | 18671.04 | 0.4669% | 18.29 | 68.96 | 87.25 | 4742.96 | 17882.71 | 22625.67 | -3954.63
0236 | 6.5.3 | 221000 | AGETOP CIVIL | BORRACHA ANTIDERRAPANTE C/ CONTRAPISO (1CI:3ARML) E=2CM E NATA DE CIMENTO | m² | 38.15 | 38.15 | 31.78 | 26.22 | 91.01 | 75.11 | 101.33 | 1000.29 | 2865.44 | 3865.73 | 0.09667% | 31.78 | 91.01 | 122.79 | 1212.4 | 3472.03 | 4684.43 | -818.7
0237 | 6.5.4 | 221104 | AGETOP CIVIL | RASPAGEM E APLICAÇÃO RESINA ACRÍLICA DUAS DEMÃOS | m² | 259.32 | 259.32 | 0 | 0 | 38.01 | 31.36 | 31.36 | 0 | 8132.27 | 8132.27 | 0.2034% | 0 | 38.01 | 38.01 | 0 | 9856.75 | 9856.75 | -1724.48
0238 | 7 |  |  | COZINHA COM REFEITÓRIO 2015 - SEC. XXI | [10 empty] | 327083.93 | 8.179% | [5 empty] | 396548.48 | -69464.55
0239 | 7.1 |  |  | SERVIÇOS PRELIMINARES | [10 empty] | 1420.44 | 0.03552% | [5 empty] | 1724.13 | -303.69
0240 | 7.1.1 | 20701 | AGETOP CIVIL | LOCAÇÃO DA OBRA, EXECUÇÃO DE GABARITO SEM REAPROVEITAMENTO, INCLUSO PINTURA (FACE INTERNA DO RIPÃO 15CM) E PIQUETE COM TESTEMUNHA | m² | 326.54 | 326.54 | 1.6 | 1.32 | 3.68 | 3.03 | 4.35 | 431.03 | 989.41 | 1420.44 | 0.03552% | 1.6 | 3.68 | 5.28 | 522.46 | 1201.67 | 1724.13 | -303.69
0244 | 7.2 |  |  | TRANSPORTES | [10 empty] | 828.08 | 0.02071% | [5 empty] | 1003.57 | -175.49
0245 | 7.2.1 | 30101 | AGETOP CIVIL | TRANSPORTE DE ENTULHO EM CAMINHÃO INCLUSO A CARGA MANUAL | m³ | 22.85 | 22.85 | 9.6 | 7.92 | 34.32 | 28.32 | 36.24 | 180.97 | 647.11 | 828.08 | 0.02071% | 9.6 | 34.32 | 43.92 | 219.36 | 784.21 | 1003.57 | -175.49
0246 | 7.3 |  |  | SERVIÇO EM TERRA | [10 empty] | 4499.55 | 0.1125% | [5 empty] | 5461.99 | -962.44
0247 | 7.3.1 | 41004 | AGETOP CIVIL | ESCAVACAO MECANICA | m³ | 81.63 | 81.63 | 0 | 0 | 1.78 | 1.46 | 1.46 | 0 | 119.17 | 119.17 | 0.00298% | 0 | 1.78 | 1.78 | 0 | 145.3 | 145.3 | -26.13
0248 | 7.3.2 | 41005 | AGETOP CIVIL | CARGA MECANIZADA | m³ | 81.63 | 81.63 | 0 | 0 | 1.31 | 1.08 | 1.08 | 0 | 88.16 | 88.16 | 0.002205% | 0 | 1.31 | 1.31 | 0 | 106.93 | 106.93 | -18.77
0249 | 7.3.3 | 41012 | AGETOP CIVIL | INDENIZAÇÃO DE JAZIDA | m³ | 81.63 | 81.63 | 0 | 0 | 5 | 4.12 | 4.12 | 0 | 336.31 | 336.31 | 0.00841% | 0 | 5 | 5 | 0 | 408.15 | 408.15 | -71.84
0250 | 7.3.4 | 41006 | AGETOP CIVIL | TRANSPORTE DE MATERIAL ESCAVADO M3.KM | m3k m | 816.3 | 816.3 | 0 | 0 | 2.51 | 2.07 | 2.07 | 0 | 1689.74 | 1689.74 | 0.04226% | 0 | 2.51 | 2.51 | 0 | 2048.91 | 2048.91 | -359.17
0251 | 7.3.5 | 41009 | AGETOP CIVIL | COMPACTAÇÃO MECÂNICA SEM CONTROLE LABORATÓRIO | m³ | 65.3 | 65.3 | 0 | 0 | 1.95 | 1.6 | 1.6 | 0 | 104.48 | 104.48 | 0.002613% | 0 | 1.95 | 1.95 | 0 | 127.33 | 127.33 | -22.85
0252 | 7.3.6 | 41002 | AGETOP CIVIL | APILOAMENTO | m² | 326.54 | 326.54 | 5.33 | 4.39 | 0 | 0 | 4.39 | 1433.51 | 0 | 1433.51 | 0.03585% | 5.33 | 0 | 5.33 | 1740.45 | 0 | 1740.45 | -306.94
0253 | 7.3.7 | 41140 | AGETOP CIVIL | REGULARIZAÇÃO DO TERRENO SEM APILOAMENTO COM TRANSPORTE MANUAL DA TERRA ESCAVADA | m² | 326.54 | 326.54 | 2.71 | 2.23 | 0 | 0 | 2.23 | 728.18 | 0 | 728.18 | 0.01821% | 2.71 | 0 | 2.71 | 884.92 | 0 | 884.92 | -156.74
0254 | 7.4 |  |  | FUNDAÇÕES E SONDAGENS | [10 empty] | 25089.8 | 0.6274% | [5 empty] | 30415.44 | -5325.64
0255 | 7.4.1 |  |  | ESTACAS E BLOCOS | [10 empty] | 25089.8 | 0.6274% | [5 empty] | 30415.44 | -5325.64
0256 | 7.4.1.1 | 50302 | AGETOP CIVIL | ESTACA A TRADO DIAM.30 CM SEM FERRO | M | 238 | 238 | 37.46 | 30.91 | 31.83 | 26.26 | 57.17 | 7356.58 | 6249.88 | 13606.46 | 0.3403% | 37.46 | 31.83 | 69.29 | 8915.48 | 7575.54 | 16491.02 | -2884.56
0257 | 7.4.1.2 | 50901 | AGETOP CIVIL | ESCAVACAO MANUAL DE VALAS (SAPATAS/BLOCOS) | m³ | 9.96 | 9.96 | 43.34 | 35.76 | 0 | 0 | 35.76 | 356.16 | 0 | 356.16 | 0.008907% | 43.34 | 0 | 43.34 | 431.66 | 0 | 431.66 | -75.5
0258 | 7.4.1.3 | 50902 | AGETOP CIVIL | APILOAMENTO (BLOCOS/SAPATAS) | m² | 16.6 | 16.6 | 5.33 | 4.39 | 0 | 0 | 4.39 | 72.87 | 0 | 72.87 | 0.001822% | 5.33 | 0 | 5.33 | 88.47 | 0 | 88.47 | -15.6
0259 | 7.4.1.4 | 96616 | SINAPI | LASTRO DE CONCRETO MAGRO, APLICADO EM BLOCOS DE COROAMENTO OU SAPATAS. AF_08/2017 | m³ | 0.83 | 0.83 | 220 | 181.56 | 440.77 | 363.76 | 545.32 | 150.69 | 301.92 | 452.61 | 0.01132% | 220 | 440.77 | 660.77 | 182.6 | 365.83 | 548.43 | -95.82
0260 | 7.4.1.5 | 51030 | AGETOP CIVIL | PREPARO COM BETONEIRA E TRANSPORTE MANUAL DE CONCRETO FCK=25 MPA | m³ | 9.96 | 9.96 | 79.12 | 65.29 | 435.6 | 359.5 | 424.79 | 650.28 | 3580.62 | 4230.9 | 0.1058% | 79.12 | 435.6 | 514.72 | 788.03 | 4338.58 | 5126.61 | -895.71
0261 | 7.4.1.6 | 51055 | AGETOP CIVIL | LANÇAMENTO/APLICAÇÃO/ADENSAMENTO MANUAL DE CONCRETO - (O.C.) | m³ | 9.96 | 9.96 | 48.21 | 39.78 | 0 | 0 | 39.78 | 396.2 | 0 | 396.2 | 0.009908% | 48.21 | 0 | 48.21 | 480.17 | 0 | 480.17 | -83.97
0262 | 7.4.1.7 | 52014 | AGETOP CIVIL | ACO CA-60 - 5,0 MM - (OBRAS CIVIS) | Kg | 43 | 43 | 2.61 | 2.15 | 12.68 | 10.46 | 12.61 | 92.45 | 449.78 | 542.23 | 0.01356% | 2.61 | 12.68 | 15.29 | 112.23 | 545.24 | 657.47 | -115.24
0263 | 7.4.1.8 | 52003 | AGETOP CIVIL | ACO CA-50A - 6,3 MM (1/4") - (OBRAS CIVIS) | Kg | 152.38 | 152.38 | 2.98 | 2.45 | 9.7 | 8 | 10.45 | 373.33 | 1219.04 | 1592.37 | 0.03982% | 2.98 | 9.7 | 12.68 | 454.09 | 1478.08 | 1932.17 | -339.8
0264 | 7.4.1.9 | 52004 | AGETOP CIVIL | ACO CA 50-A - 8,0 MM (5/16") - (OBRAS CIVIS) | Kg | 207.24 | 207.24 | 2.98 | 2.45 | 9.38 | 7.74 | 10.19 | 507.73 | 1604.03 | 2111.77 | 0.05281% | 2.98 | 9.38 | 12.36 | 617.57 | 1943.91 | 2561.48 | -449.71
0265 | 7.4.1.10 | 52005 | AGETOP CIVIL | ACO CA-50A - 10,0 MM (3/8") - (OBRAS CIVIS) | Kg | 167.75 | 167.75 | 2.98 | 2.45 | 8.99 | 7.41 | 9.86 | 410.98 | 1243.02 | 1654.01 | 0.04136% | 2.98 | 8.99 | 11.97 | 499.89 | 1508.07 | 2007.96 | -353.95
0266 | 7.4.1.11 | 50251 | AGETOP CIVIL | CORPO DE PROVA | Un | 6 | 6 | 0 | 0 | 15 | 12.37 | 12.37 | 0 | 74.22 | 74.22 | 0.001856% | 0 | 15 | 15 | 0 | 90 | 90 | -15.78
0270 | 7.5 |  |  | ESTRUTURA | [10 empty] | 47479.56 | 1.187% | [5 empty] | 57566.93 | -10087.37
0271 | 7.5.1 |  |  | VIGAS BALDRAMES | [10 empty] | 9470.3 | 0.2368% | [5 empty] | 11481.2 | -2010.9
0272 | 7.5.1.1 | 40101 | AGETOP CIVIL | ESCAVACAO MANUAL DE VALAS < 1 MTS. (OBRAS CIVIS) | m³ | 12.4 | 12.4 | 34.23 | 28.25 | 0 | 0 | 28.25 | 350.3 | 0 | 350.3 | 0.00876% | 34.23 | 0 | 34.23 | 424.45 | 0 | 424.45 | -74.15
0273 | 7.5.1.2 | 96616 | SINAPI | LASTRO DE CONCRETO MAGRO, APLICADO EM BLOCOS DE COROAMENTO OU SAPATAS. AF_08/2017 | m³ | 0.77 | 0.77 | 220 | 181.56 | 440.77 | 363.76 | 545.32 | 139.8 | 280.09 | 419.89 | 0.0105% | 220 | 440.77 | 660.77 | 169.4 | 339.39 | 508.79 | -88.9
0274 | 7.5.1.3 | 40902 | AGETOP CIVIL | REATERRO COM APILOAMENTO | m³ | 6.87 | 6.87 | 22.67 | 18.7 | 0 | 0 | 18.7 | 128.46 | 0 | 128.46 | 0.003212% | 22.67 | 0 | 22.67 | 155.74 | 0 | 155.74 | -27.28
0275 | 7.5.1.4 | 60191 | AGETOP CIVIL | FORMA DE TABUA CINTA BALDRAME U=8 VEZES | m² | 85.48 | 85.48 | 11.37 | 9.38 | 24.79 | 20.45 | 29.83 | 801.8 | 1748.06 | 2549.86 | 0.06377% | 11.37 | 24.79 | 36.16 | 971.9 | 2119.05 | 3090.95 | -541.09
0276 | 7.5.1.5 | 60517 | AGETOP CIVIL | PREPARO COM BETONEIRA E TRANSPORTE MANUAL DE CONCRETO FCK=25 MPA | m³ | 5.53 | 5.53 | 79.12 | 65.29 | 435.6 | 359.5 | 424.79 | 361.05 | 1988.03 | 2349.08 | 0.05874% | 79.12 | 435.6 | 514.72 | 437.53 | 2408.87 | 2846.4 | -497.32
0277 | 7.5.1.6 | 60801 | AGETOP CIVIL | LANÇAMENTO/APLICAÇÃO/ADENSAMENTO MANUAL DE CONCRETO - (OBRAS CIVIS) | m³ | 5.53 | 5.53 | 48.21 | 39.78 | 0 | 0 | 39.78 | 219.98 | 0 | 219.98 | 0.005501% | 48.21 | 0 | 48.21 | 266.6 | 0 | 266.6 | -46.62
0278 | 7.5.1.7 | 60487 | AGETOP CIVIL | CORPO DE PROVA | Un | 6 | 6 | 0 | 0 | 15 | 12.37 | 12.37 | 0 | 74.22 | 74.22 | 0.001856% | 0 | 15 | 15 | 0 | 90 | 90 | -15.78
0279 | 7.5.1.8 | 60314 | AGETOP CIVIL | ACO CA - 60 - 5,0 MM - (OBRAS CIVIS) | Kg | 106 | 106 | 2.61 | 2.15 | 12.68 | 10.46 | 12.61 | 227.9 | 1108.76 | 1336.66 | 0.03343% | 2.61 | 12.68 | 15.29 | 276.66 | 1344.08 | 1620.74 | -284.08
0280 | 7.5.1.9 | 60303 | AGETOP CIVIL | ACO CA-50-A - 6,3 MM (1/4") - (OBRAS CIVIS) | Kg | 115 | 115 | 2.98 | 2.45 | 9.7 | 8 | 10.45 | 281.75 | 920 | 1201.75 | 0.03005% | 2.98 | 9.7 | 12.68 | 342.7 | 1115.5 | 1458.2 | -256.45
0281 | 7.5.1.10 | 60304 | AGETOP CIVIL | ACO CA-50 A - 8,0 MM (5/16") - (OBRAS CIVIS) | Kg | 15 | 15 | 2.98 | 2.45 | 9.38 | 7.74 | 10.19 | 36.75 | 116.1 | 152.85 | 0.003822% | 2.98 | 9.38 | 12.36 | 44.7 | 140.7 | 185.4 | -32.55
0282 | 7.5.1.11 | 60305 | AGETOP CIVIL | ACO CA-50A - 10,0 MM (3/8") - (OBRAS CIVIS) | Kg | 7 | 7 | 2.98 | 2.45 | 8.99 | 7.41 | 9.86 | 17.15 | 51.87 | 69.02 | 0.001726% | 2.98 | 8.99 | 11.97 | 20.86 | 62.93 | 83.79 | -14.77
0283 | 7.5.1.12 | 60306 | AGETOP CIVIL | ACO CA-50A - 12,5 MM (1/2") - (OBRAS CIVIS) | Kg | 40 | 40 | 3.73 | 3.07 | 8.82 | 7.27 | 10.34 | 122.8 | 290.8 | 413.6 | 0.01034% | 3.73 | 8.82 | 12.55 | 149.2 | 352.8 | 502 | -88.4
0284 | 7.5.1.13 | 60307 | AGETOP CIVIL | ACO CA-50 - 16,0 MM (5/8") - (OBRAS CIVIS) | Kg | 19 | 19 | 3.73 | 3.07 | 9.33 | 7.7 | 10.77 | 58.33 | 146.3 | 204.63 | 0.005117% | 3.73 | 9.33 | 13.06 | 70.87 | 177.27 | 248.14 | -43.51
0285 | 7.5.2 |  |  | PILARES | [10 empty] | 20609.74 | 0.5154% | [5 empty] | 24996.56 | -4386.82
0286 | 7.5.2.1 | 60205 | AGETOP CIVIL | FORMA CHAPA DE COMPENSADO PLASTIFICADO 17MM U=7 V - (OBRAS CIVIS) | m² | 114.22 | 114.22 | 23.51 | 19.4 | 34.14 | 28.17 | 47.57 | 2215.86 | 3217.57 | 5433.44 | 0.1359% | 23.51 | 34.14 | 57.65 | 2685.31 | 3899.47 | 6584.78 | -1151.34
0287 | 7.5.2.2 | 60801 | AGETOP CIVIL | LANÇAMENTO/APLICAÇÃO/ADENSAMENTO MANUAL DE CONCRETO - (OBRAS CIVIS) | m³ | 6.23 | 6.23 | 48.21 | 39.78 | 0 | 0 | 39.78 | 247.82 | 0 | 247.82 | 0.006197% | 48.21 | 0 | 48.21 | 300.34 | 0 | 300.34 | -52.52
0288 | 7.5.2.3 | 60517 | AGETOP CIVIL | PREPARO COM BETONEIRA E TRANSPORTE MANUAL DE CONCRETO FCK=25 MPA | m³ | 6.23 | 6.23 | 79.12 | 65.29 | 435.6 | 359.5 | 424.79 | 406.75 | 2239.68 | 2646.44 | 0.06618% | 79.12 | 435.6 | 514.72 | 492.91 | 2713.79 | 3206.7 | -560.26
0289 | 7.5.2.4 | 60487 | AGETOP CIVIL | CORPO DE PROVA | Un | 6 | 6 | 0 | 0 | 15 | 12.37 | 12.37 | 0 | 74.22 | 74.22 | 0.001856% | 0 | 15 | 15 | 0 | 90 | 90 | -15.78
0290 | 7.5.2.5 | 60314 | AGETOP CIVIL | ACO CA - 60 - 5,0 MM - (OBRAS CIVIS) | Kg | 165.27 | 165.27 | 2.61 | 2.15 | 12.68 | 10.46 | 12.61 | 355.33 | 1728.72 | 2084.05 | 0.05212% | 2.61 | 12.68 | 15.29 | 431.35 | 2095.62 | 2526.97 | -442.92
0291 | 7.5.2.6 | 60305 | AGETOP CIVIL | ACO CA-50A - 10,0 MM (3/8") - (OBRAS CIVIS) | Kg | 81.89 | 81.89 | 2.98 | 2.45 | 8.99 | 7.41 | 9.86 | 200.63 | 606.8 | 807.43 | 0.02019% | 2.98 | 8.99 | 11.97 | 244.03 | 736.19 | 980.22 | -172.79
0292 | 7.5.2.7 | 60306 | AGETOP CIVIL | ACO CA-50A - 12,5 MM (1/2") - (OBRAS CIVIS) | Kg | 901 | 901 | 3.73 | 3.07 | 8.82 | 7.27 | 10.34 | 2766.07 | 6550.27 | 9316.34 | 0.233% | 3.73 | 8.82 | 12.55 | 3360.73 | 7946.82 | 11307.55 | -1991.21
0296 | 7.5.3 |  |  | VIGAS DE COBERTURA | [10 empty] | 10673.64 | 0.2669% | [5 empty] | 12938.73 | -2265.09
0297 | 7.5.3.1 | 60205 | AGETOP CIVIL | FORMA CHAPA DE COMPENSADO PLASTIFICADO 17MM U=7 V - (OBRAS CIVIS) | m² | 104.22 | 104.22 | 23.51 | 19.4 | 34.14 | 28.17 | 47.57 | 2021.86 | 2935.87 | 4957.74 | 0.124% | 23.51 | 34.14 | 57.65 | 2450.21 | 3558.07 | 6008.28 | -1050.54
0298 | 7.5.3.2 | 60801 | AGETOP CIVIL | LANÇAMENTO/APLICAÇÃO/ADENSAMENTO MANUAL DE CONCRETO - (OBRAS CIVIS) | m³ | 5.35 | 5.35 | 48.21 | 39.78 | 0 | 0 | 39.78 | 212.82 | 0 | 212.82 | 0.005322% | 48.21 | 0 | 48.21 | 257.92 | 0 | 257.92 | -45.1
0299 | 7.5.3.3 | 60517 | AGETOP CIVIL | PREPARO COM BETONEIRA E TRANSPORTE MANUAL DE CONCRETO FCK=25 MPA | m³ | 5.35 | 5.35 | 79.12 | 65.29 | 435.6 | 359.5 | 424.79 | 349.3 | 1923.32 | 2272.62 | 0.05683% | 79.12 | 435.6 | 514.72 | 423.29 | 2330.46 | 2753.75 | -481.13
0300 | 7.5.3.4 | 60487 | AGETOP CIVIL | CORPO DE PROVA | Un | 6 | 6 | 0 | 0 | 15 | 12.37 | 12.37 | 0 | 74.22 | 74.22 | 0.001856% | 0 | 15 | 15 | 0 | 90 | 90 | -15.78
0301 | 7.5.3.5 | 60314 | AGETOP CIVIL | ACO CA - 60 - 5,0 MM - (OBRAS CIVIS) | Kg | 99 | 99 | 2.61 | 2.15 | 12.68 | 10.46 | 12.61 | 212.85 | 1035.54 | 1248.39 | 0.03122% | 2.61 | 12.68 | 15.29 | 258.39 | 1255.32 | 1513.71 | -265.32
0302 | 7.5.3.6 | 60303 | AGETOP CIVIL | ACO CA-50-A - 6,3 MM (1/4") - (OBRAS CIVIS) | Kg | 110 | 110 | 2.98 | 2.45 | 9.7 | 8 | 10.45 | 269.5 | 880 | 1149.5 | 0.02875% | 2.98 | 9.7 | 12.68 | 327.8 | 1067 | 1394.8 | -245.3
0303 | 7.5.3.7 | 60304 | AGETOP CIVIL | ACO CA-50 A - 8,0 MM (5/16") - (OBRAS CIVIS) | Kg | 23 | 23 | 2.98 | 2.45 | 9.38 | 7.74 | 10.19 | 56.35 | 178.02 | 234.37 | 0.005861% | 2.98 | 9.38 | 12.36 | 68.54 | 215.74 | 284.28 | -49.91
0304 | 7.5.3.8 | 60305 | AGETOP CIVIL | ACO CA-50A - 10,0 MM (3/8") - (OBRAS CIVIS) | Kg | 7 | 7 | 2.98 | 2.45 | 8.99 | 7.41 | 9.86 | 17.15 | 51.87 | 69.02 | 0.001726% | 2.98 | 8.99 | 11.97 | 20.86 | 62.93 | 83.79 | -14.77
0305 | 7.5.3.9 | 60306 | AGETOP CIVIL | ACO CA-50A - 12,5 MM (1/2") - (OBRAS CIVIS) | Kg | 44 | 44 | 3.73 | 3.07 | 8.82 | 7.27 | 10.34 | 135.08 | 319.88 | 454.96 | 0.01138% | 3.73 | 8.82 | 12.55 | 164.12 | 388.08 | 552.2 | -97.24
0306 | 7.5.4 |  |  | LAJE | [10 empty] | 6725.88 | 0.1682% | [5 empty] | 8150.44 | -1424.56
0307 | 7.5.4.1 | 61101 | AGETOP CIVIL | FORRO EM LAJE PRE-MOLDADA INCLUSO CAPEAMENTO/ARMADURA DE DISTRIBUIÇÃO/ESCORAMENTO E FORMA/DESFORMA | m² | 63.91 | 63.91 | 20.06 | 16.55 | 107.47 | 88.69 | 105.24 | 1057.71 | 5668.17 | 6725.88 | 0.1682% | 20.06 | 107.47 | 127.53 | 1282.03 | 6868.41 | 8150.44 | -1424.56
0308 | 7.6 |  |  | ALVENARIAS | [10 empty] | 13164.68 | 0.3292% | [5 empty] | 15954.17 | -2789.49
0309 | 7.6.1 | 100160 | AGETOP CIVIL | ALVENARIA DE TIJOLO FURADO 1/2 VEZ 14X29X9 - 6 FUROS - ARG. (1CALH:4ARML+100KG DE CI/M3) | m² | 193.11 | 193.11 | 27.92 | 23.04 | 23.65 | 19.51 | 42.55 | 4449.25 | 3767.57 | 8216.83 | 0.2055% | 27.92 | 23.65 | 51.57 | 5391.63 | 4567.05 | 9958.68 | -1741.85
0310 | 7.6.2 | 60010 | AGETOP CIVIL | VERGA/CONTRAVERGA EM CONCRETO ARMADO FCK = 20 MPA | m³ | 0.42 | 0.42 | 748.57 | 617.79 | 2196.17 | 1812.49 | 2430.28 | 259.47 | 761.24 | 1020.71 | 0.02553% | 748.57 | 2196.17 | 2944.74 | 314.39 | 922.4 | 1236.79 | -216.08
0311 | 7.6.3 | 101965 | SINAPI | PEITORIL LINEAR EM GRANITO OU MÁRMORE, L = 15CM, COMPRIMENTO DE ATÉ 2M, ASSENTADO COM ARGAMASSA 1:6 COM ADITIVO. AF_11/2020 | M | 12.56 | 12.56 | 19.93 | 16.44 | 106.41 | 87.82 | 104.26 | 206.48 | 1103.01 | 1309.5 | 0.03275% | 19.93 | 106.41 | 126.34 | 250.32 | 1336.51 | 1586.83 | -277.33
0312 | 7.6.4 | 100501 | AGETOP CIVIL | ELEMENTO VAZADO DE CONCRETO (MODELO COPINHO) | m² | 17.6 | 17.6 | 53.68 | 44.3 | 126.54 | 104.43 | 148.73 | 779.68 | 1837.96 | 2617.64 | 0.06546% | 53.68 | 126.54 | 180.22 | 944.76 | 2227.11 | 3171.87 | -554.23
0313 | 7.7 |  |  | IMPERMEABILIZAÇÃO | [10 empty] | 2545.63 | 0.06366% | [5 empty] | 3085.29 | -539.66
0314 | 7.7.1 | 120902 | AGETOP CIVIL | IMPERMEABILIZACAO VIGAS BALDRAMES E=2,0 CM | m² | 88.76 | 88.76 | 21.8 | 17.99 | 12.96 | 10.69 | 28.68 | 1596.79 | 948.84 | 2545.63 | 0.06366% | 21.8 | 12.96 | 34.76 | 1934.96 | 1150.33 | 3085.29 | -539.66
0315 | 7.8 |  |  | ESTRUTURAS METÁLICAS | [10 empty] | 76889.75 | 1.923% | [5 empty] | 93254.21 | -16364.46
0316 | 7.8.1 |  |  | ESTRUTURA DA COBERTURA | [10 empty] | 76889.75 | 1.923% | [5 empty] | 93254.21 | -16364.46
0317 | 7.8.1.1 | 100775 | SINAPI | ESTRUTURA TRELIÇADA DE COBERTURA, TIPO FINK, COM LIGAÇÕES SOLDADAS, INCLUSOS PERFIS METÁLICOS, CHAPAS METÁLICAS, MÃO DE OBRA E TRANSPORTE COM GUINDASTE - FORNECIMENTO E INSTALAÇÃO. AF_01/2020_PSA | KG | 5803 | 5803 | 0.88 | 0.72 | 15.19 | 12.53 | 13.25 | 4178.16 | 72711.59 | 76889.75 | 1.923% | 0.88 | 15.19 | 16.07 | 5106.64 | 88147.57 | 93254.21 | -16364.46
0321 | 7.9 |  |  | COBERTURAS | [10 empty] | 15505.66 | 0.3878% | [5 empty] | 18797.17 | -3291.51
0322 | 7.9.1 | 94442 | SINAPI | TELHAMENTO COM TELHA CERÂMICA DE ENCAIXE, TIPO ROMANA, COM ATÉ 2 ÁGUAS, INCLUSO TRANSPORTE VERTICAL. AF_07/2019 | m² | 398.54 | 398.54 | 5.97 | 4.92 | 34.41 | 28.39 | 33.31 | 1960.81 | 11314.55 | 13275.36 | 0.332% | 5.97 | 34.41 | 40.38 | 2379.28 | 13713.76 | 16093.04 | -2817.68
0323 | 7.9.2 | 94221 | SINAPI | CUMEEIRA PARA TELHA CERÂMICA EMBOÇADA COM ARGAMASSA TRAÇO 1:2:9 (CIMENTO, CAL E AREIA) PARA TELHADOS COM ATÉ 2 ÁGUAS, INCLUSO TRANSPORTE VERTICAL. AF_07/2019 | M | 25.16 | 25.16 | 7.56 | 6.23 | 20.62 | 17.01 | 23.24 | 156.74 | 427.97 | 584.71 | 0.01462% | 7.56 | 20.62 | 28.18 | 190.2 | 518.8 | 709 | -124.29
0324 | 7.9.3 | 160403 | AGETOP CIVIL | EMBOCAMENTO LATERAL (OITOES) | m | 28.14 | 28.14 | 10.79 | 8.9 | 10.74 | 8.86 | 17.76 | 250.44 | 249.32 | 499.76 | 0.0125% | 10.79 | 10.74 | 21.53 | 303.63 | 302.22 | 605.85 | -106.09
0325 | 7.9.4 | 160404 | AGETOP CIVIL | EMBOCAMENTO DE BEIRAL | M | 100.6 | 100.6 | 13.31 | 10.98 | 0.5 | 0.41 | 11.39 | 1104.58 | 41.24 | 1145.83 | 0.02865% | 13.31 | 0.5 | 13.81 | 1338.98 | 50.3 | 1389.28 | -243.45
0326 | 7.10 |  |  | ESQUADRIAS METÁLICAS | [10 empty] | 23248.9 | 0.5814% | [5 empty] | 28171.09 | -4922.19
0327 | 7.10.1 | 180404 | AGETOP CIVIL | JANELA BASCULANTE EM CHAPA J17, J18 e J19 C/FERRAGENS | m² | 3.15 | 3.15 | 48.85 | 40.31 | 381.93 | 315.2 | 355.51 | 126.97 | 992.88 | 1119.85 | 0.028% | 48.85 | 381.93 | 430.78 | 153.87 | 1203.08 | 1356.95 | -237.1
0328 | 7.10.2 | 180208 | AGETOP CIVIL | GRADE PROTECAO TIPO TIJOLINHO GP-1/GP-2 | m² | 3.15 | 3.15 | 38.69 | 31.93 | 233.46 | 192.67 | 224.6 | 100.57 | 606.91 | 707.49 | 0.01769% | 38.69 | 233.46 | 272.15 | 121.87 | 735.4 | 857.27 | -149.78
0329 | 7.10.3 | 180401 | AGETOP CIVIL | JANELA DE CORRER CHAPA/VIDRO J9/J10/J12/J13 C/FERRAGENS | m² | 3.82 | 3.82 | 48.85 | 40.31 | 231.86 | 191.35 | 231.66 | 153.98 | 730.95 | 884.94 | 0.02213% | 48.85 | 231.86 | 280.71 | 186.6 | 885.71 | 1072.31 | -187.37
0330 | 7.10.4 | 180303 | AGETOP CIVIL | PORTA DE ENROLAR C/FERRAGENS | m² | 2.64 | 2.64 | 58.35 | 48.15 | 266.42 | 219.87 | 268.02 | 127.11 | 580.45 | 707.57 | 0.01769% | 58.35 | 266.42 | 324.77 | 154.04 | 703.35 | 857.39 | -149.82
0331 | 7.10.5 | 180505 | AGETOP CIVIL | PORTA DE ABRIR DE 02 FOLHAS EM VENEZIANA PF-5 C/FERRAGENS | m² | 6.84 | 6.84 | 45.7 | 37.71 | 554.67 | 457.76 | 495.47 | 257.93 | 3131.07 | 3389.01 | 0.08475% | 45.7 | 554.67 | 600.37 | 312.58 | 3793.95 | 4106.53 | -717.52
0332 | 7.10.6 | 180280 | AGETOP CIVIL | PORTÃO DE ABRIR 02 FOLHAS DE TELA/TUBO FoGo 1.1/2" PT1/PT2 C/FERRAGENS | m² | 2.16 | 2.16 | 46.23 | 38.15 | 412.7 | 340.6 | 378.75 | 82.4 | 735.69 | 818.1 | 0.02046% | 46.23 | 412.7 | 458.93 | 99.85 | 891.43 | 991.28 | -173.18
0333 | 7.10.7 | 180501 | AGETOP CIVIL | PORTA DE ABRIR DE 01 FOLHA EM CHAPA METÁLICA PF-1 C/FERRAGENS | m² | 3.36 | 3.36 | 45.7 | 37.71 | 688.77 | 568.44 | 606.15 | 126.7 | 1909.95 | 2036.66 | 0.05093% | 45.7 | 688.77 | 734.47 | 153.55 | 2314.26 | 2467.81 | -431.15
0334 | 7.10.8 | 180503 | AGETOP CIVIL | PORTA DE ABRIR DE 01 FOLHA (VENEZIANA/VIDRO) PF-3 C/FERRAGENS | m² | 3.36 | 3.36 | 45.7 | 37.71 | 539.51 | 445.25 | 482.96 | 126.7 | 1496.04 | 1622.74 | 0.04058% | 45.7 | 539.51 | 585.21 | 153.55 | 1812.75 | 1966.3 | -343.56
0335 | 7.10.9 | 180504 | AGETOP CIVIL | PORTA DE ABRIR DE 01 FOLHA EM VENEZIANA PF-4 C/FERRAGENS | m² | 4.41 | 4.41 | 45.7 | 37.71 | 617.69 | 509.77 | 547.48 | 166.3 | 2248.08 | 2414.38 | 0.06038% | 45.7 | 617.69 | 663.39 | 201.53 | 2724.01 | 2925.54 | -511.16
0336 | 7.10.10 | 180515 | AGETOP CIVIL | PORTA DE ABRIR DE 02 FOLHAS (VENEZIANA / VIDRO) PF-11 C/FERRAGENS | m² | 5.04 | 5.04 | 45.7 | 37.71 | 484.77 | 400.08 | 437.79 | 190.05 | 2016.4 | 2206.46 | 0.05518% | 45.7 | 484.77 | 530.47 | 230.32 | 2443.24 | 2673.56 | -467.1
0337 | 7.10.11 | 180406 | AGETOP CIVIL | JANELA EM CHAPA METÁLICA TIPO VENEZIANA FIXA COM VENTILAÇÃO J- 20 | m² | 21.42 | 21.42 | 45.7 | 37.71 | 369.62 | 305.04 | 342.75 | 807.74 | 6533.95 | 7341.7 | 0.1836% | 45.7 | 369.62 | 415.32 | 978.89 | 7917.26 | 8896.15 | -1554.45
0338 | 7.11 |  |  | VIDROS | [10 empty] | 2268.91 | 0.05674% | [5 empty] | 2749.32 | -480.41
0339 | 7.11.1 | 190102 | AGETOP CIVIL | VIDRO LISO 4 MM - COLOCADO | m² | 9.61 | 9.61 | 0 | 0 | 204.07 | 168.41 | 168.41 | 0 | 1618.42 | 1618.42 | 0.04047% | 0 | 204.07 | 204.07 | 0 | 1961.11 | 1961.11 | -342.69
0340 | 7.11.2 | 190105 | AGETOP CIVIL | VIDRO MINI-BOREAL - COLOCADO | m² | 4.2 | 4.2 | 0 | 0 | 187.67 | 154.88 | 154.88 | 0 | 650.49 | 650.49 | 0.01627% | 0 | 187.67 | 187.67 | 0 | 788.21 | 788.21 | -137.72
0341 | 7.12 |  |  | REVESTIMENTO DE PAREDE | [10 empty] | 25104.82 | 0.6278% | [5 empty] | 30435.84 | -5331.02
0342 | 7.12.1 | 200101 | AGETOP CIVIL | CHAPISCO COMUM | m² | 506.85 | 506.85 | 3.45 | 2.84 | 2.33 | 1.92 | 4.76 | 1439.45 | 973.15 | 2412.6 | 0.06033% | 3.45 | 2.33 | 5.78 | 1748.63 | 1180.96 | 2929.59 | -516.99
0343 | 7.12.2 | 87548 | SINAPI | MASSA ÚNICA, PARA RECEBIMENTO DE PINTURA, EM ARGAMASSA TRAÇO 1:2:8, PREPARO MANUAL, APLICADA MANUALMENTE EM FACES INTERNAS DE PAREDES, ESPESSURA DE 10MM, COM EXECUÇÃO DE TALISCAS. AF_06/2014 | m² | 339.14 | 339.14 | 12.86 | 10.61 | 15.07 | 12.43 | 23.04 | 3598.27 | 4215.51 | 7813.78 | 0.1954% | 12.86 | 15.07 | 27.93 | 4361.34 | 5110.84 | 9472.18 | -1658.4
0347 | 7.12.3 | 200201 | AGETOP CIVIL | EMBOÇO (1CI:4 ARML) | m² | 167.23 | 167.23 | 13.86 | 11.43 | 9.34 | 7.7 | 19.13 | 1911.43 | 1287.67 | 3199.1 | 0.08% | 13.86 | 9.34 | 23.2 | 2317.8 | 1561.93 | 3879.73 | -680.63
0348 | 7.12.4 | 201302 | AGETOP CIVIL | REVESTIMENTO COM CERÂMICA | m² | 167.23 | 167.23 | 25.6 | 21.12 | 59.04 | 48.72 | 69.84 | 3531.89 | 8147.44 | 11679.34 | 0.2921% | 25.6 | 59.04 | 84.64 | 4281.08 | 9873.26 | 14154.34 | -2475
0349 | 7.13 |  |  | FORRO | [10 empty] | 1187.31 | 0.02969% | [5 empty] | 1439.72 | -252.41
0350 | 7.13.1 | 210102 | AGETOP CIVIL | CHAPISCO ROLADO (1CIM:3 ARML)+(1 COLA:10 CIM) | m² | 57.89 | 57.89 | 1.23 | 1.01 | 3.65 | 3.01 | 4.02 | 58.46 | 174.24 | 232.71 | 0.005819% | 1.23 | 3.65 | 4.88 | 71.2 | 211.3 | 282.5 | -49.79
0351 | 7.13.2 | 210515 | AGETOP CIVIL | GESSO CORRIDO EM TETO | m² | 57.89 | 57.89 | 13.99 | 11.54 | 6 | 4.95 | 16.49 | 668.05 | 286.55 | 954.6 | 0.02387% | 13.99 | 6 | 19.99 | 809.88 | 347.34 | 1157.22 | -202.62
0352 | 7.14 |  |  | REVESTIMENTO DE PISO | [10 empty] | 34674.77 | 0.8671% | [5 empty] | 42022.93 | -7348.16
0353 | 7.14.1 | 220101 | AGETOP CIVIL | LASTRO DE CONCRETO REGULARIZADO IMPERMEABILIZADO 1:3:6 ESP=5CM (BASE) | m² | 261.4 | 261.4 | 11.05 | 9.11 | 26.77 | 22.09 | 31.2 | 2381.35 | 5774.32 | 8155.68 | 0.204% | 11.05 | 26.77 | 37.82 | 2888.47 | 6997.67 | 9886.14 | -1730.46
0354 | 7.14.2 | 221101 | AGETOP CIVIL | GRANITINA 8MM FUNDIDA COM CONTRAPISO (1CI:3ARML) E=2CM E JUNTA PLASTICA 27MM | m² | 131.35 | 131.35 | 18.29 | 15.09 | 68.96 | 56.91 | 72 | 1982.07 | 7475.12 | 9457.2 | 0.2365% | 18.29 | 68.96 | 87.25 | 2402.39 | 9057.89 | 11460.28 | -2003.08
0355 | 7.14.3 | 221106 | AGETOP CIVIL | GRANITINA 8MM FUNDIDA COM CONTRAPISO (1CI:3ARML) E=2CM E JUNTA PLASTICA 27MM (COM ÓXIDO DE FERRO) | m² | 131.34 | 131.34 | 18.29 | 15.09 | 96.8 | 79.88 | 94.97 | 1981.92 | 10491.43 | 12473.35 | 0.3119% | 18.29 | 96.8 | 115.09 | 2402.2 | 12713.72 | 15115.92 | -2642.57
0356 | 7.14.4 | 220102 | AGETOP CIVIL | PISO CONCRETO DESEMPENADO ESPESSURA = 5 CM 1:2,5:3,5 | m² | 30.22 | 30.22 | 12.77 | 10.53 | 22.3 | 18.4 | 28.93 | 318.21 | 556.04 | 874.26 | 0.02186% | 12.77 | 22.3 | 35.07 | 385.9 | 673.91 | 1059.81 | -185.55
0357 | 7.14.5 | 220902 | AGETOP CIVIL | RODAPE DE MASSA (ICI:3 ARMG) | m | 4.32 | 4.32 | 8.37 | 6.9 | 1.48 | 1.22 | 8.12 | 29.8 | 5.27 | 35.07 | 0.000877% | 8.37 | 1.48 | 9.85 | 36.15 | 6.4 | 42.55 | -7.48
0358 | 7.14.6 | 220100 | AGETOP CIVIL | PASSEIO PROTECAO EM CONC.DESEMPEN.5 CM 1:2,5:3,5 (INCLUSO ESPELHO DE 30CM/ESCAVAÇÃO/REATERRO/APILOAMENTO/ATERRO INTERNO) | m² | 51.15 | 51.15 | 39.32 | 32.45 | 47.84 | 39.48 | 71.93 | 1659.81 | 2019.4 | 3679.21 | 0.09201% | 39.32 | 47.84 | 87.16 | 2011.21 | 2447.02 | 4458.23 | -779.02
0359 | 7.15 |  |  | PINTURA | [10 empty] | 13270.67 | 0.3319% | [5 empty] | 16097.26 | -2826.59
0360 | 7.15.1 |  |  | PINTURA INTERNA | [10 empty] | 1240.9 | 0.03103% | [5 empty] | 1504.93 | -264.03
0361 | 7.15.1.1 | 261300 | AGETOP CIVIL | EMASSAMENTO COM MASSA PVA DUAS DEMAOS | m² | 62.42 | 62.42 | 9.7 | 8 | 2.15 | 1.77 | 9.77 | 499.36 | 110.48 | 609.84 | 0.01525% | 9.7 | 2.15 | 11.85 | 605.47 | 134.2 | 739.67 | -129.83
0362 | 7.15.1.2 | 261001 | AGETOP CIVIL | PINTURA LATEX ACRILICO 2 DEMAOS | m² | 62.42 | 62.42 | 7.92 | 6.53 | 4.34 | 3.58 | 10.11 | 407.6 | 223.46 | 631.06 | 0.01578% | 7.92 | 4.34 | 12.26 | 494.36 | 270.9 | 765.26 | -134.2
0363 | 7.15.2 |  |  | PINTURA TETO | [10 empty] | 839.97 | 0.02101% | [5 empty] | 1019.43 | -179.46
0364 | 7.15.2.1 | 261301 | AGETOP CIVIL | EMASSAMENTO COM MASSA PVA UMA DEMAO | m² | 57.89 | 57.89 | 6.72 | 5.54 | 1.38 | 1.13 | 6.67 | 320.71 | 65.41 | 386.12 | 0.009656% | 6.72 | 1.38 | 8.1 | 389.02 | 79.88 | 468.9 | -82.78
0365 | 7.15.2.2 | 261307 | AGETOP CIVIL | PINTURA PVA LATEX 2 DEMAOS SEM SELADOR | m² | 57.89 | 57.89 | 5.69 | 4.69 | 3.82 | 3.15 | 7.84 | 271.5 | 182.35 | 453.85 | 0.01135% | 5.69 | 3.82 | 9.51 | 329.39 | 221.14 | 550.53 | -96.68
0366 | 7.15.3 |  |  | PINTURA EXTERNA | [10 empty] | 3747.49 | 0.09371% | [5 empty] | 4547.86 | -800.37
0367 | 7.15.3.1 | 261000 | AGETOP CIVIL | PINTURA LATEX ACRILICA 2 DEMAOS C/SELADOR | m² | 339.14 | 339.14 | 7.96 | 6.56 | 5.45 | 4.49 | 11.05 | 2224.75 | 1522.73 | 3747.49 | 0.09371% | 7.96 | 5.45 | 13.41 | 2699.55 | 1848.31 | 4547.86 | -800.37
0368 | 7.15.4 |  |  | PINTURA ESQUADRIAS | [10 empty] | 2986.64 | 0.07469% | [5 empty] | 3620.84 | -634.2
0369 | 7.15.4.1 | 261602 | AGETOP CIVIL | PINTURA TINTA ESMALTE PARA ESQUADRIAS DE FERRO C FUNDO ANTICORROSIVO | m² | 137.57 | 137.57 | 14.86 | 12.26 | 11.46 | 9.45 | 21.71 | 1686.6 | 1300.03 | 2986.64 | 0.07469% | 14.86 | 11.46 | 26.32 | 2044.29 | 1576.55 | 3620.84 | -634.2
0370 | 7.15.5 |  |  | PINTURA ESTRUTURA METÁLICA | [10 empty] | 4455.67 | 0.1114% | [5 empty] | 5404.2 | -948.53
0371 | 7.15.5.1 | 261609 | AGETOP CIVIL | PINTURA ESMALTE ALQUIDICO ESTRUTURA METALICA 2 DEMAOS | m² | 398.54 | 398.54 | 3.94 | 3.25 | 9.62 | 7.93 | 11.18 | 1295.25 | 3160.42 | 4455.67 | 0.1114% | 3.94 | 9.62 | 13.56 | 1570.24 | 3833.96 | 5404.2 | -948.53
0375 | 7.16 |  |  | DIVERSOS | [10 empty] | 18024.81 | 0.4508% | [5 empty] | 21852.5 | -3827.69
0376 | 7.16.1 | 271307 | AGETOP CIVIL | BANCO CONCRETO POLIDO BASE EM ALVENARIA TIJOLO APARENTE PINTADA - PADRÃO GOINFRA | M | 11.1 | 11.1 | 122.12 | 100.78 | 245.81 | 202.86 | 303.64 | 1118.65 | 2251.74 | 3370.4 | 0.08428% | 122.12 | 245.81 | 367.93 | 1355.53 | 2728.49 | 4084.02 | -713.62
0377 | 7.16.2 | 271608 | AGETOP CIVIL | BANCADA DE GRANITO C/ ESPELHO | m² | 10.38 | 10.38 | 51.4 | 42.42 | 452.58 | 373.51 | 415.93 | 440.31 | 3877.03 | 4317.35 | 0.108% | 51.4 | 452.58 | 503.98 | 533.53 | 4697.78 | 5231.31 | -913.96
0378 | 7.16.3 | 270501 | AGETOP CIVIL | LIMPEZA FINAL DE OBRA - (OBRAS CIVIS) | m² | 3492.25 | 3492.25 | 2 | 1.65 | 1.59 | 1.31 | 2.96 | 5762.21 | 4574.84 | 10337.06 | 0.2585% | 2 | 1.59 | 3.59 | 6984.5 | 5552.67 | 12537.17 | -2200.11
0379 | 7.17 |  |  | INSTALAÇÕES HIDROSSANITÁRIA | [10 empty] | 21880.59 | 0.5472% | [5 empty] | 26516.92 | -4636.33
0380 | 7.17.1 |  |  | Instalações de água fria | [10 empty] | 3825.17 | 0.09566% | [5 empty] | 4636.73 | -811.56
0381 | 7.17.1.1 | 89356 | SINAPI | TUBO, PVC, SOLDÁVEL, DN 25MM, INSTALADO EM RAMAL OU SUB-RAMAL DE ÁGUA - FORNECIMENTO E INSTALAÇÃO. AF_06/2022 | M | 19.24 | 19.24 | 14.15 | 11.67 | 9.75 | 8.04 | 19.71 | 224.53 | 154.68 | 379.22 | 0.009483% | 14.15 | 9.75 | 23.9 | 272.24 | 187.59 | 459.83 | -80.61
0382 | 7.17.1.2 | 89357 | SINAPI | TUBO, PVC, SOLDÁVEL, DN 32MM, INSTALADO EM RAMAL OU SUB-RAMAL DE ÁGUA - FORNECIMENTO E INSTALAÇÃO. AF_06/2022 | M | 29.71 | 29.71 | 16.87 | 13.92 | 16.93 | 13.97 | 27.89 | 413.56 | 415.04 | 828.61 | 0.02072% | 16.87 | 16.93 | 33.8 | 501.2 | 502.99 | 1004.19 | -175.58
0383 | 7.17.1.3 | 89449 | SINAPI | TUBO, PVC, SOLDÁVEL, DN 50MM, INSTALADO EM PRUMADA DE ÁGUA - FORNECIMENTO E INSTALAÇÃO. AF_06/2022 | M | 17.96 | 17.96 | 1.26 | 1.03 | 20.82 | 17.18 | 18.21 | 18.49 | 308.55 | 327.05 | 0.008179% | 1.26 | 20.82 | 22.08 | 22.62 | 373.93 | 396.55 | -69.5
0384 | 7.17.1.4 | 89395 | SINAPI | TE, PVC, SOLDÁVEL, DN 25MM, INSTALADO EM RAMAL OU SUB-RAMAL DE ÁGUA - FORNECIMENTO E INSTALAÇÃO. AF_06/2022 | UN | 3 | 3 | 7.54 | 6.22 | 5.37 | 4.43 | 10.65 | 18.66 | 13.29 | 31.95 | 0.000799% | 7.54 | 5.37 | 12.91 | 22.62 | 16.11 | 38.73 | -6.78
0385 | 7.17.1.5 | 89398 | SINAPI | TE, PVC, SOLDÁVEL, DN 32MM, INSTALADO EM RAMAL OU SUB-RAMAL DE ÁGUA - FORNECIMENTO E INSTALAÇÃO. AF_06/2022 | UN | 4 | 4 | 8.99 | 7.41 | 9.63 | 7.94 | 15.35 | 29.64 | 31.76 | 61.4 | 0.001535% | 8.99 | 9.63 | 18.62 | 35.96 | 38.52 | 74.48 | -13.08
0386 | 7.17.1.6 | 89625 | SINAPI | TE, PVC, SOLDÁVEL, DN 50MM, INSTALADO EM PRUMADA DE ÁGUA - FORNECIMENTO E INSTALAÇÃO. AF_06/2022 | UN | 5 | 5 | 6.3 | 5.19 | 18.1 | 14.93 | 20.12 | 25.95 | 74.65 | 100.6 | 0.002516% | 6.3 | 18.1 | 24.4 | 31.5 | 90.5 | 122 | -21.4
0387 | 7.17.1.7 | 89627 | SINAPI | TÊ DE REDUÇÃO, PVC, SOLDÁVEL, DN 50MM X 25MM, INSTALADO EM PRUMADA DE ÁGUA - FORNECIMENTO E INSTALAÇÃO. AF_06/2022 | UN | 2 | 2 | 4.9 | 4.04 | 17.11 | 14.12 | 18.16 | 8.08 | 28.24 | 36.32 | 0.0009083% | 4.9 | 17.11 | 22.01 | 9.8 | 34.22 | 44.02 | -7.7
0388 | 7.17.1.8 | 81425 | AGETOP CIVIL | TE REDUCAO 90 GRAUS SOLDAVEL 50 X 32 mm | Un | 2 | 2 | 11.2 | 9.24 | 16.19 | 13.36 | 22.6 | 18.48 | 26.72 | 45.2 | 0.00113% | 11.2 | 16.19 | 27.39 | 22.4 | 32.38 | 54.78 | -9.58
0389 | 7.17.1.9 | 89364 | SINAPI | CURVA 90 GRAUS, PVC, SOLDÁVEL, DN 25MM, INSTALADO EM RAMAL OU SUB-RAMAL DE ÁGUA - FORNECIMENTO E INSTALAÇÃO. AF_06/2022 | UN | 8 | 8 | 5.66 | 4.67 | 6.51 | 5.37 | 10.04 | 37.36 | 42.96 | 80.32 | 0.002009% | 5.66 | 6.51 | 12.17 | 45.28 | 52.08 | 97.36 | -17.04
0390 | 7.17.1.10 | 89369 | SINAPI | CURVA 90 GRAUS, PVC, SOLDÁVEL, DN 32MM, INSTALADO EM RAMAL OU SUB-RAMAL DE ÁGUA - FORNECIMENTO E INSTALAÇÃO. AF_06/2022 | UN | 11 | 11 | 6.75 | 5.57 | 11.59 | 9.56 | 15.13 | 61.27 | 105.16 | 166.43 | 0.004162% | 6.75 | 11.59 | 18.34 | 74.25 | 127.49 | 201.74 | -35.31
0391 | 7.17.1.11 | 89503 | SINAPI | CURVA 90 GRAUS, PVC, SOLDÁVEL, DN 50MM, INSTALADO EM PRUMADA DE ÁGUA - FORNECIMENTO E INSTALAÇÃO. AF_06/2022 | UN | 4 | 4 | 4.72 | 3.89 | 20.56 | 16.96 | 20.85 | 15.56 | 67.84 | 83.4 | 0.002086% | 4.72 | 20.56 | 25.28 | 18.88 | 82.24 | 101.12 | -17.72
0392 | 7.17.1.12 | 89366 | SINAPI | JOELHO 90 GRAUS COM BUCHA DE LATÃO, PVC, SOLDÁVEL, DN 25MM, X 3/4 INSTALADO EM RAMAL OU SUB-RAMAL DE ÁGUA - FORNECIMENTO E INSTALAÇÃO. AF_06/2022 | UN | 3 | 3 | 5.26 | 4.34 | 12.65 | 10.44 | 14.78 | 13.02 | 31.32 | 44.34 | 0.001109% | 5.26 | 12.65 | 17.91 | 15.78 | 37.95 | 53.73 | -9.39
0393 | 7.17.1.13 | 81360 | AGETOP CIVIL | JOELHO DE REDUCAO 90 GRAUS SOLDÁVEL COM BUCHA LATAO 25X1/2" | Un | 5 | 5 | 4.25 | 3.5 | 7.49 | 6.18 | 9.68 | 17.5 | 30.9 | 48.4 | 0.00121% | 4.25 | 7.49 | 11.74 | 21.25 | 37.45 | 58.7 | -10.3
0394 | 7.17.1.14 | COMP09 | Próprio | JOELHO REDUÇÃO 90G PVC SOLD C/ BUCHA DE LATÃO 25MM X 32MM FORNECIMENTO E INSTALAÇÃO. | UN | 1 | 1 | 5.58 | 4.6 | 9.28 | 7.65 | 12.25 | 4.6 | 7.65 | 12.25 | 0.0003063% | 5.58 | 9.28 | 14.86 | 5.58 | 9.28 | 14.86 | -2.61
0395 | 7.17.1.15 | 81179 | AGETOP CIVIL | BUCHA DE REDUCAO SOLDAVEL LONGA 50 X 25 mm | Un | 2 | 2 | 5.22 | 4.3 | 4.45 | 3.67 | 7.97 | 8.6 | 7.34 | 15.94 | 0.0003986% | 5.22 | 4.45 | 9.67 | 10.44 | 8.9 | 19.34 | -3.4
0396 | 7.17.1.16 | 81180 | AGETOP CIVIL | BUCHA DE REDUCAO SOLDAVEL LONGA 50 X 32 mm | Un | 3 | 3 | 5.22 | 4.3 | 6.09 | 5.02 | 9.32 | 12.9 | 15.06 | 27.96 | 0.0006992% | 5.22 | 6.09 | 11.31 | 15.66 | 18.27 | 33.93 | -5.97
0397 | 7.17.1.17 | 89985 | SINAPI | REGISTRO DE PRESSÃO BRUTO, LATÃO, ROSCÁVEL, 3/4", COM ACABAMENTO E CANOPLA CROMADOS - FORNECIMENTO E INSTALAÇÃO. AF_08/2021 | UN | 1 | 1 | 8.23 | 6.79 | 86.91 | 71.72 | 78.51 | 6.79 | 71.72 | 78.51 | 0.001963% | 8.23 | 86.91 | 95.14 | 8.23 | 86.91 | 95.14 | -16.63
0401 | 7.17.1.18 | 80926 | AGETOP CIVIL | REGISTRO DE GAVETA C/CANOPLA DIAMETRO 3/4" | Un | 6 | 6 | 22.78 | 18.8 | 83.65 | 69.03 | 87.83 | 112.8 | 414.18 | 526.98 | 0.01318% | 22.78 | 83.65 | 106.43 | 136.68 | 501.9 | 638.58 | -111.6
0402 | 7.17.1.19 | 80927 | AGETOP CIVIL | REGISTRO DE GAVETA C/CANOPLA DIAMETRO 1" | Un | 5 | 5 | 22.78 | 18.8 | 114.78 | 94.72 | 113.52 | 94 | 473.6 | 567.6 | 0.01419% | 22.78 | 114.78 | 137.56 | 113.9 | 573.9 | 687.8 | -120.2
0403 | 7.17.1.20 | 80929 | AGETOP CIVIL | REGISTRO DE GAVETA C/CANOPLA DIAMETRO 1.1/2" | Un | 1 | 1 | 35.48 | 29.28 | 171.02 | 141.14 | 170.42 | 29.28 | 141.14 | 170.42 | 0.004262% | 35.48 | 171.02 | 206.5 | 35.48 | 171.02 | 206.5 | -36.08
0404 | 7.17.1.21 | 81340 | AGETOP CIVIL | JOELHO DE REDUÇÃO 90 GRAUS SOLDAVEL DIAM. 32 MM X 25 MM | Un | 8 | 8 | 6.72 | 5.54 | 4.93 | 4.06 | 9.6 | 44.32 | 32.48 | 76.8 | 0.001921% | 6.72 | 4.93 | 11.65 | 53.76 | 39.44 | 93.2 | -16.4
0405 | 7.17.1.22 | 81066 | AGETOP CIVIL | ADAPTADOR SOLDÁVEL CURTO C/ BOLSA E ROSCA PARA REGISTRO 25X3/4" | Un | 12 | 12 | 3.35 | 2.76 | 1.01 | 0.83 | 3.59 | 33.12 | 9.96 | 43.08 | 0.001077% | 3.35 | 1.01 | 4.36 | 40.2 | 12.12 | 52.32 | -9.24
0406 | 7.17.1.23 | 81067 | AGETOP CIVIL | ADAPTADOR SOLDÁVEL CURTO C/ BOLSA E ROSCA PARA REGISTRO 32X1" | Un | 10 | 10 | 3.35 | 2.76 | 2.22 | 1.83 | 4.59 | 27.6 | 18.3 | 45.9 | 0.001148% | 3.35 | 2.22 | 5.57 | 33.5 | 22.2 | 55.7 | -9.8
0407 | 7.17.1.24 | 81069 | AGETOP CIVIL | ADAPTADOR SOLDÁVEL CURTO COM BOLSA E ROSCA PARA REGISTRO 50MMX1.1/2" | Un | 3 | 3 | 5.22 | 4.3 | 5.49 | 4.53 | 8.83 | 12.9 | 13.59 | 26.49 | 0.0006624% | 5.22 | 5.49 | 10.71 | 15.66 | 16.47 | 32.13 | -5.64
0408 | 7.17.2 |  |  | Instalações de esgoto | [10 empty] | 6759.14 | 0.169% | [5 empty] | 8192.16 | -1433.02
0409 | 7.17.2.1 | 89711 | SINAPI | TUBO PVC, SERIE NORMAL, ESGOTO PREDIAL, DN 40 MM, FORNECIDO E INSTALADO EM RAMAL DE DESCARGA OU RAMAL DE ESGOTO SANITÁRIO. AF_08/2022 | M | 6.69 | 6.69 | 10.91 | 9 | 10.07 | 8.31 | 17.31 | 60.21 | 55.59 | 115.8 | 0.002896% | 10.91 | 10.07 | 20.98 | 72.98 | 67.37 | 140.35 | -24.55
0410 | 7.17.2.2 | 89712 | SINAPI | TUBO PVC, SERIE NORMAL, ESGOTO PREDIAL, DN 50 MM, FORNECIDO E INSTALADO EM RAMAL DE DESCARGA OU RAMAL DE ESGOTO SANITÁRIO. AF_08/2022 | M | 47.63 | 47.63 | 11.85 | 9.77 | 14.84 | 12.24 | 22.01 | 465.34 | 582.99 | 1048.33 | 0.02622% | 11.85 | 14.84 | 26.69 | 564.41 | 706.83 | 1271.24 | -222.91
0411 | 7.17.2.3 | 89714 | SINAPI | TUBO PVC, SERIE NORMAL, ESGOTO PREDIAL, DN 100 MM, FORNECIDO E INSTALADO EM RAMAL DE DESCARGA OU RAMAL DE ESGOTO SANITÁRIO. AF_08/2022 | M | 20.66 | 20.66 | 16.55 | 13.65 | 20.62 | 17.01 | 30.66 | 282 | 351.42 | 633.43 | 0.01584% | 16.55 | 20.62 | 37.17 | 341.92 | 426.01 | 767.93 | -134.5
0412 | 7.17.2.4 | 89783 | SINAPI | JUNÇÃO SIMPLES, PVC, SERIE NORMAL, ESGOTO PREDIAL, DN 40 MM, JUNTA SOLDÁVEL, FORNECIDO E INSTALADO EM RAMAL DE DESCARGA OU RAMAL DE ESGOTO SANITÁRIO. AF_08/2022 | UN | 1 | 1 | 6.3 | 5.19 | 8.26 | 6.81 | 12 | 5.19 | 6.81 | 12 | 0.0003001% | 6.3 | 8.26 | 14.56 | 6.3 | 8.26 | 14.56 | -2.56
0413 | 7.17.2.5 | 89785 | SINAPI | JUNÇÃO SIMPLES, PVC, SERIE NORMAL, ESGOTO PREDIAL, DN 50 X 50 MM, JUNTA ELÁSTICA, FORNECIDO E INSTALADO EM RAMAL DE DESCARGA OU RAMAL DE ESGOTO SANITÁRIO. AF_08/2022 | UN | 9 | 9 | 6.84 | 5.64 | 19.78 | 16.32 | 21.96 | 50.76 | 146.88 | 197.64 | 0.004942% | 6.84 | 19.78 | 26.62 | 61.56 | 178.02 | 239.58 | -41.94
0414 | 7.17.2.6 | COMP14 | Próprio | JUNÇÃO SIMPLES PVC P/ ESG PREDIAL DN 100X50MM - FORNECIMENTO E INSTALAÇÃO. | UN | 2 | 2 | 12.29 | 10.14 | 30.28 | 24.99 | 35.13 | 20.28 | 49.98 | 70.26 | 0.001757% | 12.29 | 30.28 | 42.57 | 24.58 | 60.56 | 85.14 | -14.88
0415 | 7.17.2.7 | 89784 | SINAPI | TE, PVC, SERIE NORMAL, ESGOTO PREDIAL, DN 50 X 50 MM, JUNTA ELÁSTICA, FORNECIDO E INSTALADO EM RAMAL DE DESCARGA OU RAMAL DE ESGOTO SANITÁRIO. AF_08/2022 | UN | 2 | 2 | 6.84 | 5.64 | 17.43 | 14.38 | 20.02 | 11.28 | 28.76 | 40.04 | 0.001001% | 6.84 | 17.43 | 24.27 | 13.68 | 34.86 | 48.54 | -8.5
0416 | 7.17.2.8 | 89731 | SINAPI | JOELHO 90 GRAUS, PVC, SERIE NORMAL, ESGOTO PREDIAL, DN 50 MM, JUNTA ELÁSTICA, FORNECIDO E INSTALADO EM RAMAL DE DESCARGA OU RAMAL DE ESGOTO SANITÁRIO. AF_08/2022 | UN | 20 | 20 | 5.13 | 4.23 | 9.82 | 8.1 | 12.33 | 84.6 | 162 | 246.6 | 0.006167% | 5.13 | 9.82 | 14.95 | 102.6 | 196.4 | 299 | -52.4
0417 | 7.17.2.9 | 89744 | SINAPI | JOELHO 90 GRAUS, PVC, SERIE NORMAL, ESGOTO PREDIAL, DN 100 MM, JUNTA ELÁSTICA, FORNECIDO E INSTALADO EM RAMAL DE DESCARGA OU RAMAL DE ESGOTO SANITÁRIO. AF_08/2022 | UN | 1 | 1 | 7.16 | 5.9 | 20.49 | 16.91 | 22.81 | 5.9 | 16.91 | 22.81 | 0.0005704% | 7.16 | 20.49 | 27.65 | 7.16 | 20.49 | 27.65 | -4.84
0418 | 7.17.2.10 | COMP15 | Próprio | JOELHO PVC C/ BOLSA E ANEL P/ ESG PREDIAL 90G DN 40MM X 1.1/2" - FORNECIMENTO E INSTALAÇÃO. | UN | 6 | 6 | 12.29 | 10.14 | 9.77 | 8.06 | 18.2 | 60.84 | 48.36 | 109.2 | 0.002731% | 12.29 | 9.77 | 22.06 | 73.74 | 58.62 | 132.36 | -23.16
0422 | 7.17.2.11 | 89726 | SINAPI | JOELHO 45 GRAUS, PVC, SERIE NORMAL, ESGOTO PREDIAL, DN 40 MM, JUNTA SOLDÁVEL, FORNECIDO E INSTALADO EM RAMAL DE DESCARGA OU RAMAL DE ESGOTO SANITÁRIO. AF_08/2022 | UN | 2 | 2 | 4.72 | 3.89 | 5.47 | 4.51 | 8.4 | 7.78 | 9.02 | 16.8 | 0.0004201% | 4.72 | 5.47 | 10.19 | 9.44 | 10.94 | 20.38 | -3.58
0423 | 7.17.2.12 | 89728 | SINAPI | CURVA CURTA 90 GRAUS, PVC, SERIE NORMAL, ESGOTO PREDIAL, DN 40 MM, JUNTA SOLDÁVEL, FORNECIDO E INSTALADO EM RAMAL DE DESCARGA OU RAMAL DE ESGOTO SANITÁRIO. AF_08/2022 | UN | 6 | 6 | 4.72 | 3.89 | 8.17 | 6.74 | 10.63 | 23.34 | 40.44 | 63.78 | 0.001595% | 4.72 | 8.17 | 12.89 | 28.32 | 49.02 | 77.34 | -13.56
0424 | 7.17.2.13 | COMP16 | Próprio | CURVA PVC LONGA 45G P/ ESG PREDIAL DN 50MM (FORNECIMENTO E INSTALAÇÃO). | UN | 21 | 21 | 12.29 | 10.14 | 19.91 | 16.43 | 26.57 | 212.94 | 345.03 | 557.97 | 0.01395% | 12.29 | 19.91 | 32.2 | 258.09 | 418.11 | 676.2 | -118.23
0425 | 7.17.2.14 | COMP17 | Próprio | TERMINAL DE VENTILAÇÃO 50MM (FORNECIMENTO E INSTALAÇÃO). | UN | 2 | 2 | 9.31 | 7.68 | 14.35 | 11.84 | 19.52 | 15.36 | 23.68 | 39.04 | 0.0009763% | 9.31 | 14.35 | 23.66 | 18.62 | 28.7 | 47.32 | -8.28
0426 | 7.17.2.15 | COMP18 | Próprio | CHAPA GALVANIZADA PARA PROTEÇÃO DO TERMINAL DE VENTILAÇÃO. | UN | 2 | 2 | 0.71 | 0.58 | 8.81 | 7.27 | 7.85 | 1.16 | 14.54 | 15.7 | 0.0003926% | 0.71 | 8.81 | 9.52 | 1.42 | 17.62 | 19.04 | -3.34
0427 | 7.17.2.16 | COMP19 | Próprio | CAIXA SIFONADA, PVC, DN 150 X 150 X 50 MM, JUNTA ELÁSTICA, FORNECIDA E INSTALADA EM RAMAL DE DESCARGA OU EM RAMAL DE ESGOTO SANITÁRIO. | UN | 9 | 9 | 9.31 | 7.68 | 55.84 | 46.08 | 53.76 | 69.12 | 414.72 | 483.84 | 0.0121% | 9.31 | 55.84 | 65.15 | 83.79 | 502.56 | 586.35 | -102.51
0428 | 7.17.2.17 | 81854 | AGETOP CIVIL | CAIXA DE GORDURA 600 L. CONCRETO PADRÃO GOINFRA IMPERMEABILIZADA | un | 1 | 1 | 947.42 | 781.9 | 1525.08 | 1258.64 | 2040.54 | 781.9 | 1258.64 | 2040.54 | 0.05103% | 947.42 | 1525.08 | 2472.5 | 947.42 | 1525.08 | 2472.5 | -431.96
0429 | 7.17.2.18 | 81825 | AGETOP CIVIL | CAIXA DE PASSAGEM 60X60X80 CM (MEDIDAS INTERNAS) SEM TAMPA | Un | 2 | 2 | 269.37 | 222.31 | 161.44 | 133.23 | 355.54 | 444.62 | 266.46 | 711.08 | 0.01778% | 269.37 | 161.44 | 430.81 | 538.74 | 322.88 | 861.62 | -150.54
0430 | 7.17.2.19 | 81840 | AGETOP CIVIL | TAMPA PARA CAIXA PASSAGEM FERRO FUNDIDO T-33 - TRÁFEGO LEVE | Un | 2 | 2 | 24.41 | 20.14 | 178.12 | 147 | 167.14 | 40.28 | 294 | 334.28 | 0.008359% | 24.41 | 178.12 | 202.53 | 48.82 | 356.24 | 405.06 | -70.78
0431 | 7.17.3 |  |  | Aparelhos sanitários, louças, metais e outros | [10 empty] | 10767.58 | 0.2693% | [5 empty] | 13047.34 | -2279.76
0432 | 7.17.3.1 | 95545 | SINAPI | SABONETEIRA DE PAREDE EM METAL CROMADO, INCLUSO FIXAÇÃO. AF_01/2020 | UN | 1 | 1 | 8.47 | 6.99 | 23.29 | 19.22 | 26.21 | 6.99 | 19.22 | 26.21 | 0.0006554% | 8.47 | 23.29 | 31.76 | 8.47 | 23.29 | 31.76 | -5.55
0433 | 7.17.3.2 | 95547 | SINAPI | SABONETEIRA PLASTICA TIPO DISPENSER PARA SABONETE LIQUIDO COM RESERVATORIO 800 A 1500 ML, INCLUSO FIXAÇÃO. AF_01/2020 | UN | 5 | 5 | 8.47 | 6.99 | 93.73 | 77.35 | 84.34 | 34.95 | 386.75 | 421.7 | 0.01055% | 8.47 | 93.73 | 102.2 | 42.35 | 468.65 | 511 | -89.3
0434 | 7.17.3.3 | COMP25 | Próprio | PORTA PAPEL TOALHA TIPO DISPENSER PARA PAPEL TOALHA INTERFOLHADO (FORNECIMENTO E INSTALAÇÃO). | UN | 5 | 5 | 3.99 | 3.29 | 96.18 | 79.37 | 82.66 | 16.45 | 396.85 | 413.3 | 0.01034% | 3.99 | 96.18 | 100.17 | 19.95 | 480.9 | 500.85 | -87.55
0435 | 7.17.3.4 | COMP24 | Próprio | PAPELEIRA PLÁSTICA TIPO DISPENSER PARA PAPEL HIGIÊNICO ROLÃO (FORNECIMENTO E INSTALAÇÃO). | UN | 1 | 1 | 3.99 | 3.29 | 96.18 | 79.37 | 82.66 | 3.29 | 79.37 | 82.66 | 0.002067% | 3.99 | 96.18 | 100.17 | 3.99 | 96.18 | 100.17 | -17.51
0436 | 7.17.3.5 | COMP20 | Próprio | CABIDE/GANCHO DE BANHEIRO SIMPLES EM METAL CROMADO (FORNECIMENTO E INSTALAÇÃO). | UN | 1 | 1 | 3.99 | 3.29 | 15.24 | 12.57 | 15.86 | 3.29 | 12.57 | 15.86 | 0.0003966% | 3.99 | 15.24 | 19.23 | 3.99 | 15.24 | 19.23 | -3.37
0437 | 7.17.3.6 | 86942 | SINAPI | LAVATÓRIO LOUÇA BRANCA SUSPENSO, 29,5 X 39CM OU EQUIVALENTE, PADRÃO POPULAR, INCLUSO SIFÃO TIPO GARRAFA EM PVC, VÁLVULA E ENGATE FLEXÍVEL 30CM EM PLÁSTICO E TORNEIRA CROMADA DE MESA, PADRÃO POPULAR - FORNECIMENTO E INSTALAÇÃO. AF_01/2020 | UN | 2 | 2 | 24.87 | 20.52 | 257.52 | 212.53 | 233.05 | 41.04 | 425.06 | 466.1 | 0.01166% | 24.87 | 257.52 | 282.39 | 49.74 | 515.04 | 564.78 | -98.68
0438 | 7.17.3.7 | 86937 | SINAPI | CUBA DE EMBUTIR OVAL EM LOUÇA BRANCA, 35 X 50CM OU EQUIVALENTE, INCLUSO VÁLVULA EM METAL CROMADO E SIFÃO FLEXÍVEL EM PVC - FORNECIMENTO E INSTALAÇÃO. AF_01/2020 | UN | 2 | 2 | 29.56 | 24.39 | 209.76 | 173.11 | 197.5 | 48.78 | 346.22 | 395 | 0.009878% | 29.56 | 209.76 | 239.32 | 59.12 | 419.52 | 478.64 | -83.64
0439 | 7.17.3.8 | 86906 | SINAPI | TORNEIRA CROMADA DE MESA, 1/2”OU 3/4,” PARA LAVATÓRIO, PADRÃO POPULAR - FORNECIMENTO E INSTALAÇÃO. AF_01/2020 | UN | 2 | 2 | 2.57 | 2.12 | 84.12 | 69.42 | 71.54 | 4.24 | 138.84 | 143.08 | 0.003578% | 2.57 | 84.12 | 86.69 | 5.14 | 168.24 | 173.38 | -30.3
0440 | 7.17.3.9 | COMP21 | Próprio | CUBA AÇO INOXIDÁVEL (AISI304) DE EMBUTIR COM VÁLVULA 3 1/2", DE 56 X 33 X 12 CM, COM SIFÃO DO TIPO FLEXÍVEL EM PVC 1 X 1.1/2" - FORNECIMENTO E INSTALAÇÃO. | UN | 7 | 7 | 15.09 | 12.45 | 206.29 | 170.25 | 182.7 | 87.15 | 1191.75 | 1278.9 | 0.03198% | 15.09 | 206.29 | 221.38 | 105.63 | 1444.03 | 1549.66 | -270.76
0441 | 7.17.3.10 | 80693 | AGETOP CIVIL | TANQUE (PANELAO) INOX 60 X 70 X 40 CM CH.18 | Un | 1 | 1 | 18.68 | 15.41 | 1764.01 | 1455.83 | 1471.24 | 15.41 | 1455.83 | 1471.24 | 0.03679% | 18.68 | 1764.01 | 1782.69 | 18.68 | 1764.01 | 1782.69 | -311.45
0445 | 7.17.3.11 | 86927 | SINAPI | TANQUE DE MÁRMORE SINTÉTICO SUSPENSO, 22L OU EQUIVALENTE, INCLUSO SIFÃO TIPO GARRAFA EM PVC, VÁLVULA PLÁSTICA E TORNEIRA DE METAL CROMADO PADRÃO POPULAR - FORNEC. E INSTALAÇÃO. AF_01/2020 | UN | 1 | 1 | 31.35 | 25.87 | 388.8 | 320.87 | 346.74 | 25.87 | 320.87 | 346.74 | 0.008671% | 31.35 | 388.8 | 420.15 | 31.35 | 388.8 | 420.15 | -73.41
0446 | 7.17.3.12 | 100860 | SINAPI | CHUVEIRO ELÉTRICO COMUM CORPO PLÁSTICO, TIPO DUCHA – FORNECIMENTO E INSTALAÇÃO. AF_01/2020 | UN | 1 | 1 | 11.98 | 9.88 | 81.21 | 67.02 | 76.9 | 9.88 | 67.02 | 76.9 | 0.001923% | 11.98 | 81.21 | 93.19 | 11.98 | 81.21 | 93.19 | -16.29
0447 | 7.17.3.13 | 86909 | SINAPI | TORNEIRA CROMADA TUBO MÓVEL, DE MESA, 1/2”OU 3/4,” PARA PIA DE COZINHA, PADRÃO ALTO - FORNECIMENTO E INSTALAÇÃO. AF_01/2020 | UN | 8 | 8 | 4.47 | 3.68 | 146.07 | 120.55 | 124.23 | 29.44 | 964.4 | 993.84 | 0.02485% | 4.47 | 146.07 | 150.54 | 35.76 | 1168.56 | 1204.32 | -210.48
0448 | 7.17.3.14 | 95469 | SINAPI | VASO SANITARIO SIFONADO CONVENCIONAL COM LOUÇA BRANCA - FORNECIMENTO E INSTALAÇÃO. AF_01/2020 | UN | 1 | 1 | 15.94 | 13.15 | 291.85 | 240.86 | 254.01 | 13.15 | 240.86 | 254.01 | 0.006352% | 15.94 | 291.85 | 307.79 | 15.94 | 291.85 | 307.79 | -53.78
0449 | 7.17.3.15 | 80517 | AGETOP CIVIL | VÁLVULA DE DESCARGA DUPLO ACIONAMENTO COM ACABAMENTO CROMADO ANTIVANDALISMO | Un | 1 | 1 | 60.81 | 50.18 | 299.64 | 247.29 | 297.47 | 50.18 | 247.29 | 297.47 | 0.007439% | 60.81 | 299.64 | 360.45 | 60.81 | 299.64 | 360.45 | -62.98
0450 | 7.17.3.16 | 80520 | AGETOP CIVIL | CONJUNTO DE FIXACAO P/VASO SANITARIO (PAR) | CJ | 1 | 1 | 7.47 | 6.16 | 5.27 | 4.34 | 10.5 | 6.16 | 4.34 | 10.5 | 0.0002626% | 7.47 | 5.27 | 12.74 | 7.47 | 5.27 | 12.74 | -2.24
0451 | 7.17.3.17 | 80526 | AGETOP CIVIL | ASSENTO EM POLIPROPILENO COM SISTEMA DE FECHAMENTO SUAVE PARA VASO SANITÁRIO | Un | 1 | 1 | 5.59 | 4.61 | 157.3 | 129.81 | 134.42 | 4.61 | 129.81 | 134.42 | 0.003361% | 5.59 | 157.3 | 162.89 | 5.59 | 157.3 | 162.89 | -28.47
0452 | 7.17.3.18 | 80513 | AGETOP CIVIL | TUBO PARA VÁLVULA DE DESCARGA ( CURTO 1.1/4" ) | Un | 1 | 1 | 11.94 | 9.85 | 11.64 | 9.6 | 19.45 | 9.85 | 9.6 | 19.45 | 0.0004864% | 11.94 | 11.64 | 23.58 | 11.94 | 11.64 | 23.58 | -4.13
0453 | 7.17.3.19 | 80514 | AGETOP CIVIL | TUBO DE LIGACAO PVC CROMADO 1.1/2" / ESPUDE - (ENTRADA) | Un | 1 | 1 | 5.22 | 4.3 | 40.59 | 33.49 | 37.79 | 4.3 | 33.49 | 37.79 | 0.000945% | 5.22 | 40.59 | 45.81 | 5.22 | 40.59 | 45.81 | -8.02
0454 | 7.17.3.20 | COMP34 | Próprio | BEBEDOURO INDUSTRIAL 220L/H INOX - 127V -COM 6 TORNEIRAS. | UN | 1 | 1 | 36.13 | 29.81 | 4668.13 | 3852.6 | 3882.41 | 29.81 | 3852.6 | 3882.41 | 0.09709% | 36.13 | 4668.13 | 4704.26 | 36.13 | 4668.13 | 4704.26 | -821.85
0455 | 7.17.4 |  |  | Escavação de vala para passagem de tubulação | [10 empty] | 528.7 | 0.01322% | [5 empty] | 640.69 | -111.99
0456 | 7.17.4.1 | 93358 | SINAPI | ESCAVAÇÃO MANUAL DE VALA COM PROFUNDIDADE MENOR OU IGUAL A 1,30 M. AF_02/2021 | m³ | 5.26 | 5.26 | 53.6 | 44.23 | 23.22 | 19.16 | 63.39 | 232.64 | 100.78 | 333.43 | 0.008338% | 53.6 | 23.22 | 76.82 | 281.93 | 122.14 | 404.07 | -70.64
0457 | 7.17.4.2 | 96995 | SINAPI | REATERRO MANUAL APILOADO COM SOQUETE. AF_10/2017 | m³ | 5.08 | 5.08 | 32.5 | 26.82 | 14.08 | 11.62 | 38.44 | 136.24 | 59.02 | 195.27 | 0.004883% | 32.5 | 14.08 | 46.58 | 165.1 | 71.52 | 236.62 | -41.35
0458 | 8 |  |  | PROJETO DE INSTALAÇÕES ELÉTRICAS | [10 empty] | 266626.1 | 6.668% | [5 empty] | 323366.88 | -56740.78
0459 | 8.1 |  |  | SERVIÇO EM TERRA | [10 empty] | 5209.56 | 0.1303% | [5 empty] | 6313 | -1103.44
0460 | 8.1.1 | 40101 | AGETOP CIVIL | ESCAVACAO MANUAL DE VALAS < 1 MTS. (OBRAS CIVIS) | m³ | 45 | 45 | 34.23 | 28.25 | 0 | 0 | 28.25 | 1271.25 | 0 | 1271.25 | 0.03179% | 34.23 | 0 | 34.23 | 1540.35 | 0 | 1540.35 | -269.1
0461 | 8.1.2 | 40902 | AGETOP CIVIL | REATERRO COM APILOAMENTO | m³ | 40.5 | 40.5 | 22.67 | 18.7 | 0 | 0 | 18.7 | 757.35 | 0 | 757.35 | 0.01894% | 22.67 | 0 | 22.67 | 918.13 | 0 | 918.13 | -160.78
0462 | 8.1.3 | 97882 | SINAPI | CAIXA ENTERRADA ELÉTRICA RETANGULAR, EM CONCRETO PRÉ- MOLDADO, FUNDO COM BRITA, DIMENSÕES INTERNAS: 0,4X0,4X0,4 M. AF_12/2020 | UN | 18 | 18 | 28.55 | 23.56 | 185.59 | 153.16 | 176.72 | 424.08 | 2756.88 | 3180.96 | 0.07955% | 28.55 | 185.59 | 214.14 | 513.9 | 3340.62 | 3854.52 | -673.56
0463 | 8.2 |  |  | INSTALAÇÕES ELÉTRICAS | [10 empty] | 261416.54 | 6.537% | [5 empty] | 317053.88 | -55637.34
0464 | 8.2.1 |  |  | ILUMINAÇÃO | [10 empty] | 51757.7 | 1.294% | [5 empty] | 62717.42 | -10959.72
0465 | 8.2.1.1 | 103782 | SINAPI | LUMINÁRIA TIPO PLAFON CIRCULAR, DE SOBREPOR, COM LED DE 12/13 W - FORNECIMENTO E INSTALAÇÃO. AF_03/2022 | UN | 39 | 39 | 14.05 | 11.59 | 20.55 | 16.95 | 28.54 | 452.01 | 661.05 | 1113.06 | 0.02783% | 14.05 | 20.55 | 34.6 | 547.95 | 801.45 | 1349.4 | -236.34
0466 | 8.2.1.2 | COMP02 | Próprio | LUMINÁRIA CALHA SOBREPOR 2X18W LED, CORPO EM CHAPA DE AÇO FOSFATIZADO, COR BRANCA, REFLETOR PARABÓLICO E ALETAS EM ALUMÍNIO ANODIZADO, FORNECIMENTO E INSTALAÇÃO | UN | 312 | 312 | 28.25 | 23.31 | 131.42 | 108.46 | 131.77 | 7272.72 | 33839.52 | 41112.24 | 1.028% | 28.25 | 131.42 | 159.67 | 8814 | 41003.04 | 49817.04 | -8704.8
0467 | 8.2.1.3 | COMP03 | Próprio | LUMINÁRIA CALHA SOBREPOR HERMÉTICA 2X18W LED, CORPO EM CHAPA DE AÇO FOSFATIZADO, FECHADA, FORNECIMENTO E INSTALAÇÃO | UN | 11 | 11 | 183.54 | 151.47 | 44.8 | 36.97 | 188.44 | 1666.17 | 406.67 | 2072.84 | 0.05184% | 183.54 | 44.8 | 228.34 | 2018.94 | 492.8 | 2511.74 | -438.9
0471 | 8.2.1.4 | COMP04 | Próprio | LUMINÁRIA LED REFLETOR RETANGULAR BIVOLT, LUZ BRANCA, 50 W | UN | 36 | 36 | 76 | 62.72 | 65.19 | 53.8 | 116.52 | 2257.92 | 1936.8 | 4194.72 | 0.1049% | 76 | 65.19 | 141.19 | 2736 | 2346.84 | 5082.84 | -888.12
0472 | 8.2.1.5 | COMP005 | Próprio | GAIOLA DE PROTEÇÃO PARA REFLETORES DE LED C/ INSTALAÇÃO | UN | 36 | 36 | 11.24 | 9.27 | 98.66 | 81.42 | 90.69 | 333.72 | 2931.12 | 3264.84 | 0.08164% | 11.24 | 98.66 | 109.9 | 404.64 | 3551.76 | 3956.4 | -691.56
0473 | 8.2.2 |  |  | CAIXAS PVC | [10 empty] | 11822.34 | 0.2956% | [5 empty] | 14335.31 | -2512.97
0474 | 8.2.2.1 | 91939 | SINAPI | CAIXA RETANGULAR 4" X 2" ALTA (2,00 M DO PISO), PVC, INSTALADA EM PAREDE - FORNECIMENTO E INSTALAÇÃO. AF_03/2023 | UN | 124 | 124 | 20.99 | 17.32 | 8.69 | 7.17 | 24.49 | 2147.68 | 889.08 | 3036.76 | 0.07594% | 20.99 | 8.69 | 29.68 | 2602.76 | 1077.56 | 3680.32 | -643.56
0475 | 8.2.2.2 | 91940 | SINAPI | CAIXA RETANGULAR 4" X 2" MÉDIA (1,30 M DO PISO), PVC, INSTALADA EM PAREDE - FORNECIMENTO E INSTALAÇÃO. AF_03/2023 | UN | 92 | 92 | 11.15 | 9.2 | 5.56 | 4.58 | 13.78 | 846.4 | 421.36 | 1267.76 | 0.0317% | 11.15 | 5.56 | 16.71 | 1025.8 | 511.52 | 1537.32 | -269.56
0476 | 8.2.2.3 | 91941 | SINAPI | CAIXA RETANGULAR 4" X 2" BAIXA (0,30 M DO PISO), PVC, INSTALADA EM PAREDE - FORNECIMENTO E INSTALAÇÃO. AF_03/2023 | UN | 225 | 225 | 6.32 | 5.21 | 4.03 | 3.32 | 8.53 | 1172.25 | 747 | 1919.25 | 0.048% | 6.32 | 4.03 | 10.35 | 1422 | 906.75 | 2328.75 | -409.5
0477 | 8.2.2.4 | 91936 | SINAPI | CAIXA OCTOGONAL 4" X 4", PVC, INSTALADA EM LAJE - FORNECIMENTO E INSTALAÇÃO. AF_03/2023 | UN | 398 | 398 | 8.43 | 6.95 | 6.74 | 5.56 | 12.51 | 2766.1 | 2212.88 | 4978.98 | 0.1245% | 8.43 | 6.74 | 15.17 | 3355.14 | 2682.52 | 6037.66 | -1058.68
0478 | 8.2.2.5 | 91945 | SINAPI | SUPORTE PARAFUSADO COM PLACA DE ENCAIXE 4" X 2" ALTO (2,00 M DO PISO) PARA PONTO ELÉTRICO - FORNECIMENTO E INSTALAÇÃO. AF_03/2023 | UN | 57 | 57 | 7.09 | 5.85 | 6.09 | 5.02 | 10.87 | 333.45 | 286.14 | 619.59 | 0.01549% | 7.09 | 6.09 | 13.18 | 404.13 | 347.13 | 751.26 | -131.67
0479 | 8.2.3 |  |  | TOMADAS E INTERRUPTORES | [10 empty] | 10605.09 | 0.2652% | [5 empty] | 12855.98 | -2250.89
0480 | 8.2.3.1 | 91992 | SINAPI | TOMADA ALTA DE EMBUTIR (1 MÓDULO), 2P+T 10 A, INCLUINDO SUPORTE E PLACA - FORNECIMENTO E INSTALAÇÃO. AF_03/2023 | UN | 67 | 67 | 24.25 | 20.01 | 18.31 | 15.11 | 35.12 | 1340.67 | 1012.37 | 2353.04 | 0.05884% | 24.25 | 18.31 | 42.56 | 1624.75 | 1226.77 | 2851.52 | -498.48
0481 | 8.2.3.2 | 91996 | SINAPI | TOMADA MÉDIA DE EMBUTIR (1 MÓDULO), 2P+T 10 A, INCLUINDO SUPORTE E PLACA - FORNECIMENTO E INSTALAÇÃO. AF_03/2023 | UN | 38 | 38 | 16.89 | 13.93 | 15.96 | 13.17 | 27.1 | 529.34 | 500.46 | 1029.8 | 0.02575% | 16.89 | 15.96 | 32.85 | 641.82 | 606.48 | 1248.3 | -218.5
0482 | 8.2.3.3 | 92000 | SINAPI | TOMADA BAIXA DE EMBUTIR (1 MÓDULO), 2P+T 10 A, INCLUINDO SUPORTE E PLACA - FORNECIMENTO E INSTALAÇÃO. AF_03/2023 | UN | 225 | 225 | 14.04 | 11.58 | 15.06 | 12.42 | 24 | 2605.5 | 2794.5 | 5400 | 0.135% | 14.04 | 15.06 | 29.1 | 3159 | 3388.5 | 6547.5 | -1147.5
0483 | 8.2.3.4 | 91953 | SINAPI | INTERRUPTOR SIMPLES (1 MÓDULO), 10A/250V, INCLUINDO SUPORTE E PLACA - FORNECIMENTO E INSTALAÇÃO. AF_03/2023 | UN | 25 | 25 | 13.66 | 11.27 | 14.12 | 11.65 | 22.92 | 281.75 | 291.25 | 573 | 0.01433% | 13.66 | 14.12 | 27.78 | 341.5 | 353 | 694.5 | -121.5
0484 | 8.2.3.5 | 91959 | SINAPI | INTERRUPTOR SIMPLES (2 MÓDULOS), 10A/250V, INCLUINDO SUPORTE E PLACA - FORNECIMENTO E INSTALAÇÃO. AF_03/2023 | UN | 9 | 9 | 20.11 | 16.59 | 22.13 | 18.26 | 34.85 | 149.31 | 164.34 | 313.65 | 0.007844% | 20.11 | 22.13 | 42.24 | 180.99 | 199.17 | 380.16 | -66.51
0485 | 8.2.3.6 | 91967 | SINAPI | INTERRUPTOR SIMPLES (3 MÓDULOS), 10A/250V, INCLUINDO SUPORTE E PLACA - FORNECIMENTO E INSTALAÇÃO. AF_03/2023 | UN | 20 | 20 | 26.58 | 21.93 | 30.12 | 24.85 | 46.78 | 438.6 | 497 | 935.6 | 0.0234% | 26.58 | 30.12 | 56.7 | 531.6 | 602.4 | 1134 | -198.4
0486 | 8.2.4 |  |  | CONDUTORES | [10 empty] | 95366.79 | 2.385% | [5 empty] | 115794.18 | -20427.39
0487 | 8.2.4.1 | 91926 | SINAPI | CABO DE COBRE FLEXÍVEL ISOLADO, 2,5 MM², ANTI-CHAMA 450/750 V, PARA CIRCUITOS TERMINAIS - FORNECIMENTO E INSTALAÇÃO. AF_03/2023 | M | 8499.09 | 8499.09 | 1.09 | 0.89 | 3.05 | 2.51 | 3.4 | 7564.19 | 21332.71 | 28896.9 | 0.7226% | 1.09 | 3.05 | 4.14 | 9264 | 25922.23 | 35186.23 | -6289.33
0488 | 8.2.4.2 | 91928 | SINAPI | CABO DE COBRE FLEXÍVEL ISOLADO, 4 MM², ANTI-CHAMA 450/750 V, PARA CIRCUITOS TERMINAIS - FORNECIMENTO E INSTALAÇÃO. AF_03/2023 | M | 1856.37 | 1856.37 | 1.47 | 1.21 | 4.93 | 4.06 | 5.27 | 2246.2 | 7536.86 | 9783.06 | 0.2446% | 1.47 | 4.93 | 6.4 | 2728.86 | 9151.9 | 11880.76 | -2097.7
0489 | 8.2.4.3 | 91930 | SINAPI | CABO DE COBRE FLEXÍVEL ISOLADO, 6 MM², ANTI-CHAMA 450/750 V, PARA CIRCUITOS TERMINAIS - FORNECIMENTO E INSTALAÇÃO. AF_03/2023 | M | 438.54 | 438.54 | 1.93 | 1.59 | 7.02 | 5.79 | 7.38 | 697.27 | 2539.14 | 3236.42 | 0.08093% | 1.93 | 7.02 | 8.95 | 846.38 | 3078.55 | 3924.93 | -688.51
0490 | 8.2.4.4 | 91932 | SINAPI | CABO DE COBRE FLEXÍVEL ISOLADO, 10 MM², ANTI-CHAMA 450/750 V, PARA CIRCUITOS TERMINAIS - FORNECIMENTO E INSTALAÇÃO. AF_03/2023 | M | 23.07 | 23.07 | 2.88 | 2.37 | 13.13 | 10.83 | 13.2 | 54.67 | 249.84 | 304.52 | 0.007615% | 2.88 | 13.13 | 16.01 | 66.44 | 302.91 | 369.35 | -64.83
0491 | 8.2.4.5 | 92980 | SINAPI | CABO DE COBRE FLEXÍVEL ISOLADO, 10 MM², ANTI-CHAMA 0,6/1,0 KV, PARA DISTRIBUIÇÃO - FORNECIMENTO E INSTALAÇÃO. AF_12/2015 | M | 495.27 | 495.27 | 0.33 | 0.27 | 9.74 | 8.03 | 8.3 | 133.72 | 3977.01 | 4110.74 | 0.1028% | 0.33 | 9.74 | 10.07 | 163.43 | 4823.93 | 4987.36 | -876.62
0492 | 8.2.4.6 | 92982 | SINAPI | CABO DE COBRE FLEXÍVEL ISOLADO, 16 MM², ANTI-CHAMA 0,6/1,0 KV, PARA DISTRIBUIÇÃO - FORNECIMENTO E INSTALAÇÃO. AF_12/2015 | M | 2087.06 | 2087.06 | 0.48 | 0.39 | 15.48 | 12.77 | 13.16 | 813.95 | 26651.75 | 27465.7 | 0.6868% | 0.48 | 15.48 | 15.96 | 1001.78 | 32307.69 | 33309.47 | -5843.77
0496 | 8.2.4.7 | 70515 | AGETOP CIVIL | CABO FLEXÍVEL EPR/XLPE (90°C), 0,6/1 KV, 95 MM2 | M | 35.61 | 35.61 | 6.72 | 5.54 | 90.93 | 75.04 | 80.58 | 197.27 | 2672.17 | 2869.45 | 0.07176% | 6.72 | 90.93 | 97.65 | 239.29 | 3238.02 | 3477.31 | -607.86
0497 | 8.2.4.8 | 70517 | AGETOP CIVIL | CABO FLEXÍVEL EPR/XLPE (90°C), 0,6/1 KV, 150 MM2 | M | 145.65 | 145.65 | 10.64 | 8.78 | 144.93 | 119.61 | 128.39 | 1278.8 | 17421.19 | 18700 | 0.4676% | 10.64 | 144.93 | 155.57 | 1549.71 | 21109.06 | 22658.77 | -3958.77
0498 | 8.2.5 |  |  | PROTEÇÃO DE EQUIPAMENTOS | [10 empty] | 9997.91 | 0.25% | [5 empty] | 12115.93 | -2118.02
0499 | 8.2.5.1 | 71171 | AGETOP CIVIL | DISJUNTOR MONOPOLAR DE 10 A 32-A | Un | 94 | 94 | 11.2 | 9.24 | 11.88 | 9.8 | 19.04 | 868.56 | 921.2 | 1789.76 | 0.04476% | 11.2 | 11.88 | 23.08 | 1052.8 | 1116.72 | 2169.52 | -379.76
0500 | 8.2.5.2 | 71172 | AGETOP CIVIL | DISJUNTOR MONOPOLAR DE 35 A 50-A | Un | 13 | 13 | 11.2 | 9.24 | 14.43 | 11.9 | 21.14 | 120.12 | 154.7 | 274.82 | 0.006873% | 11.2 | 14.43 | 25.63 | 145.6 | 187.59 | 333.19 | -58.37
0501 | 8.2.5.3 | 71174 | AGETOP CIVIL | DISJUNTOR TRIPOLAR 40 A 50A | Un | 4 | 4 | 33.62 | 27.74 | 76.82 | 63.39 | 91.13 | 110.96 | 253.56 | 364.52 | 0.009116% | 33.62 | 76.82 | 110.44 | 134.48 | 307.28 | 441.76 | -77.24
0502 | 8.2.5.4 | 101894 | SINAPI | DISJUNTOR TRIPOLAR TIPO NEMA, CORRENTE NOMINAL DE 60 ATÉ 100A - FORNECIMENTO E INSTALAÇÃO. AF_10/2020 | UN | 12 | 12 | 29.75 | 24.55 | 111.9 | 92.35 | 116.9 | 294.6 | 1108.2 | 1402.8 | 0.03508% | 29.75 | 111.9 | 141.65 | 357 | 1342.8 | 1699.8 | -297
0503 | 8.2.5.5 | 71180 | AGETOP CIVIL | DISJUNTOR TRIPOLAR DE 250-A | Un | 2 | 2 | 33.62 | 27.74 | 964.84 | 796.28 | 824.02 | 55.48 | 1592.56 | 1648.04 | 0.04121% | 33.62 | 964.84 | 998.46 | 67.24 | 1929.68 | 1996.92 | -348.88
0504 | 8.2.5.6 | 71450 | AGETOP CIVIL | INTERRUPTOR DIFERENCIAL RESIDUAL (D.R.) BIPOLAR DE 25A-30mA | Un | 4 | 4 | 22.4 | 18.48 | 139.66 | 115.26 | 133.74 | 73.92 | 461.04 | 534.96 | 0.01338% | 22.4 | 139.66 | 162.06 | 89.6 | 558.64 | 648.24 | -113.28
0505 | 8.2.5.7 | 71451 | AGETOP CIVIL | INTERRUPTOR DIFERENCIAL RESIDUAL (D.R.) BIPOLAR DE 40A-30mA | Un | 9 | 9 | 22.4 | 18.48 | 162.5 | 134.11 | 152.59 | 166.32 | 1206.99 | 1373.31 | 0.03434% | 22.4 | 162.5 | 184.9 | 201.6 | 1462.5 | 1664.1 | -290.79
0506 | 8.2.5.8 | 71452 | AGETOP CIVIL | INTERRUPTOR DIFERENCIAL RESIDUAL (D.R.) BIPOLAR DE 63A-30mA | Un | 2 | 2 | 22.4 | 18.48 | 176.44 | 145.61 | 164.09 | 36.96 | 291.22 | 328.18 | 0.008207% | 22.4 | 176.44 | 198.84 | 44.8 | 352.88 | 397.68 | -69.5
0507 | 8.2.5.9 | 71184 | AGETOP CIVIL | DISPOSITIVO DE PROTEÇÃO CONTRA SURTOS (D.P.S.) 275V DE 8 A 40KA | Un | 4 | 4 | 37.36 | 30.83 | 88.98 | 73.43 | 104.26 | 123.32 | 293.72 | 417.04 | 0.01043% | 37.36 | 88.98 | 126.34 | 149.44 | 355.92 | 505.36 | -88.32
0508 | 8.2.5.10 | 96985 | SINAPI | HASTE DE ATERRAMENTO 5/8 PARA SPDA - FORNECIMENTO E INSTALAÇÃO. AF_12/2017 | UN | 18 | 18 | 9.6 | 7.92 | 76.9 | 63.46 | 71.38 | 142.56 | 1142.28 | 1284.84 | 0.03213% | 9.6 | 76.9 | 86.5 | 172.8 | 1384.2 | 1557 | -272.16
0509 | 8.2.5.11 | 71175 | AGETOP CIVIL | DISJUNTOR TRIPOLAR DE 60 A 100-A | Un | 2 | 2 | 33.62 | 27.74 | 317.56 | 262.08 | 289.82 | 55.48 | 524.16 | 579.64 | 0.0145% | 33.62 | 317.56 | 351.18 | 67.24 | 635.12 | 702.36 | -122.72
0510 | 8.2.6 |  |  | ELETRODUTOS E TUBOS | [10 empty] | 35555.7 | 0.8892% | [5 empty] | 43120.78 | -7565.08
0511 | 8.2.6.1 | 91834 | SINAPI | ELETRODUTO FLEXÍVEL CORRUGADO, PVC, DN 25 MM (3/4"), PARA CIRCUITOS TERMINAIS, INSTALADO EM FORRO - FORNECIMENTO E INSTALAÇÃO. AF_03/2023 | M | 1609.14 | 1609.14 | 5.14 | 4.24 | 4.99 | 4.11 | 8.35 | 6822.75 | 6613.56 | 13436.31 | 0.336% | 5.14 | 4.99 | 10.13 | 8270.97 | 8029.61 | 16300.58 | -2864.27
0512 | 8.2.6.2 | 91854 | SINAPI | ELETRODUTO FLEXÍVEL CORRUGADO, PVC, DN 25 MM (3/4"), PARA CIRCUITOS TERMINAIS, INSTALADO EM PAREDE - FORNECIMENTO E INSTALAÇÃO. AF_03/2023 | M | 1000 | 1000 | 5.08 | 4.19 | 4.03 | 3.32 | 7.51 | 4190 | 3320 | 7510 | 0.1878% | 5.08 | 4.03 | 9.11 | 5080 | 4030 | 9110 | -1600
0513 | 8.2.6.3 | 93009 | SINAPI | ELETRODUTO RÍGIDO ROSCÁVEL, PVC, DN 60 MM (2"), PARA REDE ENTERRADA DE DISTRIBUIÇÃO DE ENERGIA ELÉTRICA - FORNECIMENTO E INSTALAÇÃO. AF_12/2021 | M | 501.96 | 501.96 | 4.9 | 4.04 | 20.11 | 16.59 | 20.63 | 2027.91 | 8327.51 | 10355.43 | 0.259% | 4.9 | 20.11 | 25.01 | 2459.6 | 10094.41 | 12554.01 | -2198.58
0514 | 8.2.6.4 | 93012 | SINAPI | ELETRODUTO RÍGIDO ROSCÁVEL, PVC, DN 110 MM (4"), PARA REDE ENTERRADA DE DISTRIBUIÇÃO DE ENERGIA ELÉTRICA - FORNECIMENTO E INSTALAÇÃO. AF_12/2021 | M | 50.92 | 50.92 | 8.08 | 6.66 | 56.14 | 46.33 | 52.99 | 339.12 | 2359.12 | 2698.25 | 0.06748% | 8.08 | 56.14 | 64.22 | 411.43 | 2858.65 | 3270.08 | -571.83
0515 | 8.2.6.5 | 71190 | AGETOP CIVIL | ELETROCALHA PRÉ-ZINCADA, CH. 22, PERFIL "C" COM ABAS 50X50 MM SEM TAMPA | M | 37.76 | 37.76 | 11.94 | 9.85 | 24.01 | 19.81 | 29.66 | 371.93 | 748.02 | 1119.96 | 0.02801% | 11.94 | 24.01 | 35.95 | 450.85 | 906.62 | 1357.47 | -237.51
0516 | 8.2.6.6 | 72376 | AGETOP CIVIL | TAMPA DE ENCAIXE PARA ELETROCALHA DE 50 X 50 MM | M | 37.76 | 37.76 | 7.47 | 6.16 | 6.53 | 5.38 | 11.54 | 232.6 | 203.14 | 435.75 | 0.0109% | 7.47 | 6.53 | 14 | 282.06 | 246.58 | 528.64 | -92.89
0520 | 8.2.7 |  |  | QUADROS | [10 empty] | 4678.56 | 0.117% | [5 empty] | 5669.02 | -990.46
0521 | 8.2.7.1 | 101879 | SINAPI | QUADRO DE DISTRIBUIÇÃO DE ENERGIA EM CHAPA DE AÇO GALVANIZADO, DE EMBUTIR, COM BARRAMENTO TRIFÁSICO, PARA 24 DISJUNTORES DIN 100A - FORNECIMENTO E INSTALAÇÃO. AF_10/2020 | UN | 8 | 8 | 22.5 | 18.56 | 525.7 | 433.86 | 452.42 | 148.48 | 3470.88 | 3619.36 | 0.09051% | 22.5 | 525.7 | 548.2 | 180 | 4205.6 | 4385.6 | -766.24
0522 | 8.2.7.2 | 101882 | SINAPI | QUADRO DE DISTRIBUIÇÃO DE ENERGIA EM CHAPA DE AÇO GALVANIZADO, DE EMBUTIR, COM BARRAMENTO TRIFÁSICO, PARA 30 DISJUNTORES DIN 225A - FORNECIMENTO E INSTALAÇÃO. AF_10/2020 | UN | 1 | 1 | 27.04 | 22.31 | 1256.38 | 1036.89 | 1059.2 | 22.31 | 1036.89 | 1059.2 | 0.02649% | 27.04 | 1256.38 | 1283.42 | 27.04 | 1256.38 | 1283.42 | -224.22
0523 | 8.2.8 |  |  | ALIMENTAÇÃO | [10 empty] | 41632.45 | 1.041% | [5 empty] | 50445.26 | -8812.81
0524 | 8.2.8.1 | COMP220 | Próprio | ESTRUTURA TIPO N3 COM TRANSFORMADOR 150 kVA - 30 - 12,6-13,8/0,220- 0,380KV | UND | 1 | 1 | 4709.52 | 3886.76 | 39447.1 | 32555.69 | 36442.45 | 3886.76 | 32555.69 | 36442.45 | 0.9113% | 4709.52 | 39447.1 | 44156.62 | 4709.52 | 39447.1 | 44156.62 | -7714.17
0525 | 8.2.8.2 | COMP07 | Próprio | ESTRUTURA TIPO N3-N3 COM CHAVE FÚSIVEL | UN | 1 | 1 | 1766.07 | 1457.53 | 4522.57 | 3732.47 | 5190 | 1457.53 | 3732.47 | 5190 | 0.1298% | 1766.07 | 4522.57 | 6288.64 | 1766.07 | 4522.57 | 6288.64 | -1098.64
0526 | 9 |  |  | LIGAÇÃO DA BOMBA DO HIDRANTE | [10 empty] | 16315.22 | 0.408% | [5 empty] | 19789.93 | -3474.71
0527 | 9.1 |  |  | SERVIÇOS EM TERRA | [10 empty] | 1014.29 | 0.02536% | [5 empty] | 1229.23 | -214.94
0528 | 9.1.1 | 40101 | AGETOP CIVIL | ESCAVACAO MANUAL DE VALAS < 1 MTS. (OBRAS CIVIS) | m³ | 22.5 | 22.5 | 34.23 | 28.25 | 0 | 0 | 28.25 | 635.62 | 0 | 635.62 | 0.0159% | 34.23 | 0 | 34.23 | 770.17 | 0 | 770.17 | -134.55
0529 | 9.1.2 | 40902 | AGETOP CIVIL | REATERRO COM APILOAMENTO | m³ | 20.25 | 20.25 | 22.67 | 18.7 | 0 | 0 | 18.7 | 378.67 | 0 | 378.67 | 0.00947% | 22.67 | 0 | 22.67 | 459.06 | 0 | 459.06 | -80.39
0530 | 9.2 |  |  | INSTALAÇÕES ELÉTRICAS | [10 empty] | 15300.93 | 0.3826% | [5 empty] | 18560.7 | -3259.77
0531 | 9.2.1 | 101893 | SINAPI | DISJUNTOR TRIPOLAR TIPO NEMA, CORRENTE NOMINAL DE 10 ATÉ 50A - FORNECIMENTO E INSTALAÇÃO. AF_10/2020 | UN | 2 | 2 | 7.54 | 6.22 | 73.5 | 60.65 | 66.87 | 12.44 | 121.3 | 133.74 | 0.003344% | 7.54 | 73.5 | 81.04 | 15.08 | 147 | 162.08 | -28.34
0532 | 9.2.2 | 91925 | SINAPI | CABO DE COBRE FLEXÍVEL ISOLADO, 1,5 MM², ANTI-CHAMA 0,6/1,0 KV, PARA CIRCUITOS TERMINAIS - FORNECIMENTO E INSTALAÇÃO. AF_03/2023 | M | 300 | 300 | 0.86 | 0.7 | 2.58 | 2.12 | 2.82 | 210 | 636 | 846 | 0.02116% | 0.86 | 2.58 | 3.44 | 258 | 774 | 1032 | -186
0533 | 9.2.3 | 91935 | SINAPI | CABO DE COBRE FLEXÍVEL ISOLADO, 16 MM², ANTI-CHAMA 0,6/1,0 KV, PARA CIRCUITOS TERMINAIS - FORNECIMENTO E INSTALAÇÃO. AF_03/2023 | M | 600 | 600 | 4.32 | 3.56 | 19.92 | 16.43 | 19.99 | 2136 | 9858 | 11994 | 0.2999% | 4.32 | 19.92 | 24.24 | 2592 | 11952 | 14544 | -2550
0534 | 9.2.4 | 93008 | SINAPI | ELETRODUTO RÍGIDO ROSCÁVEL, PVC, DN 50 MM (1 1/2"), PARA REDE ENTERRADA DE DISTRIBUIÇÃO DE ENERGIA ELÉTRICA - FORNECIMENTO E INSTALAÇÃO. AF_12/2021 | M | 150 | 150 | 4.25 | 3.5 | 12.72 | 10.49 | 13.99 | 525 | 1573.5 | 2098.5 | 0.05248% | 4.25 | 12.72 | 16.97 | 637.5 | 1908 | 2545.5 | -447
0535 | 9.2.5 | 96985 | SINAPI | HASTE DE ATERRAMENTO 5/8 PARA SPDA - FORNECIMENTO E INSTALAÇÃO. AF_12/2017 | UN | 1 | 1 | 9.6 | 7.92 | 76.9 | 63.46 | 71.38 | 7.92 | 63.46 | 71.38 | 0.001785% | 9.6 | 76.9 | 86.5 | 9.6 | 76.9 | 86.5 | -15.12
0536 | 9.2.6 | 70648 | AGETOP CIVIL | CAIXA DE PASSAGEM METÁLICA DE EMBUTIR 40X40X15 CM | Un | 1 | 1 | 74.72 | 61.66 | 115.9 | 95.65 | 157.31 | 61.66 | 95.65 | 157.31 | 0.003934% | 74.72 | 115.9 | 190.62 | 74.72 | 115.9 | 190.62 | -33.31
0537 | 10 |  |  | SPDA | [10 empty] | 76885.67 | 1.923% | [5 empty] | 93189.67 | -16304
0538 | 10.1 |  |  | SERVIÇOS EM TERRA | [10 empty] | 6606.32 | 0.1652% | [5 empty] | 8006.39 | -1400.07
0539 | 10.1.1 | 40101 | AGETOP CIVIL | ESCAVACAO MANUAL DE VALAS < 1 MTS. (OBRAS CIVIS) | m³ | 140.71 | 140.71 | 34.23 | 28.25 | 0 | 0 | 28.25 | 3975.05 | 0 | 3975.05 | 0.09941% | 34.23 | 0 | 34.23 | 4816.5 | 0 | 4816.5 | -841.45
0540 | 10.1.2 | 40902 | AGETOP CIVIL | REATERRO COM APILOAMENTO | m³ | 140.71 | 140.71 | 22.67 | 18.7 | 0 | 0 | 18.7 | 2631.27 | 0 | 2631.27 | 0.0658% | 22.67 | 0 | 22.67 | 3189.89 | 0 | 3189.89 | -558.62
0541 | 10.2 |  |  | INSTALAÇÕES ELÉTRICAS | [10 empty] | 70279.35 | 1.757% | [5 empty] | 85183.28 | -14903.93
0542 | 10.2.1 | 98463 | SINAPI | SUPORTE ISOLADOR PARA CORDOALHA DE COBRE - FORNECIMENTO E INSTALAÇÃO. AF_12/2017 | UN | 15 | 15 | 12.01 | 9.91 | 12.12 | 10 | 19.91 | 148.65 | 150 | 298.65 | 0.007468% | 12.01 | 12.12 | 24.13 | 180.15 | 181.8 | 361.95 | -63.3
0543 | 10.2.2 | COMP41 | Próprio | ABRACADEIRA EM ACO PARA AMARRACAO DE ELETRODUTOS, TIPO D, COM 3/4" E PARAFUSO DE FIXACAO | UN | 264 | 264 | 0.86 | 0.7 | 1.59 | 1.31 | 2.01 | 184.8 | 345.84 | 530.64 | 0.01327% | 0.86 | 1.59 | 2.45 | 227.04 | 419.76 | 646.8 | -116.16
0547 | 10.2.3 | 71035 | AGETOP CIVIL | CONECTOR TIPO PARAFUSO FENDIDO 35 MM2 | Un | 107 | 107 | 11.2 | 9.24 | 10.57 | 8.72 | 17.96 | 988.68 | 933.04 | 1921.72 | 0.04806% | 11.2 | 10.57 | 21.77 | 1198.4 | 1130.99 | 2329.39 | -407.67
0548 | 10.2.4 | 70543 | AGETOP CIVIL | CABO DE COBRE NU 35 MM2 | M | 544 | 544 | 5.96 | 4.91 | 32.92 | 27.16 | 32.07 | 2671.04 | 14775.04 | 17446.08 | 0.4363% | 5.96 | 32.92 | 38.88 | 3242.24 | 17908.48 | 21150.72 | -3704.64
0549 | 10.2.5 | 70544 | AGETOP CIVIL | CABO DE COBRE NU 50 MM2 | M | 687.74 | 687.74 | 6.35 | 5.24 | 45.14 | 37.25 | 42.49 | 3603.75 | 25618.31 | 29222.07 | 0.7308% | 6.35 | 45.14 | 51.49 | 4367.14 | 31044.59 | 35411.73 | -6189.66
0550 | 10.2.6 | 91871 | SINAPI | ELETRODUTO RÍGIDO ROSCÁVEL, PVC, DN 25 MM (3/4"), PARA CIRCUITOS TERMINAIS, INSTALADO EM PAREDE - FORNECIMENTO E INSTALAÇÃO. AF_03/2023 | M | 198 | 198 | 6.71 | 5.53 | 6.73 | 5.55 | 11.08 | 1094.94 | 1098.9 | 2193.84 | 0.05486% | 6.71 | 6.73 | 13.44 | 1328.58 | 1332.54 | 2661.12 | -467.28
0551 | 10.2.7 | 95778 | SINAPI | CONDULETE DE ALUMÍNIO, TIPO C, PARA ELETRODUTO DE AÇO GALVANIZADO DN 20 MM (3/4''), APARENTE - FORNECIMENTO E INSTALAÇÃO. AF_10/2022 | UN | 60 | 60 | 10.36 | 8.55 | 14.1 | 11.63 | 20.18 | 513 | 697.8 | 1210.8 | 0.03028% | 10.36 | 14.1 | 24.46 | 621.6 | 846 | 1467.6 | -256.8
0552 | 10.2.8 | COMP487 | Próprio | CONECTOR DE MEDIÇÃO 04 PARAFUSOS, ATÉ 70 MM² (GOINFRA+SBC) | UN | 60 | 60 | 11.2 | 9.24 | 52.79 | 43.56 | 52.8 | 554.4 | 2613.6 | 3168 | 0.07922% | 11.2 | 52.79 | 63.99 | 672 | 3167.4 | 3839.4 | -671.4
0553 | 10.2.9 | COMP006 | Próprio | SOLDA EXOTÉRMICA PARA CONEXÃO DE CABO 50 MM² E HASTE 5/8" | UN | 60 | 60 | 1.11 | 0.91 | 169.37 | 139.78 | 140.69 | 54.6 | 8386.8 | 8441.4 | 0.2111% | 1.11 | 169.37 | 170.48 | 66.6 | 10162.2 | 10228.8 | -1787.4
0554 | 10.2.10 | COMP488 | Próprio | CAIXA PARA EQUIPOTENCIALIZAÇÃO PARA ATERRAMENTO, (40X40X15) CM C/ INSTALAÇÃO (GOINFRA+ORSE) | UN | 2 | 2 | 74.72 | 61.66 | 673.22 | 555.6 | 617.26 | 123.32 | 1111.2 | 1234.52 | 0.03087% | 74.72 | 673.22 | 747.94 | 149.44 | 1346.44 | 1495.88 | -261.36
0555 | 10.2.11 | 96985 | SINAPI | HASTE DE ATERRAMENTO 5/8 PARA SPDA - FORNECIMENTO E INSTALAÇÃO. AF_12/2017 | UN | 60 | 60 | 9.6 | 7.92 | 76.9 | 63.46 | 71.38 | 475.2 | 3807.6 | 4282.8 | 0.1071% | 9.6 | 76.9 | 86.5 | 576 | 4614 | 5190 | -907.2
0556 | 10.2.12 | 71831 | AGETOP CIVIL | PARA RAIOS FRANKLIM 4 PONTAS | Un | 1 | 1 | 56.04 | 46.24 | 127.4 | 105.14 | 151.38 | 46.24 | 105.14 | 151.38 | 0.003786% | 56.04 | 127.4 | 183.44 | 56.04 | 127.4 | 183.44 | -32.06
0557 | 10.2.13 | COMP50 | Próprio | FITA ISOLANTE DE BORRACHA AUTOFUSAO, USO ATE 69 KV (ALTA TENSAO) | UN | 65 | 65 | 1.49 | 1.22 | 1.84 | 1.51 | 2.73 | 79.3 | 98.15 | 177.45 | 0.004438% | 1.49 | 1.84 | 3.33 | 96.85 | 119.6 | 216.45 | -39
0558 | 11 |  |  | INSTALAÇÕES HIDROSSANITÁRIA | [10 empty] | 154871.24 | 3.873% | [5 empty] | 187679.06 | -32807.82
0559 | 11.1 |  |  | BEBEDOUROS E BEBEDOURO PCD | [10 empty] | 10351.36 | 0.2589% | [5 empty] | 12542.95 | -2191.59
0560 | 11.1.1 |  |  | INSTALAÇÕES HIDROSSANITÁRIAS | [10 empty] | 10351.36 | 0.2589% | [5 empty] | 12542.95 | -2191.59
0561 | 11.1.1.1 | 89356 | SINAPI | TUBO, PVC, SOLDÁVEL, DN 25MM, INSTALADO EM RAMAL OU SUB-RAMAL DE ÁGUA - FORNECIMENTO E INSTALAÇÃO. AF_06/2022 | M | 5.55 | 5.55 | 14.15 | 11.67 | 9.75 | 8.04 | 19.71 | 64.76 | 44.62 | 109.39 | 0.002736% | 14.15 | 9.75 | 23.9 | 78.53 | 54.11 | 132.64 | -23.25
0562 | 11.1.1.2 | 89357 | SINAPI | TUBO, PVC, SOLDÁVEL, DN 32MM, INSTALADO EM RAMAL OU SUB-RAMAL DE ÁGUA - FORNECIMENTO E INSTALAÇÃO. AF_06/2022 | M | 3.77 | 3.77 | 16.87 | 13.92 | 16.93 | 13.97 | 27.89 | 52.47 | 52.66 | 105.14 | 0.002629% | 16.87 | 16.93 | 33.8 | 63.59 | 63.83 | 127.42 | -22.28
0563 | 11.1.1.3 | 89364 | SINAPI | CURVA 90 GRAUS, PVC, SOLDÁVEL, DN 25MM, INSTALADO EM RAMAL OU SUB-RAMAL DE ÁGUA - FORNECIMENTO E INSTALAÇÃO. AF_06/2022 | UN | 1 | 1 | 5.66 | 4.67 | 6.51 | 5.37 | 10.04 | 4.67 | 5.37 | 10.04 | 0.0002511% | 5.66 | 6.51 | 12.17 | 5.66 | 6.51 | 12.17 | -2.13
0564 | 11.1.1.4 | 89369 | SINAPI | CURVA 90 GRAUS, PVC, SOLDÁVEL, DN 32MM, INSTALADO EM RAMAL OU SUB-RAMAL DE ÁGUA - FORNECIMENTO E INSTALAÇÃO. AF_06/2022 | UN | 1 | 1 | 6.75 | 5.57 | 11.59 | 9.56 | 15.13 | 5.57 | 9.56 | 15.13 | 0.0003784% | 6.75 | 11.59 | 18.34 | 6.75 | 11.59 | 18.34 | -3.21
0565 | 11.1.1.5 | 89366 | SINAPI | JOELHO 90 GRAUS COM BUCHA DE LATÃO, PVC, SOLDÁVEL, DN 25MM, X 3/4 INSTALADO EM RAMAL OU SUB-RAMAL DE ÁGUA - FORNECIMENTO E INSTALAÇÃO. AF_06/2022 | UN | 1 | 1 | 5.26 | 4.34 | 12.65 | 10.44 | 14.78 | 4.34 | 10.44 | 14.78 | 0.0003696% | 5.26 | 12.65 | 17.91 | 5.26 | 12.65 | 17.91 | -3.13
0566 | 11.1.1.6 | 81360 | AGETOP CIVIL | JOELHO DE REDUCAO 90 GRAUS SOLDÁVEL COM BUCHA LATAO 25X1/2" | Un | 3 | 3 | 4.25 | 3.5 | 7.49 | 6.18 | 9.68 | 10.5 | 18.54 | 29.04 | 0.0007262% | 4.25 | 7.49 | 11.74 | 12.75 | 22.47 | 35.22 | -6.18
0567 | 11.1.1.7 | 81340 | AGETOP CIVIL | JOELHO DE REDUÇÃO 90 GRAUS SOLDAVEL DIAM. 32 MM X 25 MM | Un | 1 | 1 | 6.72 | 5.54 | 4.93 | 4.06 | 9.6 | 5.54 | 4.06 | 9.6 | 0.0002401% | 6.72 | 4.93 | 11.65 | 6.72 | 4.93 | 11.65 | -2.05
0568 | 11.1.1.8 | 89395 | SINAPI | TE, PVC, SOLDÁVEL, DN 25MM, INSTALADO EM RAMAL OU SUB-RAMAL DE ÁGUA - FORNECIMENTO E INSTALAÇÃO. AF_06/2022 | UN | 3 | 3 | 7.54 | 6.22 | 5.37 | 4.43 | 10.65 | 18.66 | 13.29 | 31.95 | 0.000799% | 7.54 | 5.37 | 12.91 | 22.62 | 16.11 | 38.73 | -6.78
0569 | 11.1.1.9 | 80927 | AGETOP CIVIL | REGISTRO DE GAVETA C/CANOPLA DIAMETRO 1" | Un | 1 | 1 | 22.78 | 18.8 | 114.78 | 94.72 | 113.52 | 18.8 | 94.72 | 113.52 | 0.002839% | 22.78 | 114.78 | 137.56 | 22.78 | 114.78 | 137.56 | -24.04
0570 | 11.1.1.10 | COMP34 | Próprio | BEBEDOURO INDUSTRIAL 220L/H INOX - 127V -COM 6 TORNEIRAS. | UN | 2 | 2 | 36.13 | 29.81 | 4668.13 | 3852.6 | 3882.41 | 59.62 | 7705.2 | 7764.82 | 0.1942% | 36.13 | 4668.13 | 4704.26 | 72.26 | 9336.26 | 9408.52 | -1643.7
0574 | 11.1.1.11 | COMP489 | Próprio | BEBEDOURO DE PRESSÃO SUSPENSO INOX PARA PCD (GOINFRA+SBC) | UN | 1 | 1 | 37.36 | 30.83 | 2190 | 1807.4 | 1838.23 | 30.83 | 1807.4 | 1838.23 | 0.04597% | 37.36 | 2190 | 2227.36 | 37.36 | 2190 | 2227.36 | -389.13
0575 | 11.1.1.12 | 80811 | AGETOP CIVIL | TORNEIRA DE JARDIM COM BICO PARA MANGUEIRA DIÂMETRO DE 1/2" E 3/4" | Un | 1 | 1 | 7.47 | 6.16 | 47.46 | 39.16 | 45.32 | 6.16 | 39.16 | 45.32 | 0.001133% | 7.47 | 47.46 | 54.93 | 7.47 | 47.46 | 54.93 | -9.61
0576 | 11.1.1.13 | 89711 | SINAPI | TUBO PVC, SERIE NORMAL, ESGOTO PREDIAL, DN 40 MM, FORNECIDO E INSTALADO EM RAMAL DE DESCARGA OU RAMAL DE ESGOTO SANITÁRIO. AF_08/2022 | M | 4.78 | 4.78 | 10.91 | 9 | 10.07 | 8.31 | 17.31 | 43.02 | 39.72 | 82.74 | 0.002069% | 10.91 | 10.07 | 20.98 | 52.14 | 48.14 | 100.28 | -17.54
0577 | 11.1.1.14 | 89712 | SINAPI | TUBO PVC, SERIE NORMAL, ESGOTO PREDIAL, DN 50 MM, FORNECIDO E INSTALADO EM RAMAL DE DESCARGA OU RAMAL DE ESGOTO SANITÁRIO. AF_08/2022 | M | 1.5 | 1.5 | 11.85 | 9.77 | 14.84 | 12.24 | 22.01 | 14.65 | 18.36 | 33.01 | 0.0008255% | 11.85 | 14.84 | 26.69 | 17.77 | 22.26 | 40.03 | -7.02
0578 | 11.1.1.15 | 89726 | SINAPI | JOELHO 45 GRAUS, PVC, SERIE NORMAL, ESGOTO PREDIAL, DN 40 MM, JUNTA SOLDÁVEL, FORNECIDO E INSTALADO EM RAMAL DE DESCARGA OU RAMAL DE ESGOTO SANITÁRIO. AF_08/2022 | UN | 1 | 1 | 4.72 | 3.89 | 5.47 | 4.51 | 8.4 | 3.89 | 4.51 | 8.4 | 0.0002101% | 4.72 | 5.47 | 10.19 | 4.72 | 5.47 | 10.19 | -1.79
0579 | 11.1.1.16 | COMP15 | Próprio | JOELHO PVC C/ BOLSA E ANEL P/ ESG PREDIAL 90G DN 40MM X 1.1/2" - FORNECIMENTO E INSTALAÇÃO. | UN | 3 | 3 | 12.29 | 10.14 | 9.77 | 8.06 | 18.2 | 30.42 | 24.18 | 54.6 | 0.001365% | 12.29 | 9.77 | 22.06 | 36.87 | 29.31 | 66.18 | -11.58
0580 | 11.1.1.17 | 89728 | SINAPI | CURVA CURTA 90 GRAUS, PVC, SERIE NORMAL, ESGOTO PREDIAL, DN 40 MM, JUNTA SOLDÁVEL, FORNECIDO E INSTALADO EM RAMAL DE DESCARGA OU RAMAL DE ESGOTO SANITÁRIO. AF_08/2022 | UN | 3 | 3 | 4.72 | 3.89 | 8.17 | 6.74 | 10.63 | 11.67 | 20.22 | 31.89 | 0.0007975% | 4.72 | 8.17 | 12.89 | 14.16 | 24.51 | 38.67 | -6.78
0581 | 11.1.1.18 | COMP19 | Próprio | CAIXA SIFONADA, PVC, DN 150 X 150 X 50 MM, JUNTA ELÁSTICA, FORNECIDA E INSTALADA EM RAMAL DE DESCARGA OU EM RAMAL DE ESGOTO SANITÁRIO. | UN | 1 | 1 | 9.31 | 7.68 | 55.84 | 46.08 | 53.76 | 7.68 | 46.08 | 53.76 | 0.001344% | 9.31 | 55.84 | 65.15 | 9.31 | 55.84 | 65.15 | -11.39
0582 | 11.2 |  |  | LABORATÓRIO DE CIÊNCIAS | [10 empty] | 2811.54 | 0.07031% | [5 empty] | 3407.5 | -595.96
0583 | 11.2.1 |  |  | SERVIÇO EM TERRA | [10 empty] | 97.84 | 0.002447% | [5 empty] | 118.58 | -20.74
0584 | 11.2.1.1 | 40101 | AGETOP CIVIL | ESCAVACAO MANUAL DE VALAS < 1 MTS. (OBRAS CIVIS) | m³ | 2.1 | 2.1 | 34.23 | 28.25 | 0 | 0 | 28.25 | 59.32 | 0 | 59.32 | 0.001483% | 34.23 | 0 | 34.23 | 71.88 | 0 | 71.88 | -12.56
0585 | 11.2.1.2 | 40902 | AGETOP CIVIL | REATERRO COM APILOAMENTO | m³ | 2.06 | 2.06 | 22.67 | 18.7 | 0 | 0 | 18.7 | 38.52 | 0 | 38.52 | 0.0009633% | 22.67 | 0 | 22.67 | 46.7 | 0 | 46.7 | -8.18
0586 | 11.2.2 |  |  | INSTALAÇÕES HIDROSSANITÁRIAS | [10 empty] | 2713.7 | 0.06786% | [5 empty] | 3288.92 | -575.22
0587 | 11.2.2.1 |  |  | INSTALAÇÕES DE ÁGUA FRIA | [10 empty] | 725.53 | 0.01814% | [5 empty] | 879.35 | -153.82
0588 | 11.2.2.1.1 | 89356 | SINAPI | TUBO, PVC, SOLDÁVEL, DN 25MM, INSTALADO EM RAMAL OU SUB-RAMAL DE ÁGUA - FORNECIMENTO E INSTALAÇÃO. AF_06/2022 | M | 2.69 | 2.69 | 14.15 | 11.67 | 9.75 | 8.04 | 19.71 | 31.39 | 21.62 | 53.01 | 0.001326% | 14.15 | 9.75 | 23.9 | 38.06 | 26.23 | 64.29 | -11.28
0589 | 11.2.2.1.2 | 89357 | SINAPI | TUBO, PVC, SOLDÁVEL, DN 32MM, INSTALADO EM RAMAL OU SUB-RAMAL DE ÁGUA - FORNECIMENTO E INSTALAÇÃO. AF_06/2022 | M | 10.13 | 10.13 | 16.87 | 13.92 | 16.93 | 13.97 | 27.89 | 141 | 141.51 | 282.52 | 0.007065% | 16.87 | 16.93 | 33.8 | 170.89 | 171.5 | 342.39 | -59.87
0590 | 11.2.2.1.3 | 89369 | SINAPI | CURVA 90 GRAUS, PVC, SOLDÁVEL, DN 32MM, INSTALADO EM RAMAL OU SUB-RAMAL DE ÁGUA - FORNECIMENTO E INSTALAÇÃO. AF_06/2022 | UN | 2 | 2 | 6.75 | 5.57 | 11.59 | 9.56 | 15.13 | 11.14 | 19.12 | 30.26 | 0.0007567% | 6.75 | 11.59 | 18.34 | 13.5 | 23.18 | 36.68 | -6.42
0591 | 11.2.2.1.4 | 89366 | SINAPI | JOELHO 90 GRAUS COM BUCHA DE LATÃO, PVC, SOLDÁVEL, DN 25MM, X 3/4 INSTALADO EM RAMAL OU SUB-RAMAL DE ÁGUA - FORNECIMENTO E INSTALAÇÃO. AF_06/2022 | UN | 3 | 3 | 5.26 | 4.34 | 12.65 | 10.44 | 14.78 | 13.02 | 31.32 | 44.34 | 0.001109% | 5.26 | 12.65 | 17.91 | 15.78 | 37.95 | 53.73 | -9.39
0592 | 11.2.2.1.5 | 81340 | AGETOP CIVIL | JOELHO DE REDUÇÃO 90 GRAUS SOLDAVEL DIAM. 32 MM X 25 MM | Un | 2 | 2 | 6.72 | 5.54 | 4.93 | 4.06 | 9.6 | 11.08 | 8.12 | 19.2 | 0.0004801% | 6.72 | 4.93 | 11.65 | 13.44 | 9.86 | 23.3 | -4.1
0593 | 11.2.2.1.6 | 89398 | SINAPI | TE, PVC, SOLDÁVEL, DN 32MM, INSTALADO EM RAMAL OU SUB-RAMAL DE ÁGUA - FORNECIMENTO E INSTALAÇÃO. AF_06/2022 | UN | 1 | 1 | 8.99 | 7.41 | 9.63 | 7.94 | 15.35 | 7.41 | 7.94 | 15.35 | 0.0003839% | 8.99 | 9.63 | 18.62 | 8.99 | 9.63 | 18.62 | -3.27
0594 | 11.2.2.1.7 | 89400 | SINAPI | TÊ DE REDUÇÃO, PVC, SOLDÁVEL, DN 32MM X 25MM, INSTALADO EM RAMAL OU SUB-RAMAL DE ÁGUA - FORNECIMENTO E INSTALAÇÃO. AF_06/2022 | UN | 1 | 1 | 8.27 | 6.82 | 12.78 | 10.54 | 17.36 | 6.82 | 10.54 | 17.36 | 0.0004341% | 8.27 | 12.78 | 21.05 | 8.27 | 12.78 | 21.05 | -3.69
0598 | 11.2.2.1.8 | 80926 | AGETOP CIVIL | REGISTRO DE GAVETA C/CANOPLA DIAMETRO 3/4" | Un | 3 | 3 | 22.78 | 18.8 | 83.65 | 69.03 | 87.83 | 56.4 | 207.09 | 263.49 | 0.006589% | 22.78 | 83.65 | 106.43 | 68.34 | 250.95 | 319.29 | -55.8
0599 | 11.2.2.2 |  |  | INSTALAÇÕES DE ESGOTO | [10 empty] | 579.55 | 0.01449% | [5 empty] | 702.66 | -123.11
0600 | 11.2.2.2.1 | 89712 | SINAPI | TUBO PVC, SERIE NORMAL, ESGOTO PREDIAL, DN 50 MM, FORNECIDO E INSTALADO EM RAMAL DE DESCARGA OU RAMAL DE ESGOTO SANITÁRIO. AF_08/2022 | M | 14.07 | 14.07 | 11.85 | 9.77 | 14.84 | 12.24 | 22.01 | 137.46 | 172.21 | 309.68 | 0.007744% | 11.85 | 14.84 | 26.69 | 166.72 | 208.8 | 375.52 | -65.84
0601 | 11.2.2.2.2 | COMP16 | Próprio | CURVA PVC LONGA 45G P/ ESG PREDIAL DN 50MM (FORNECIMENTO E INSTALAÇÃO). | UN | 1 | 1 | 12.29 | 10.14 | 19.91 | 16.43 | 26.57 | 10.14 | 16.43 | 26.57 | 0.0006644% | 12.29 | 19.91 | 32.2 | 12.29 | 19.91 | 32.2 | -5.63
0602 | 11.2.2.2.3 | 89785 | SINAPI | JUNÇÃO SIMPLES, PVC, SERIE NORMAL, ESGOTO PREDIAL, DN 50 X 50 MM, JUNTA ELÁSTICA, FORNECIDO E INSTALADO EM RAMAL DE DESCARGA OU RAMAL DE ESGOTO SANITÁRIO. AF_08/2022 | UN | 3 | 3 | 6.84 | 5.64 | 19.78 | 16.32 | 21.96 | 16.92 | 48.96 | 65.88 | 0.001647% | 6.84 | 19.78 | 26.62 | 20.52 | 59.34 | 79.86 | -13.98
0603 | 11.2.2.2.4 | 89731 | SINAPI | JOELHO 90 GRAUS, PVC, SERIE NORMAL, ESGOTO PREDIAL, DN 50 MM, JUNTA ELÁSTICA, FORNECIDO E INSTALADO EM RAMAL DE DESCARGA OU RAMAL DE ESGOTO SANITÁRIO. AF_08/2022 | UN | 6 | 6 | 5.13 | 4.23 | 9.82 | 8.1 | 12.33 | 25.38 | 48.6 | 73.98 | 0.00185% | 5.13 | 9.82 | 14.95 | 30.78 | 58.92 | 89.7 | -15.72
0604 | 11.2.2.2.5 | 81663 | AGETOP CIVIL | CORPO CAIXA SIFONADA DIAM. 150 X 150 X 50 | Un | 2 | 2 | 8.21 | 6.77 | 38.8 | 32.02 | 38.79 | 13.54 | 64.04 | 77.58 | 0.00194% | 8.21 | 38.8 | 47.01 | 16.42 | 77.6 | 94.02 | -16.44
0605 | 11.2.2.2.6 | 89732 | SINAPI | JOELHO 45 GRAUS, PVC, SERIE NORMAL, ESGOTO PREDIAL, DN 50 MM, JUNTA ELÁSTICA, FORNECIDO E INSTALADO EM RAMAL DE DESCARGA OU RAMAL DE ESGOTO SANITÁRIO. AF_08/2022 | UN | 2 | 2 | 5.13 | 4.23 | 10.55 | 8.7 | 12.93 | 8.46 | 17.4 | 25.86 | 0.0006467% | 5.13 | 10.55 | 15.68 | 10.26 | 21.1 | 31.36 | -5.5
0606 | 11.2.2.3 |  |  | APARELHOS SANITÁRIOS, LOUÇAS, METAIS E OUTROS | [10 empty] | 1408.62 | 0.03523% | [5 empty] | 1706.91 | -298.29
0607 | 11.2.2.3.1 | 80686 | AGETOP CIVIL | CUBA INOX 56X34X17CM E=0,6MM-AÇO 304 (CUBA Nº2) | Un | 3 | 3 | 14.56 | 12.01 | 304.56 | 251.35 | 263.36 | 36.03 | 754.05 | 790.08 | 0.01976% | 14.56 | 304.56 | 319.12 | 43.68 | 913.68 | 957.36 | -167.28
0608 | 11.2.2.3.2 | 80671 | AGETOP CIVIL | SIFAO PARA PIA 1.1/2" X 2" PVC | Un | 3 | 3 | 13.44 | 11.09 | 14.02 | 11.57 | 22.66 | 33.27 | 34.71 | 67.98 | 0.0017% | 13.44 | 14.02 | 27.46 | 40.32 | 42.06 | 82.38 | -14.4
0609 | 11.2.2.3.3 | 80680 | AGETOP CIVIL | VALVULA PARA PIA TIPO AMERICANA DIAMETRO 3.1/2" (METALICA) | Un | 3 | 3 | 8.21 | 6.77 | 63.64 | 52.52 | 59.29 | 20.31 | 157.56 | 177.87 | 0.004448% | 8.21 | 63.64 | 71.85 | 24.63 | 190.92 | 215.55 | -37.68
0610 | 11.2.2.3.4 | 86909 | SINAPI | TORNEIRA CROMADA TUBO MÓVEL, DE MESA, 1/2”OU 3/4,” PARA PIA DE COZINHA, PADRÃO ALTO - FORNECIMENTO E INSTALAÇÃO. AF_01/2020 | UN | 3 | 3 | 4.47 | 3.68 | 146.07 | 120.55 | 124.23 | 11.04 | 361.65 | 372.69 | 0.00932% | 4.47 | 146.07 | 150.54 | 13.41 | 438.21 | 451.62 | -78.93
0611 | 11.3 |  |  | VESTIÁRIO | [10 empty] | 38518.98 | 0.9633% | [5 empty] | 46679.78 | -8160.8
0612 | 11.3.1 |  |  | SERVIÇO EM TERRA | [10 empty] | 328.38 | 0.008212% | [5 empty] | 397.97 | -69.59
0613 | 11.3.1.1 | 40101 | AGETOP CIVIL | ESCAVACAO MANUAL DE VALAS < 1 MTS. (OBRAS CIVIS) | m³ | 7.11 | 7.11 | 34.23 | 28.25 | 0 | 0 | 28.25 | 200.85 | 0 | 200.85 | 0.005023% | 34.23 | 0 | 34.23 | 243.37 | 0 | 243.37 | -42.52
0614 | 11.3.1.2 | 40902 | AGETOP CIVIL | REATERRO COM APILOAMENTO | m³ | 6.82 | 6.82 | 22.67 | 18.7 | 0 | 0 | 18.7 | 127.53 | 0 | 127.53 | 0.003189% | 22.67 | 0 | 22.67 | 154.6 | 0 | 154.6 | -27.07
0615 | 11.3.2 |  |  | INSTALAÇÕES HIDROSSANITÁRIAS | [10 empty] | 38190.6 | 0.955% | [5 empty] | 46281.81 | -8091.21
0616 | 11.3.2.1 |  |  | INSTALAÇÕES DE ÁGUA FRIA | [10 empty] | 6618.79 | 0.1655% | [5 empty] | 8022.56 | -1403.77
0617 | 11.3.2.1.1 | 89356 | SINAPI | TUBO, PVC, SOLDÁVEL, DN 25MM, INSTALADO EM RAMAL OU SUB-RAMAL DE ÁGUA - FORNECIMENTO E INSTALAÇÃO. AF_06/2022 | M | 38.64 | 38.64 | 14.15 | 11.67 | 9.75 | 8.04 | 19.71 | 450.92 | 310.66 | 761.59 | 0.01905% | 14.15 | 9.75 | 23.9 | 546.75 | 376.74 | 923.49 | -161.9
0618 | 11.3.2.1.2 | 89357 | SINAPI | TUBO, PVC, SOLDÁVEL, DN 32MM, INSTALADO EM RAMAL OU SUB-RAMAL DE ÁGUA - FORNECIMENTO E INSTALAÇÃO. AF_06/2022 | M | 14.76 | 14.76 | 16.87 | 13.92 | 16.93 | 13.97 | 27.89 | 205.45 | 206.19 | 411.65 | 0.01029% | 16.87 | 16.93 | 33.8 | 249 | 249.88 | 498.88 | -87.23
0619 | 11.3.2.1.3 | 89449 | SINAPI | TUBO, PVC, SOLDÁVEL, DN 50MM, INSTALADO EM PRUMADA DE ÁGUA - FORNECIMENTO E INSTALAÇÃO. AF_06/2022 | M | 41.86 | 41.86 | 1.26 | 1.03 | 20.82 | 17.18 | 18.21 | 43.11 | 719.15 | 762.27 | 0.01906% | 1.26 | 20.82 | 22.08 | 52.74 | 871.52 | 924.26 | -161.99
0620 | 11.3.2.1.4 | 89451 | SINAPI | TUBO, PVC, SOLDÁVEL, DN 75MM, INSTALADO EM PRUMADA DE ÁGUA - FORNECIMENTO E INSTALAÇÃO. AF_06/2022 | M | 21.79 | 21.79 | 1.83 | 1.51 | 56.26 | 46.43 | 47.94 | 32.9 | 1011.7 | 1044.61 | 0.02612% | 1.83 | 56.26 | 58.09 | 39.87 | 1225.91 | 1265.78 | -221.17
0624 | 11.3.2.1.5 | 89364 | SINAPI | CURVA 90 GRAUS, PVC, SOLDÁVEL, DN 25MM, INSTALADO EM RAMAL OU SUB-RAMAL DE ÁGUA - FORNECIMENTO E INSTALAÇÃO. AF_06/2022 | UN | 20 | 20 | 5.66 | 4.67 | 6.51 | 5.37 | 10.04 | 93.4 | 107.4 | 200.8 | 0.005021% | 5.66 | 6.51 | 12.17 | 113.2 | 130.2 | 243.4 | -42.6
0625 | 11.3.2.1.6 | 89369 | SINAPI | CURVA 90 GRAUS, PVC, SOLDÁVEL, DN 32MM, INSTALADO EM RAMAL OU SUB-RAMAL DE ÁGUA - FORNECIMENTO E INSTALAÇÃO. AF_06/2022 | UN | 8 | 8 | 6.75 | 5.57 | 11.59 | 9.56 | 15.13 | 44.56 | 76.48 | 121.04 | 0.003027% | 6.75 | 11.59 | 18.34 | 54 | 92.72 | 146.72 | -25.68
0626 | 11.3.2.1.7 | 89503 | SINAPI | CURVA 90 GRAUS, PVC, SOLDÁVEL, DN 50MM, INSTALADO EM PRUMADA DE ÁGUA - FORNECIMENTO E INSTALAÇÃO. AF_06/2022 | UN | 10 | 10 | 4.72 | 3.89 | 20.56 | 16.96 | 20.85 | 38.9 | 169.6 | 208.5 | 0.005214% | 4.72 | 20.56 | 25.28 | 47.2 | 205.6 | 252.8 | -44.3
0627 | 11.3.2.1.8 | 89517 | SINAPI | CURVA 90 GRAUS, PVC, SOLDÁVEL, DN 75MM, INSTALADO EM PRUMADA DE ÁGUA - FORNECIMENTO E INSTALAÇÃO. AF_06/2022 | UN | 4 | 4 | 6.88 | 5.67 | 73.47 | 60.63 | 66.3 | 22.68 | 242.52 | 265.2 | 0.006632% | 6.88 | 73.47 | 80.35 | 27.52 | 293.88 | 321.4 | -56.2
0628 | 11.3.2.1.9 | 89395 | SINAPI | TE, PVC, SOLDÁVEL, DN 25MM, INSTALADO EM RAMAL OU SUB-RAMAL DE ÁGUA - FORNECIMENTO E INSTALAÇÃO. AF_06/2022 | UN | 6 | 6 | 7.54 | 6.22 | 5.37 | 4.43 | 10.65 | 37.32 | 26.58 | 63.9 | 0.001598% | 7.54 | 5.37 | 12.91 | 45.24 | 32.22 | 77.46 | -13.56
0629 | 11.3.2.1.10 | 89625 | SINAPI | TE, PVC, SOLDÁVEL, DN 50MM, INSTALADO EM PRUMADA DE ÁGUA - FORNECIMENTO E INSTALAÇÃO. AF_06/2022 | UN | 6 | 6 | 6.3 | 5.19 | 18.1 | 14.93 | 20.12 | 31.14 | 89.58 | 120.72 | 0.003019% | 6.3 | 18.1 | 24.4 | 37.8 | 108.6 | 146.4 | -25.68
0630 | 11.3.2.1.11 | 89627 | SINAPI | TÊ DE REDUÇÃO, PVC, SOLDÁVEL, DN 50MM X 25MM, INSTALADO EM PRUMADA DE ÁGUA - FORNECIMENTO E INSTALAÇÃO. AF_06/2022 | UN | 4 | 4 | 4.9 | 4.04 | 17.11 | 14.12 | 18.16 | 16.16 | 56.48 | 72.64 | 0.001817% | 4.9 | 17.11 | 22.01 | 19.6 | 68.44 | 88.04 | -15.4
0631 | 11.3.2.1.12 | 89630 | SINAPI | TE DE REDUÇÃO, PVC, SOLDÁVEL, DN 75MM X 50MM, INSTALADO EM PRUMADA DE ÁGUA - FORNECIMENTO E INSTALAÇÃO. AF_06/2022 | UN | 8 | 8 | 7.72 | 6.37 | 62.11 | 51.25 | 57.62 | 50.96 | 410 | 460.96 | 0.01153% | 7.72 | 62.11 | 69.83 | 61.76 | 496.88 | 558.64 | -97.68
0632 | 11.3.2.1.13 | 81425 | AGETOP CIVIL | TE REDUCAO 90 GRAUS SOLDAVEL 50 X 32 mm | Un | 2 | 2 | 11.2 | 9.24 | 16.19 | 13.36 | 22.6 | 18.48 | 26.72 | 45.2 | 0.00113% | 11.2 | 16.19 | 27.39 | 22.4 | 32.38 | 54.78 | -9.58
0633 | 11.3.2.1.14 | 89366 | SINAPI | JOELHO 90 GRAUS COM BUCHA DE LATÃO, PVC, SOLDÁVEL, DN 25MM, X 3/4 INSTALADO EM RAMAL OU SUB-RAMAL DE ÁGUA - FORNECIMENTO E INSTALAÇÃO. AF_06/2022 | UN | 10 | 10 | 5.26 | 4.34 | 12.65 | 10.44 | 14.78 | 43.4 | 104.4 | 147.8 | 0.003696% | 5.26 | 12.65 | 17.91 | 52.6 | 126.5 | 179.1 | -31.3
0634 | 11.3.2.1.15 | 81360 | AGETOP CIVIL | JOELHO DE REDUCAO 90 GRAUS SOLDÁVEL COM BUCHA LATAO 25X1/2" | Un | 14 | 14 | 4.25 | 3.5 | 7.49 | 6.18 | 9.68 | 49 | 86.52 | 135.52 | 0.003389% | 4.25 | 7.49 | 11.74 | 59.5 | 104.86 | 164.36 | -28.84
0635 | 11.3.2.1.16 | 81340 | AGETOP CIVIL | JOELHO DE REDUÇÃO 90 GRAUS SOLDAVEL DIAM. 32 MM X 25 MM | Un | 4 | 4 | 6.72 | 5.54 | 4.93 | 4.06 | 9.6 | 22.16 | 16.24 | 38.4 | 0.0009603% | 6.72 | 4.93 | 11.65 | 26.88 | 19.72 | 46.6 | -8.2
0636 | 11.3.2.1.17 | 81179 | AGETOP CIVIL | BUCHA DE REDUCAO SOLDAVEL LONGA 50 X 25 mm | Un | 3 | 3 | 5.22 | 4.3 | 4.45 | 3.67 | 7.97 | 12.9 | 11.01 | 23.91 | 0.0005979% | 5.22 | 4.45 | 9.67 | 15.66 | 13.35 | 29.01 | -5.1
0637 | 11.3.2.1.18 | 81185 | AGETOP CIVIL | BUCHA DE REDUÇÃO SOLDÁVEL LONGA 75 X 50 MM | un | 4 | 4 | 6.9 | 5.69 | 18.82 | 15.53 | 21.22 | 22.76 | 62.12 | 84.88 | 0.002123% | 6.9 | 18.82 | 25.72 | 27.6 | 75.28 | 102.88 | -18
0638 | 11.3.2.1.19 | 81180 | AGETOP CIVIL | BUCHA DE REDUCAO SOLDAVEL LONGA 50 X 32 mm | Un | 6 | 6 | 5.22 | 4.3 | 6.09 | 5.02 | 9.32 | 25.8 | 30.12 | 55.92 | 0.001398% | 5.22 | 6.09 | 11.31 | 31.32 | 36.54 | 67.86 | -11.94
0639 | 11.3.2.1.20 | 81162 | AGETOP CIVIL | BUCHA DE REDUCAO SOLDÁVEL CURTA 32 X 25 MM | Un | 6 | 6 | 3.35 | 2.76 | 1.02 | 0.84 | 3.6 | 16.56 | 5.04 | 21.6 | 0.0005402% | 3.35 | 1.02 | 4.37 | 20.1 | 6.12 | 26.22 | -4.62
0640 | 11.3.2.1.21 | 80926 | AGETOP CIVIL | REGISTRO DE GAVETA C/CANOPLA DIAMETRO 3/4" | Un | 4 | 4 | 22.78 | 18.8 | 83.65 | 69.03 | 87.83 | 75.2 | 276.12 | 351.32 | 0.008786% | 22.78 | 83.65 | 106.43 | 91.12 | 334.6 | 425.72 | -74.4
0641 | 11.3.2.1.22 | 80929 | AGETOP CIVIL | REGISTRO DE GAVETA C/CANOPLA DIAMETRO 1.1/2" | Un | 2 | 2 | 35.48 | 29.28 | 171.02 | 141.14 | 170.42 | 58.56 | 282.28 | 340.84 | 0.008523% | 35.48 | 171.02 | 206.5 | 70.96 | 342.04 | 413 | -72.16
0642 | 11.3.2.1.23 | 80910 | AGETOP CIVIL | REGISTRO DE GAVETA BRUTO DIAMETRO 2.1/2" | Un | 2 | 2 | 42.95 | 35.44 | 299.65 | 247.3 | 282.74 | 70.88 | 494.6 | 565.48 | 0.01414% | 42.95 | 299.65 | 342.6 | 85.9 | 599.3 | 685.2 | -119.72
0643 | 11.3.2.1.24 | 89985 | SINAPI | REGISTRO DE PRESSÃO BRUTO, LATÃO, ROSCÁVEL, 3/4", COM ACABAMENTO E CANOPLA CROMADOS - FORNECIMENTO E INSTALAÇÃO. AF_08/2021 | UN | 4 | 4 | 8.23 | 6.79 | 86.91 | 71.72 | 78.51 | 27.16 | 286.88 | 314.04 | 0.007853% | 8.23 | 86.91 | 95.14 | 32.92 | 347.64 | 380.56 | -66.52
0647 | 11.3.2.2 |  |  | INSTALAÇÕES DE ESGOTO | [10 empty] | 4343.33 | 0.1086% | [5 empty] | 5265.47 | -922.14
0648 | 11.3.2.2.1 | 89711 | SINAPI | TUBO PVC, SERIE NORMAL, ESGOTO PREDIAL, DN 40 MM, FORNECIDO E INSTALADO EM RAMAL DE DESCARGA OU RAMAL DE ESGOTO SANITÁRIO. AF_08/2022 | M | 22.46 | 22.46 | 10.91 | 9 | 10.07 | 8.31 | 17.31 | 202.14 | 186.64 | 388.78 | 0.009722% | 10.91 | 10.07 | 20.98 | 245.03 | 226.18 | 471.21 | -82.43
0649 | 11.3.2.2.2 | 89712 | SINAPI | TUBO PVC, SERIE NORMAL, ESGOTO PREDIAL, DN 50 MM, FORNECIDO E INSTALADO EM RAMAL DE DESCARGA OU RAMAL DE ESGOTO SANITÁRIO. AF_08/2022 | M | 46.34 | 46.34 | 11.85 | 9.77 | 14.84 | 12.24 | 22.01 | 452.74 | 567.2 | 1019.94 | 0.02551% | 11.85 | 14.84 | 26.69 | 549.12 | 687.69 | 1236.81 | -216.87
0650 | 11.3.2.2.3 | 89714 | SINAPI | TUBO PVC, SERIE NORMAL, ESGOTO PREDIAL, DN 100 MM, FORNECIDO E INSTALADO EM RAMAL DE DESCARGA OU RAMAL DE ESGOTO SANITÁRIO. AF_08/2022 | M | 26.27 | 26.27 | 16.55 | 13.65 | 20.62 | 17.01 | 30.66 | 358.58 | 446.85 | 805.43 | 0.02014% | 16.55 | 20.62 | 37.17 | 434.76 | 541.69 | 976.45 | -171.02
0651 | 11.3.2.2.4 | 89783 | SINAPI | JUNÇÃO SIMPLES, PVC, SERIE NORMAL, ESGOTO PREDIAL, DN 40 MM, JUNTA SOLDÁVEL, FORNECIDO E INSTALADO EM RAMAL DE DESCARGA OU RAMAL DE ESGOTO SANITÁRIO. AF_08/2022 | UN | 2 | 2 | 6.3 | 5.19 | 8.26 | 6.81 | 12 | 10.38 | 13.62 | 24 | 0.0006002% | 6.3 | 8.26 | 14.56 | 12.6 | 16.52 | 29.12 | -5.12
0652 | 11.3.2.2.5 | 89785 | SINAPI | JUNÇÃO SIMPLES, PVC, SERIE NORMAL, ESGOTO PREDIAL, DN 50 X 50 MM, JUNTA ELÁSTICA, FORNECIDO E INSTALADO EM RAMAL DE DESCARGA OU RAMAL DE ESGOTO SANITÁRIO. AF_08/2022 | UN | 2 | 2 | 6.84 | 5.64 | 19.78 | 16.32 | 21.96 | 11.28 | 32.64 | 43.92 | 0.001098% | 6.84 | 19.78 | 26.62 | 13.68 | 39.56 | 53.24 | -9.32
0653 | 11.3.2.2.6 | 81973 | AGETOP CIVIL | JUNCAO SIMPLES DIAM. 100 X 50 MM (ESGOTO) | Un | 6 | 6 | 17.17 | 14.17 | 14.67 | 12.1 | 26.27 | 85.02 | 72.6 | 157.62 | 0.003942% | 17.17 | 14.67 | 31.84 | 103.02 | 88.02 | 191.04 | -33.42
0654 | 11.3.2.2.7 | 89784 | SINAPI | TE, PVC, SERIE NORMAL, ESGOTO PREDIAL, DN 50 X 50 MM, JUNTA ELÁSTICA, FORNECIDO E INSTALADO EM RAMAL DE DESCARGA OU RAMAL DE ESGOTO SANITÁRIO. AF_08/2022 | UN | 8 | 8 | 6.84 | 5.64 | 17.43 | 14.38 | 20.02 | 45.12 | 115.04 | 160.16 | 0.004005% | 6.84 | 17.43 | 24.27 | 54.72 | 139.44 | 194.16 | -34
0655 | 11.3.2.2.8 | 89726 | SINAPI | JOELHO 45 GRAUS, PVC, SERIE NORMAL, ESGOTO PREDIAL, DN 40 MM, JUNTA SOLDÁVEL, FORNECIDO E INSTALADO EM RAMAL DE DESCARGA OU RAMAL DE ESGOTO SANITÁRIO. AF_08/2022 | UN | 4 | 4 | 4.72 | 3.89 | 5.47 | 4.51 | 8.4 | 15.56 | 18.04 | 33.6 | 0.0008402% | 4.72 | 5.47 | 10.19 | 18.88 | 21.88 | 40.76 | -7.16
0656 | 11.3.2.2.9 | 89731 | SINAPI | JOELHO 90 GRAUS, PVC, SERIE NORMAL, ESGOTO PREDIAL, DN 50 MM, JUNTA ELÁSTICA, FORNECIDO E INSTALADO EM RAMAL DE DESCARGA OU RAMAL DE ESGOTO SANITÁRIO. AF_08/2022 | UN | 8 | 8 | 5.13 | 4.23 | 9.82 | 8.1 | 12.33 | 33.84 | 64.8 | 98.64 | 0.002467% | 5.13 | 9.82 | 14.95 | 41.04 | 78.56 | 119.6 | -20.96
0657 | 11.3.2.2.10 | 89744 | SINAPI | JOELHO 90 GRAUS, PVC, SERIE NORMAL, ESGOTO PREDIAL, DN 100 MM, JUNTA ELÁSTICA, FORNECIDO E INSTALADO EM RAMAL DE DESCARGA OU RAMAL DE ESGOTO SANITÁRIO. AF_08/2022 | UN | 8 | 8 | 7.16 | 5.9 | 20.49 | 16.91 | 22.81 | 47.2 | 135.28 | 182.48 | 0.004563% | 7.16 | 20.49 | 27.65 | 57.28 | 163.92 | 221.2 | -38.72
0658 | 11.3.2.2.11 | COMP15 | Próprio | JOELHO PVC C/ BOLSA E ANEL P/ ESG PREDIAL 90G DN 40MM X 1.1/2" - FORNECIMENTO E INSTALAÇÃO. | UN | 12 | 12 | 12.29 | 10.14 | 9.77 | 8.06 | 18.2 | 121.68 | 96.72 | 218.4 | 0.005462% | 12.29 | 9.77 | 22.06 | 147.48 | 117.24 | 264.72 | -46.32
0659 | 11.3.2.2.12 | 89728 | SINAPI | CURVA CURTA 90 GRAUS, PVC, SERIE NORMAL, ESGOTO PREDIAL, DN 40 MM, JUNTA SOLDÁVEL, FORNECIDO E INSTALADO EM RAMAL DE DESCARGA OU RAMAL DE ESGOTO SANITÁRIO. AF_08/2022 | UN | 16 | 16 | 4.72 | 3.89 | 8.17 | 6.74 | 10.63 | 62.24 | 107.84 | 170.08 | 0.004253% | 4.72 | 8.17 | 12.89 | 75.52 | 130.72 | 206.24 | -36.16
0660 | 11.3.2.2.13 | COMP16 | Próprio | CURVA PVC LONGA 45G P/ ESG PREDIAL DN 50MM (FORNECIMENTO E INSTALAÇÃO). | UN | 10 | 10 | 12.29 | 10.14 | 19.91 | 16.43 | 26.57 | 101.4 | 164.3 | 265.7 | 0.006644% | 12.29 | 19.91 | 32.2 | 122.9 | 199.1 | 322 | -56.3
0661 | 11.3.2.2.14 | 81702 | AGETOP CIVIL | CURVA 45 GRAUS DIAMETRO 100 MM (ESGOTO) | Un | 6 | 6 | 12.31 | 10.15 | 30.93 | 25.52 | 35.67 | 60.9 | 153.12 | 214.02 | 0.005352% | 12.31 | 30.93 | 43.24 | 73.86 | 185.58 | 259.44 | -45.42
0662 | 11.3.2.2.15 | 81885 | AGETOP CIVIL | TERMINAL DE VENTILACAO DIAMETRO 50 MM (ESGOTO) | Un | 6 | 6 | 2.61 | 2.15 | 9.76 | 8.05 | 10.2 | 12.9 | 48.3 | 61.2 | 0.00153% | 2.61 | 9.76 | 12.37 | 15.66 | 58.56 | 74.22 | -13.02
0663 | 11.3.2.2.16 | COMP18 | Próprio | CHAPA GALVANIZADA PARA PROTEÇÃO DO TERMINAL DE VENTILAÇÃO. | UN | 6 | 6 | 0.71 | 0.58 | 8.81 | 7.27 | 7.85 | 3.48 | 43.62 | 47.1 | 0.001178% | 0.71 | 8.81 | 9.52 | 4.26 | 52.86 | 57.12 | -10.02
0664 | 11.3.2.2.17 | 81663 | AGETOP CIVIL | CORPO CAIXA SIFONADA DIAM. 150 X 150 X 50 | Un | 10 | 10 | 8.21 | 6.77 | 38.8 | 32.02 | 38.79 | 67.7 | 320.2 | 387.9 | 0.0097% | 8.21 | 38.8 | 47.01 | 82.1 | 388 | 470.1 | -82.2
0668 | 11.3.2.2.18 | 89709 | SINAPI | RALO SIFONADO, PVC, DN 100 X 40 MM, JUNTA SOLDÁVEL, FORNECIDO E INSTALADO EM RAMAL DE DESCARGA OU EM RAMAL DE ESGOTO SANITÁRIO. AF_08/2022 | UN | 4 | 4 | 6.15 | 5.07 | 13.36 | 11.02 | 16.09 | 20.28 | 44.08 | 64.36 | 0.001609% | 6.15 | 13.36 | 19.51 | 24.6 | 53.44 | 78.04 | -13.68
0669 | 11.3.2.3 |  |  | APARELHOS SANITÁRIOS, LOUÇAS, METAIS E OUTROS | [10 empty] | 27228.48 | 0.6809% | [5 empty] | 32993.78 | -5765.3
0670 | 11.3.2.3.1 | 80532 | AGETOP CIVIL | PORTA PAPEL HIGIÊNICO EM METAL/ACABAMENTO CROMADO | Un | 8 | 8 | 13.07 | 10.78 | 37.53 | 30.97 | 41.75 | 86.24 | 247.76 | 334 | 0.008352% | 13.07 | 37.53 | 50.6 | 104.56 | 300.24 | 404.8 | -70.8
0671 | 11.3.2.3.2 | COMP25 | Próprio | PORTA PAPEL TOALHA TIPO DISPENSER PARA PAPEL TOALHA INTERFOLHADO (FORNECIMENTO E INSTALAÇÃO). | UN | 6 | 6 | 3.99 | 3.29 | 96.18 | 79.37 | 82.66 | 19.74 | 476.22 | 495.96 | 0.0124% | 3.99 | 96.18 | 100.17 | 23.94 | 577.08 | 601.02 | -105.06
0672 | 11.3.2.3.3 | 95547 | SINAPI | SABONETEIRA PLASTICA TIPO DISPENSER PARA SABONETE LIQUIDO COM RESERVATORIO 800 A 1500 ML, INCLUSO FIXAÇÃO. AF_01/2020 | UN | 6 | 6 | 8.47 | 6.99 | 93.73 | 77.35 | 84.34 | 41.94 | 464.1 | 506.04 | 0.01265% | 8.47 | 93.73 | 102.2 | 50.82 | 562.38 | 613.2 | -107.16
0673 | 11.3.2.3.4 | 95545 | SINAPI | SABONETEIRA DE PAREDE EM METAL CROMADO, INCLUSO FIXAÇÃO. AF_01/2020 | UN | 8 | 8 | 8.47 | 6.99 | 23.29 | 19.22 | 26.21 | 55.92 | 153.76 | 209.68 | 0.005244% | 8.47 | 23.29 | 31.76 | 67.76 | 186.32 | 254.08 | -44.4
0674 | 11.3.2.3.5 | COMP20 | Próprio | CABIDE/GANCHO DE BANHEIRO SIMPLES EM METAL CROMADO (FORNECIMENTO E INSTALAÇÃO). | UN | 8 | 8 | 3.99 | 3.29 | 15.24 | 12.57 | 15.86 | 26.32 | 100.56 | 126.88 | 0.003173% | 3.99 | 15.24 | 19.23 | 31.92 | 121.92 | 153.84 | -26.96
0675 | 11.3.2.3.6 | 100866 | SINAPI | BARRA DE APOIO RETA, EM ACO INOX POLIDO, COMPRIMENTO 60CM, FIXADA NA PAREDE - FORNECIMENTO E INSTALAÇÃO. AF_01/2020 | UN | 4 | 4 | 25.45 | 21 | 307.29 | 253.6 | 274.6 | 84 | 1014.4 | 1098.4 | 0.02747% | 25.45 | 307.29 | 332.74 | 101.8 | 1229.16 | 1330.96 | -232.56
0676 | 11.3.2.3.7 | 100868 | SINAPI | BARRA DE APOIO RETA, EM ACO INOX POLIDO, COMPRIMENTO 80 CM, FIXADA NA PAREDE - FORNECIMENTO E INSTALAÇÃO. AF_01/2020 | UN | 12 | 12 | 25.45 | 21 | 341.94 | 282.2 | 303.2 | 252 | 3386.4 | 3638.4 | 0.09099% | 25.45 | 341.94 | 367.39 | 305.4 | 4103.28 | 4408.68 | -770.28
0677 | 11.3.2.3.8 | 80543 | AGETOP CIVIL | LAVATÓRIO DE CANTO SEM COLUNA | un | 2 | 2 | 61.26 | 50.55 | 181.02 | 149.39 | 199.94 | 101.1 | 298.78 | 399.88 | 0.01% | 61.26 | 181.02 | 242.28 | 122.52 | 362.04 | 484.56 | -84.68
0678 | 11.3.2.3.9 | 80563 | AGETOP CIVIL | SIFAO PARA LAVATORIO PVC CROMADO DIAM.1"X1.1/2" | Un | 8 | 8 | 13.44 | 11.09 | 49.82 | 41.11 | 52.2 | 88.72 | 328.88 | 417.6 | 0.01044% | 13.44 | 49.82 | 63.26 | 107.52 | 398.56 | 506.08 | -88.48
0679 | 11.3.2.3.10 | 80556 | AGETOP CIVIL | LIGAÇÃO FLEXÍVEL PVC DIAM.1/2" (ENGATE) | Un | 8 | 8 | 9.33 | 7.7 | 3.38 | 2.78 | 10.48 | 61.6 | 22.24 | 83.84 | 0.002097% | 9.33 | 3.38 | 12.71 | 74.64 | 27.04 | 101.68 | -17.84
0680 | 11.3.2.3.11 | 80570 | AGETOP CIVIL | TORNEIRA DE MESA PARA LAVATÓRIO DIÂMETRO DE 1/2" | Un | 8 | 8 | 7.47 | 6.16 | 65.16 | 53.77 | 59.93 | 49.28 | 430.16 | 479.44 | 0.01199% | 7.47 | 65.16 | 72.63 | 59.76 | 521.28 | 581.04 | -101.6
0681 | 11.3.2.3.12 | 86879 | SINAPI | VÁLVULA EM PLÁSTICO 1”PARA PIA, TANQUE OU LAVATÓRIO, COM OU SEM LADRÃO - FORNECIMENTO E INSTALAÇÃO. AF_01/2020 | UN | 8 | 8 | 3.3 | 2.72 | 6.27 | 5.17 | 7.89 | 21.76 | 41.36 | 63.12 | 0.001578% | 3.3 | 6.27 | 9.57 | 26.4 | 50.16 | 76.56 | -13.44
0682 | 11.3.2.3.13 | 80590 | AGETOP CIVIL | CUBA DE LOUCA DE EMBUTIR OVAL MÉDIA | Un | 6 | 6 | 14.56 | 12.01 | 95.79 | 79.05 | 91.06 | 72.06 | 474.3 | 546.36 | 0.01366% | 14.56 | 95.79 | 110.35 | 87.36 | 574.74 | 662.1 | -115.74
0683 | 11.3.2.3.14 | 80505 | AGETOP CIVIL | VASO SANITÁRIO PARA PcD COM CAIXA ACOPLADA COM DUPLO ACIONAMENTO (1ª LINHA) - COMPLETO EXCLUSO O ASSENTO | un | 2 | 2 | 89.66 | 73.99 | 1151.97 | 950.72 | 1024.71 | 147.98 | 1901.44 | 2049.42 | 0.05125% | 89.66 | 1151.97 | 1241.63 | 179.32 | 2303.94 | 2483.26 | -433.84
0684 | 11.3.2.3.15 | 80504 | AGETOP CIVIL | VASO SANITÁRIO COM CAIXA ACOPLADA COM DUPLO ACIONAMENTO (1ª LINHA) - COMPLETO EXCLUSO O ASSENTO | Un | 6 | 6 | 89.66 | 73.99 | 528.25 | 435.96 | 509.95 | 443.94 | 2615.76 | 3059.7 | 0.07651% | 89.66 | 528.25 | 617.91 | 537.96 | 3169.5 | 3707.46 | -647.76
0685 | 11.3.2.3.16 | 80520 | AGETOP CIVIL | CONJUNTO DE FIXACAO P/VASO SANITARIO (PAR) | CJ | 8 | 8 | 7.47 | 6.16 | 5.27 | 4.34 | 10.5 | 49.28 | 34.72 | 84 | 0.002101% | 7.47 | 5.27 | 12.74 | 59.76 | 42.16 | 101.92 | -17.92
0686 | 11.3.2.3.17 | 80526 | AGETOP CIVIL | ASSENTO EM POLIPROPILENO COM SISTEMA DE FECHAMENTO SUAVE PARA VASO SANITÁRIO | Un | 8 | 8 | 5.59 | 4.61 | 157.3 | 129.81 | 134.42 | 36.88 | 1038.48 | 1075.36 | 0.02689% | 5.59 | 157.3 | 162.89 | 44.72 | 1258.4 | 1303.12 | -227.76
0687 | 11.3.2.3.18 | COMP28 | Próprio | DUCHA HIGIENICA PLASTICA COM REGISTRO METALICO 1/2 " , FORNECIMENTO E INSTALAÇÃO. | UN | 2 | 2 | 18.63 | 15.37 | 112.5 | 92.84 | 108.21 | 30.74 | 185.68 | 216.42 | 0.005412% | 18.63 | 112.5 | 131.13 | 37.26 | 225 | 262.26 | -45.84
0688 | 11.3.2.3.19 | 80811 | AGETOP CIVIL | TORNEIRA DE JARDIM COM BICO PARA MANGUEIRA DIÂMETRO DE 1/2" E 3/4" | Un | 2 | 2 | 7.47 | 6.16 | 47.46 | 39.16 | 45.32 | 12.32 | 78.32 | 90.64 | 0.002267% | 7.47 | 47.46 | 54.93 | 14.94 | 94.92 | 109.86 | -19.22
0689 | 11.3.2.3.20 | 80721 | AGETOP CIVIL | CHUVEIRO ELÉTRICO EM PVC COM BRAÇO METÁLICO | Un | 8 | 8 | 18.68 | 15.41 | 94.2 | 77.74 | 93.15 | 123.28 | 621.92 | 745.2 | 0.01864% | 18.68 | 94.2 | 112.88 | 149.44 | 753.6 | 903.04 | -157.84
0693 | 11.3.2.3.21 | 100875 | SINAPI | BANCO ARTICULADO, EM ACO INOX, PARA PCD, FIXADO NA PAREDE - FORNECIMENTO E INSTALAÇÃO. AF_01/2020 | UN | 2 | 2 | 33.94 | 28.01 | 1123.57 | 927.28 | 955.29 | 56.02 | 1854.56 | 1910.58 | 0.04778% | 33.94 | 1123.57 | 1157.51 | 67.88 | 2247.14 | 2315.02 | -404.44
0694 | 11.3.2.3.22 | COMP34 | Próprio | BEBEDOURO INDUSTRIAL 220L/H INOX - 127V -COM 6 TORNEIRAS. | UN | 2 | 2 | 36.13 | 29.81 | 4668.13 | 3852.6 | 3882.41 | 59.62 | 7705.2 | 7764.82 | 0.1942% | 36.13 | 4668.13 | 4704.26 | 72.26 | 9336.26 | 9408.52 | -1643.7
0695 | 11.3.2.3.23 | COMP35 | Próprio | BEBEDOURO COLUNA PRESSÃO AÇO INOX BAG40 - 127V | UN | 2 | 2 | 36.13 | 29.81 | 1074.23 | 886.56 | 916.37 | 59.62 | 1773.12 | 1832.74 | 0.04583% | 36.13 | 1074.23 | 1110.36 | 72.26 | 2148.46 | 2220.72 | -387.98
0696 | 11.4 |  |  | SANITÁRIOS 01 | [10 empty] | 21166.55 | 0.5293% | [5 empty] | 25651.66 | -4485.11
0697 | 11.4.1 |  |  | SERVIÇO EM TERRA | [10 empty] | 328.38 | 0.008212% | [5 empty] | 397.97 | -69.59
0698 | 11.4.1.1 | 40101 | AGETOP CIVIL | ESCAVACAO MANUAL DE VALAS < 1 MTS. (OBRAS CIVIS) | m³ | 7.11 | 7.11 | 34.23 | 28.25 | 0 | 0 | 28.25 | 200.85 | 0 | 200.85 | 0.005023% | 34.23 | 0 | 34.23 | 243.37 | 0 | 243.37 | -42.52
0699 | 11.4.1.2 | 40902 | AGETOP CIVIL | REATERRO COM APILOAMENTO | m³ | 6.82 | 6.82 | 22.67 | 18.7 | 0 | 0 | 18.7 | 127.53 | 0 | 127.53 | 0.003189% | 22.67 | 0 | 22.67 | 154.6 | 0 | 154.6 | -27.07
0700 | 11.4.2 |  |  | INSTALAÇÕES HIDROSSANITÁRIAS | [10 empty] | 20838.17 | 0.5211% | [5 empty] | 25253.69 | -4415.52
0701 | 11.4.2.1 |  |  | INSTALAÇÕES DE ÁGUA FRIA | [10 empty] | 3860.71 | 0.09655% | [5 empty] | 4679.54 | -818.83
0702 | 11.4.2.1.1 | 89356 | SINAPI | TUBO, PVC, SOLDÁVEL, DN 25MM, INSTALADO EM RAMAL OU SUB-RAMAL DE ÁGUA - FORNECIMENTO E INSTALAÇÃO. AF_06/2022 | M | 19.15 | 19.15 | 14.15 | 11.67 | 9.75 | 8.04 | 19.71 | 223.48 | 153.96 | 377.44 | 0.009439% | 14.15 | 9.75 | 23.9 | 270.97 | 186.71 | 457.68 | -80.24
0703 | 11.4.2.1.2 | 89357 | SINAPI | TUBO, PVC, SOLDÁVEL, DN 32MM, INSTALADO EM RAMAL OU SUB-RAMAL DE ÁGUA - FORNECIMENTO E INSTALAÇÃO. AF_06/2022 | M | 7.44 | 7.44 | 16.87 | 13.92 | 16.93 | 13.97 | 27.89 | 103.56 | 103.93 | 207.5 | 0.005189% | 16.87 | 16.93 | 33.8 | 125.51 | 125.96 | 251.47 | -43.97
0704 | 11.4.2.1.3 | 89449 | SINAPI | TUBO, PVC, SOLDÁVEL, DN 50MM, INSTALADO EM PRUMADA DE ÁGUA - FORNECIMENTO E INSTALAÇÃO. AF_06/2022 | M | 30.65 | 30.65 | 1.26 | 1.03 | 20.82 | 17.18 | 18.21 | 31.56 | 526.56 | 558.13 | 0.01396% | 1.26 | 20.82 | 22.08 | 38.61 | 638.14 | 676.75 | -118.62
0705 | 11.4.2.1.4 | 89451 | SINAPI | TUBO, PVC, SOLDÁVEL, DN 75MM, INSTALADO EM PRUMADA DE ÁGUA - FORNECIMENTO E INSTALAÇÃO. AF_06/2022 | M | 14.9 | 14.9 | 1.83 | 1.51 | 56.26 | 46.43 | 47.94 | 22.49 | 691.8 | 714.3 | 0.01786% | 1.83 | 56.26 | 58.09 | 27.26 | 838.28 | 865.54 | -151.24
0706 | 11.4.2.1.5 | 89364 | SINAPI | CURVA 90 GRAUS, PVC, SOLDÁVEL, DN 25MM, INSTALADO EM RAMAL OU SUB-RAMAL DE ÁGUA - FORNECIMENTO E INSTALAÇÃO. AF_06/2022 | UN | 8 | 8 | 5.66 | 4.67 | 6.51 | 5.37 | 10.04 | 37.36 | 42.96 | 80.32 | 0.002009% | 5.66 | 6.51 | 12.17 | 45.28 | 52.08 | 97.36 | -17.04
0707 | 11.4.2.1.6 | 89369 | SINAPI | CURVA 90 GRAUS, PVC, SOLDÁVEL, DN 32MM, INSTALADO EM RAMAL OU SUB-RAMAL DE ÁGUA - FORNECIMENTO E INSTALAÇÃO. AF_06/2022 | UN | 8 | 8 | 6.75 | 5.57 | 11.59 | 9.56 | 15.13 | 44.56 | 76.48 | 121.04 | 0.003027% | 6.75 | 11.59 | 18.34 | 54 | 92.72 | 146.72 | -25.68
0708 | 11.4.2.1.7 | 89503 | SINAPI | CURVA 90 GRAUS, PVC, SOLDÁVEL, DN 50MM, INSTALADO EM PRUMADA DE ÁGUA - FORNECIMENTO E INSTALAÇÃO. AF_06/2022 | UN | 4 | 4 | 4.72 | 3.89 | 20.56 | 16.96 | 20.85 | 15.56 | 67.84 | 83.4 | 0.002086% | 4.72 | 20.56 | 25.28 | 18.88 | 82.24 | 101.12 | -17.72
0709 | 11.4.2.1.8 | 89517 | SINAPI | CURVA 90 GRAUS, PVC, SOLDÁVEL, DN 75MM, INSTALADO EM PRUMADA DE ÁGUA - FORNECIMENTO E INSTALAÇÃO. AF_06/2022 | UN | 4 | 4 | 6.88 | 5.67 | 73.47 | 60.63 | 66.3 | 22.68 | 242.52 | 265.2 | 0.006632% | 6.88 | 73.47 | 80.35 | 27.52 | 293.88 | 321.4 | -56.2
0710 | 11.4.2.1.9 | 89395 | SINAPI | TE, PVC, SOLDÁVEL, DN 25MM, INSTALADO EM RAMAL OU SUB-RAMAL DE ÁGUA - FORNECIMENTO E INSTALAÇÃO. AF_06/2022 | UN | 14 | 14 | 7.54 | 6.22 | 5.37 | 4.43 | 10.65 | 87.08 | 62.02 | 149.1 | 0.003729% | 7.54 | 5.37 | 12.91 | 105.56 | 75.18 | 180.74 | -31.64
0711 | 11.4.2.1.10 | 89625 | SINAPI | TE, PVC, SOLDÁVEL, DN 50MM, INSTALADO EM PRUMADA DE ÁGUA - FORNECIMENTO E INSTALAÇÃO. AF_06/2022 | UN | 8 | 8 | 6.3 | 5.19 | 18.1 | 14.93 | 20.12 | 41.52 | 119.44 | 160.96 | 0.004025% | 6.3 | 18.1 | 24.4 | 50.4 | 144.8 | 195.2 | -34.24
0712 | 11.4.2.1.11 | 89627 | SINAPI | TÊ DE REDUÇÃO, PVC, SOLDÁVEL, DN 50MM X 25MM, INSTALADO EM PRUMADA DE ÁGUA - FORNECIMENTO E INSTALAÇÃO. AF_06/2022 | UN | 2 | 2 | 4.9 | 4.04 | 17.11 | 14.12 | 18.16 | 8.08 | 28.24 | 36.32 | 0.0009083% | 4.9 | 17.11 | 22.01 | 9.8 | 34.22 | 44.02 | -7.7
0713 | 11.4.2.1.12 | 81425 | AGETOP CIVIL | TE REDUCAO 90 GRAUS SOLDAVEL 50 X 32 mm | Un | 2 | 2 | 11.2 | 9.24 | 16.19 | 13.36 | 22.6 | 18.48 | 26.72 | 45.2 | 0.00113% | 11.2 | 16.19 | 27.39 | 22.4 | 32.38 | 54.78 | -9.58
0714 | 11.4.2.1.13 | 89366 | SINAPI | JOELHO 90 GRAUS COM BUCHA DE LATÃO, PVC, SOLDÁVEL, DN 25MM, X 3/4 INSTALADO EM RAMAL OU SUB-RAMAL DE ÁGUA - FORNECIMENTO E INSTALAÇÃO. AF_06/2022 | UN | 2 | 2 | 5.26 | 4.34 | 12.65 | 10.44 | 14.78 | 8.68 | 20.88 | 29.56 | 0.0007392% | 5.26 | 12.65 | 17.91 | 10.52 | 25.3 | 35.82 | -6.26
0715 | 11.4.2.1.14 | 81360 | AGETOP CIVIL | JOELHO DE REDUCAO 90 GRAUS SOLDÁVEL COM BUCHA LATAO 25X1/2" | Un | 10 | 10 | 4.25 | 3.5 | 7.49 | 6.18 | 9.68 | 35 | 61.8 | 96.8 | 0.002421% | 4.25 | 7.49 | 11.74 | 42.5 | 74.9 | 117.4 | -20.6
0716 | 11.4.2.1.15 | 81180 | AGETOP CIVIL | BUCHA DE REDUCAO SOLDAVEL LONGA 50 X 32 mm | Un | 2 | 2 | 5.22 | 4.3 | 6.09 | 5.02 | 9.32 | 8.6 | 10.04 | 18.64 | 0.0004661% | 5.22 | 6.09 | 11.31 | 10.44 | 12.18 | 22.62 | -3.98
0717 | 11.4.2.1.16 | 80926 | AGETOP CIVIL | REGISTRO DE GAVETA C/CANOPLA DIAMETRO 3/4" | Un | 4 | 4 | 22.78 | 18.8 | 83.65 | 69.03 | 87.83 | 75.2 | 276.12 | 351.32 | 0.008786% | 22.78 | 83.65 | 106.43 | 91.12 | 334.6 | 425.72 | -74.4
0721 | 11.4.2.1.17 | 80910 | AGETOP CIVIL | REGISTRO DE GAVETA BRUTO DIAMETRO 2.1/2" | Un | 2 | 2 | 42.95 | 35.44 | 299.65 | 247.3 | 282.74 | 70.88 | 494.6 | 565.48 | 0.01414% | 42.95 | 299.65 | 342.6 | 85.9 | 599.3 | 685.2 | -119.72
0722 | 11.4.2.2 |  |  | INSTALAÇÕES DE ESGOTO | [10 empty] | 2764.84 | 0.06914% | [5 empty] | 3351.65 | -586.81
0723 | 11.4.2.2.1 | 89711 | SINAPI | TUBO PVC, SERIE NORMAL, ESGOTO PREDIAL, DN 40 MM, FORNECIDO E INSTALADO EM RAMAL DE DESCARGA OU RAMAL DE ESGOTO SANITÁRIO. AF_08/2022 | M | 10.38 | 10.38 | 10.91 | 9 | 10.07 | 8.31 | 17.31 | 93.42 | 86.25 | 179.67 | 0.004493% | 10.91 | 10.07 | 20.98 | 113.24 | 104.53 | 217.77 | -38.1
0724 | 11.4.2.2.2 | 89712 | SINAPI | TUBO PVC, SERIE NORMAL, ESGOTO PREDIAL, DN 50 MM, FORNECIDO E INSTALADO EM RAMAL DE DESCARGA OU RAMAL DE ESGOTO SANITÁRIO. AF_08/2022 | M | 22.84 | 22.84 | 11.85 | 9.77 | 14.84 | 12.24 | 22.01 | 223.14 | 279.56 | 502.7 | 0.01257% | 11.85 | 14.84 | 26.69 | 270.65 | 338.94 | 609.59 | -106.89
0725 | 11.4.2.2.3 | 89714 | SINAPI | TUBO PVC, SERIE NORMAL, ESGOTO PREDIAL, DN 100 MM, FORNECIDO E INSTALADO EM RAMAL DE DESCARGA OU RAMAL DE ESGOTO SANITÁRIO. AF_08/2022 | M | 17.07 | 17.07 | 16.55 | 13.65 | 20.62 | 17.01 | 30.66 | 233 | 290.36 | 523.36 | 0.01309% | 16.55 | 20.62 | 37.17 | 282.5 | 351.99 | 634.49 | -111.13
0726 | 11.4.2.2.4 | 89783 | SINAPI | JUNÇÃO SIMPLES, PVC, SERIE NORMAL, ESGOTO PREDIAL, DN 40 MM, JUNTA SOLDÁVEL, FORNECIDO E INSTALADO EM RAMAL DE DESCARGA OU RAMAL DE ESGOTO SANITÁRIO. AF_08/2022 | UN | 2 | 2 | 6.3 | 5.19 | 8.26 | 6.81 | 12 | 10.38 | 13.62 | 24 | 0.0006002% | 6.3 | 8.26 | 14.56 | 12.6 | 16.52 | 29.12 | -5.12
0727 | 11.4.2.2.5 | 89797 | SINAPI | JUNÇÃO SIMPLES, PVC, SERIE NORMAL, ESGOTO PREDIAL, DN 100 X 100 MM, JUNTA ELÁSTICA, FORNECIDO E INSTALADO EM RAMAL DE DESCARGA OU RAMAL DE ESGOTO SANITÁRIO. AF_08/2022 | UN | 8 | 8 | 9.55 | 7.88 | 42.01 | 34.67 | 42.55 | 63.04 | 277.36 | 340.4 | 0.008512% | 9.55 | 42.01 | 51.56 | 76.4 | 336.08 | 412.48 | -72.08
0728 | 11.4.2.2.6 | 81973 | AGETOP CIVIL | JUNCAO SIMPLES DIAM. 100 X 50 MM (ESGOTO) | Un | 4 | 4 | 17.17 | 14.17 | 14.67 | 12.1 | 26.27 | 56.68 | 48.4 | 105.08 | 0.002628% | 17.17 | 14.67 | 31.84 | 68.68 | 58.68 | 127.36 | -22.28
0729 | 11.4.2.2.7 | 89784 | SINAPI | TE, PVC, SERIE NORMAL, ESGOTO PREDIAL, DN 50 X 50 MM, JUNTA ELÁSTICA, FORNECIDO E INSTALADO EM RAMAL DE DESCARGA OU RAMAL DE ESGOTO SANITÁRIO. AF_08/2022 | UN | 4 | 4 | 6.84 | 5.64 | 17.43 | 14.38 | 20.02 | 22.56 | 57.52 | 80.08 | 0.002003% | 6.84 | 17.43 | 24.27 | 27.36 | 69.72 | 97.08 | -17
0730 | 11.4.2.2.8 | 89726 | SINAPI | JOELHO 45 GRAUS, PVC, SERIE NORMAL, ESGOTO PREDIAL, DN 40 MM, JUNTA SOLDÁVEL, FORNECIDO E INSTALADO EM RAMAL DE DESCARGA OU RAMAL DE ESGOTO SANITÁRIO. AF_08/2022 | UN | 2 | 2 | 4.72 | 3.89 | 5.47 | 4.51 | 8.4 | 7.78 | 9.02 | 16.8 | 0.0004201% | 4.72 | 5.47 | 10.19 | 9.44 | 10.94 | 20.38 | -3.58
0731 | 11.4.2.2.9 | 89731 | SINAPI | JOELHO 90 GRAUS, PVC, SERIE NORMAL, ESGOTO PREDIAL, DN 50 MM, JUNTA ELÁSTICA, FORNECIDO E INSTALADO EM RAMAL DE DESCARGA OU RAMAL DE ESGOTO SANITÁRIO. AF_08/2022 | UN | 4 | 4 | 5.13 | 4.23 | 9.82 | 8.1 | 12.33 | 16.92 | 32.4 | 49.32 | 0.001233% | 5.13 | 9.82 | 14.95 | 20.52 | 39.28 | 59.8 | -10.48
0732 | 11.4.2.2.10 | 89744 | SINAPI | JOELHO 90 GRAUS, PVC, SERIE NORMAL, ESGOTO PREDIAL, DN 100 MM, JUNTA ELÁSTICA, FORNECIDO E INSTALADO EM RAMAL DE DESCARGA OU RAMAL DE ESGOTO SANITÁRIO. AF_08/2022 | UN | 10 | 10 | 7.16 | 5.9 | 20.49 | 16.91 | 22.81 | 59 | 169.1 | 228.1 | 0.005704% | 7.16 | 20.49 | 27.65 | 71.6 | 204.9 | 276.5 | -48.4
0733 | 11.4.2.2.11 | COMP15 | Próprio | JOELHO PVC C/ BOLSA E ANEL P/ ESG PREDIAL 90G DN 40MM X 1.1/2" - FORNECIMENTO E INSTALAÇÃO. | UN | 8 | 8 | 12.29 | 10.14 | 9.77 | 8.06 | 18.2 | 81.12 | 64.48 | 145.6 | 0.003641% | 12.29 | 9.77 | 22.06 | 98.32 | 78.16 | 176.48 | -30.88
0734 | 11.4.2.2.12 | 89728 | SINAPI | CURVA CURTA 90 GRAUS, PVC, SERIE NORMAL, ESGOTO PREDIAL, DN 40 MM, JUNTA SOLDÁVEL, FORNECIDO E INSTALADO EM RAMAL DE DESCARGA OU RAMAL DE ESGOTO SANITÁRIO. AF_08/2022 | UN | 8 | 8 | 4.72 | 3.89 | 8.17 | 6.74 | 10.63 | 31.12 | 53.92 | 85.04 | 0.002127% | 4.72 | 8.17 | 12.89 | 37.76 | 65.36 | 103.12 | -18.08
0735 | 11.4.2.2.13 | COMP16 | Próprio | CURVA PVC LONGA 45G P/ ESG PREDIAL DN 50MM (FORNECIMENTO E INSTALAÇÃO). | UN | 7 | 7 | 12.29 | 10.14 | 19.91 | 16.43 | 26.57 | 70.98 | 115.01 | 185.99 | 0.004651% | 12.29 | 19.91 | 32.2 | 86.03 | 139.37 | 225.4 | -39.41
0736 | 11.4.2.2.14 | 81702 | AGETOP CIVIL | CURVA 45 GRAUS DIAMETRO 100 MM (ESGOTO) | Un | 2 | 2 | 12.31 | 10.15 | 30.93 | 25.52 | 35.67 | 20.3 | 51.04 | 71.34 | 0.001784% | 12.31 | 30.93 | 43.24 | 24.62 | 61.86 | 86.48 | -15.14
0737 | 11.4.2.2.15 | 81885 | AGETOP CIVIL | TERMINAL DE VENTILACAO DIAMETRO 50 MM (ESGOTO) | Un | 4 | 4 | 2.61 | 2.15 | 9.76 | 8.05 | 10.2 | 8.6 | 32.2 | 40.8 | 0.00102% | 2.61 | 9.76 | 12.37 | 10.44 | 39.04 | 49.48 | -8.68
0738 | 11.4.2.2.16 | COMP18 | Próprio | CHAPA GALVANIZADA PARA PROTEÇÃO DO TERMINAL DE VENTILAÇÃO. | UN | 4 | 4 | 0.71 | 0.58 | 8.81 | 7.27 | 7.85 | 2.32 | 29.08 | 31.4 | 0.0007852% | 0.71 | 8.81 | 9.52 | 2.84 | 35.24 | 38.08 | -6.68
0742 | 11.4.2.2.17 | 81663 | AGETOP CIVIL | CORPO CAIXA SIFONADA DIAM. 150 X 150 X 50 | Un | 4 | 4 | 8.21 | 6.77 | 38.8 | 32.02 | 38.79 | 27.08 | 128.08 | 155.16 | 0.00388% | 8.21 | 38.8 | 47.01 | 32.84 | 155.2 | 188.04 | -32.88
0743 | 11.4.2.3 |  |  | APARELHOS SANITÁRIOS, LOUÇAS, METAIS E OUTROS | [10 empty] | 14212.62 | 0.3554% | [5 empty] | 17222.5 | -3009.88
0744 | 11.4.2.3.1 | 80532 | AGETOP CIVIL | PORTA PAPEL HIGIÊNICO EM METAL/ACABAMENTO CROMADO | Un | 10 | 10 | 13.07 | 10.78 | 37.53 | 30.97 | 41.75 | 107.8 | 309.7 | 417.5 | 0.01044% | 13.07 | 37.53 | 50.6 | 130.7 | 375.3 | 506 | -88.5
0745 | 11.4.2.3.2 | COMP25 | Próprio | PORTA PAPEL TOALHA TIPO DISPENSER PARA PAPEL TOALHA INTERFOLHADO (FORNECIMENTO E INSTALAÇÃO). | UN | 6 | 6 | 3.99 | 3.29 | 96.18 | 79.37 | 82.66 | 19.74 | 476.22 | 495.96 | 0.0124% | 3.99 | 96.18 | 100.17 | 23.94 | 577.08 | 601.02 | -105.06
0746 | 11.4.2.3.3 | 95547 | SINAPI | SABONETEIRA PLASTICA TIPO DISPENSER PARA SABONETE LIQUIDO COM RESERVATORIO 800 A 1500 ML, INCLUSO FIXAÇÃO. AF_01/2020 | UN | 6 | 6 | 8.47 | 6.99 | 93.73 | 77.35 | 84.34 | 41.94 | 464.1 | 506.04 | 0.01265% | 8.47 | 93.73 | 102.2 | 50.82 | 562.38 | 613.2 | -107.16
0747 | 11.4.2.3.4 | 100868 | SINAPI | BARRA DE APOIO RETA, EM ACO INOX POLIDO, COMPRIMENTO 80 CM, FIXADA NA PAREDE - FORNECIMENTO E INSTALAÇÃO. AF_01/2020 | UN | 6 | 6 | 25.45 | 21 | 341.94 | 282.2 | 303.2 | 126 | 1693.2 | 1819.2 | 0.04549% | 25.45 | 341.94 | 367.39 | 152.7 | 2051.64 | 2204.34 | -385.14
0748 | 11.4.2.3.5 | 80543 | AGETOP CIVIL | LAVATÓRIO DE CANTO SEM COLUNA | un | 2 | 2 | 61.26 | 50.55 | 181.02 | 149.39 | 199.94 | 101.1 | 298.78 | 399.88 | 0.01% | 61.26 | 181.02 | 242.28 | 122.52 | 362.04 | 484.56 | -84.68
0749 | 11.4.2.3.6 | 80563 | AGETOP CIVIL | SIFAO PARA LAVATORIO PVC CROMADO DIAM.1"X1.1/2" | Un | 8 | 8 | 13.44 | 11.09 | 49.82 | 41.11 | 52.2 | 88.72 | 328.88 | 417.6 | 0.01044% | 13.44 | 49.82 | 63.26 | 107.52 | 398.56 | 506.08 | -88.48
0750 | 11.4.2.3.7 | 80556 | AGETOP CIVIL | LIGAÇÃO FLEXÍVEL PVC DIAM.1/2" (ENGATE) | Un | 8 | 8 | 9.33 | 7.7 | 3.38 | 2.78 | 10.48 | 61.6 | 22.24 | 83.84 | 0.002097% | 9.33 | 3.38 | 12.71 | 74.64 | 27.04 | 101.68 | -17.84
0751 | 11.4.2.3.8 | 80570 | AGETOP CIVIL | TORNEIRA DE MESA PARA LAVATÓRIO DIÂMETRO DE 1/2" | Un | 8 | 8 | 7.47 | 6.16 | 65.16 | 53.77 | 59.93 | 49.28 | 430.16 | 479.44 | 0.01199% | 7.47 | 65.16 | 72.63 | 59.76 | 521.28 | 581.04 | -101.6
0752 | 11.4.2.3.9 | 86879 | SINAPI | VÁLVULA EM PLÁSTICO 1”PARA PIA, TANQUE OU LAVATÓRIO, COM OU SEM LADRÃO - FORNECIMENTO E INSTALAÇÃO. AF_01/2020 | UN | 8 | 8 | 3.3 | 2.72 | 6.27 | 5.17 | 7.89 | 21.76 | 41.36 | 63.12 | 0.001578% | 3.3 | 6.27 | 9.57 | 26.4 | 50.16 | 76.56 | -13.44
0753 | 11.4.2.3.10 | 80590 | AGETOP CIVIL | CUBA DE LOUCA DE EMBUTIR OVAL MÉDIA | Un | 6 | 6 | 14.56 | 12.01 | 95.79 | 79.05 | 91.06 | 72.06 | 474.3 | 546.36 | 0.01366% | 14.56 | 95.79 | 110.35 | 87.36 | 574.74 | 662.1 | -115.74
0754 | 11.4.2.3.11 | 80505 | AGETOP CIVIL | VASO SANITÁRIO PARA PcD COM CAIXA ACOPLADA COM DUPLO ACIONAMENTO (1ª LINHA) - COMPLETO EXCLUSO O ASSENTO | un | 2 | 2 | 89.66 | 73.99 | 1151.97 | 950.72 | 1024.71 | 147.98 | 1901.44 | 2049.42 | 0.05125% | 89.66 | 1151.97 | 1241.63 | 179.32 | 2303.94 | 2483.26 | -433.84
0755 | 11.4.2.3.12 | 80504 | AGETOP CIVIL | VASO SANITÁRIO COM CAIXA ACOPLADA COM DUPLO ACIONAMENTO (1ª LINHA) - COMPLETO EXCLUSO O ASSENTO | Un | 8 | 8 | 89.66 | 73.99 | 528.25 | 435.96 | 509.95 | 591.92 | 3487.68 | 4079.6 | 0.102% | 89.66 | 528.25 | 617.91 | 717.28 | 4226 | 4943.28 | -863.68
0756 | 11.4.2.3.13 | 80520 | AGETOP CIVIL | CONJUNTO DE FIXACAO P/VASO SANITARIO (PAR) | CJ | 10 | 10 | 7.47 | 6.16 | 5.27 | 4.34 | 10.5 | 61.6 | 43.4 | 105 | 0.002626% | 7.47 | 5.27 | 12.74 | 74.7 | 52.7 | 127.4 | -22.4
0757 | 11.4.2.3.14 | 80526 | AGETOP CIVIL | ASSENTO EM POLIPROPILENO COM SISTEMA DE FECHAMENTO SUAVE PARA VASO SANITÁRIO | Un | 10 | 10 | 5.59 | 4.61 | 157.3 | 129.81 | 134.42 | 46.1 | 1298.1 | 1344.2 | 0.03361% | 5.59 | 157.3 | 162.89 | 55.9 | 1573 | 1628.9 | -284.7
0758 | 11.4.2.3.15 | COMP28 | Próprio | DUCHA HIGIENICA PLASTICA COM REGISTRO METALICO 1/2 " , FORNECIMENTO E INSTALAÇÃO. | UN | 2 | 2 | 18.63 | 15.37 | 112.5 | 92.84 | 108.21 | 30.74 | 185.68 | 216.42 | 0.005412% | 18.63 | 112.5 | 131.13 | 37.26 | 225 | 262.26 | -45.84
0759 | 11.4.2.3.16 | 80811 | AGETOP CIVIL | TORNEIRA DE JARDIM COM BICO PARA MANGUEIRA DIÂMETRO DE 1/2" E 3/4" | Un | 2 | 2 | 7.47 | 6.16 | 47.46 | 39.16 | 45.32 | 12.32 | 78.32 | 90.64 | 0.002267% | 7.47 | 47.46 | 54.93 | 14.94 | 94.92 | 109.86 | -19.22
0760 | 11.4.2.3.17 | 100866 | SINAPI | BARRA DE APOIO RETA, EM ACO INOX POLIDO, COMPRIMENTO 60CM, FIXADA NA PAREDE - FORNECIMENTO E INSTALAÇÃO. AF_01/2020 | UN | 4 | 4 | 25.45 | 21 | 307.29 | 253.6 | 274.6 | 84 | 1014.4 | 1098.4 | 0.02747% | 25.45 | 307.29 | 332.74 | 101.8 | 1229.16 | 1330.96 | -232.56
0761 | 11.5 |  |  | SANITÁRIOS 02 | [10 empty] | 5004.74 | 0.1252% | [5 empty] | 6065.79 | -1061.05
0762 | 11.5.1 |  |  | SERVIÇO EM TERRA | [10 empty] | 125.07 | 0.003128% | [5 empty] | 151.58 | -26.51
0763 | 11.5.1.1 | 40101 | AGETOP CIVIL | ESCAVACAO MANUAL DE VALAS < 1 MTS. (OBRAS CIVIS) | m³ | 2.7 | 2.7 | 34.23 | 28.25 | 0 | 0 | 28.25 | 76.27 | 0 | 76.27 | 0.001907% | 34.23 | 0 | 34.23 | 92.42 | 0 | 92.42 | -16.15
0764 | 11.5.1.2 | 40902 | AGETOP CIVIL | REATERRO COM APILOAMENTO | m³ | 2.61 | 2.61 | 22.67 | 18.7 | 0 | 0 | 18.7 | 48.8 | 0 | 48.8 | 0.00122% | 22.67 | 0 | 22.67 | 59.16 | 0 | 59.16 | -10.36
0768 | 11.5.2 |  |  | INSTALAÇÕES HIDROSSANITÁRIAS | [10 empty] | 4879.67 | 0.122% | [5 empty] | 5914.21 | -1034.54
0769 | 11.5.2.1 |  |  | INSTALAÇÕES DE ÁGUA FRIA | [10 empty] | 1272.48 | 0.03182% | [5 empty] | 1542.37 | -269.89
0770 | 11.5.2.1.1 | 89356 | SINAPI | TUBO, PVC, SOLDÁVEL, DN 25MM, INSTALADO EM RAMAL OU SUB-RAMAL DE ÁGUA - FORNECIMENTO E INSTALAÇÃO. AF_06/2022 | M | 9.41 | 9.41 | 14.15 | 11.67 | 9.75 | 8.04 | 19.71 | 109.81 | 75.65 | 185.47 | 0.004638% | 14.15 | 9.75 | 23.9 | 133.15 | 91.74 | 224.89 | -39.42
0771 | 11.5.2.1.2 | 89357 | SINAPI | TUBO, PVC, SOLDÁVEL, DN 32MM, INSTALADO EM RAMAL OU SUB-RAMAL DE ÁGUA - FORNECIMENTO E INSTALAÇÃO. AF_06/2022 | M | 6.31 | 6.31 | 16.87 | 13.92 | 16.93 | 13.97 | 27.89 | 87.83 | 88.15 | 175.98 | 0.004401% | 16.87 | 16.93 | 33.8 | 106.44 | 106.83 | 213.27 | -37.29
0772 | 11.5.2.1.3 | 89449 | SINAPI | TUBO, PVC, SOLDÁVEL, DN 50MM, INSTALADO EM PRUMADA DE ÁGUA - FORNECIMENTO E INSTALAÇÃO. AF_06/2022 | M | 5.45 | 5.45 | 1.26 | 1.03 | 20.82 | 17.18 | 18.21 | 5.61 | 93.63 | 99.24 | 0.002482% | 1.26 | 20.82 | 22.08 | 6.86 | 113.47 | 120.33 | -21.09
0773 | 11.5.2.1.4 | 89364 | SINAPI | CURVA 90 GRAUS, PVC, SOLDÁVEL, DN 25MM, INSTALADO EM RAMAL OU SUB-RAMAL DE ÁGUA - FORNECIMENTO E INSTALAÇÃO. AF_06/2022 | UN | 3 | 3 | 5.66 | 4.67 | 6.51 | 5.37 | 10.04 | 14.01 | 16.11 | 30.12 | 0.0007532% | 5.66 | 6.51 | 12.17 | 16.98 | 19.53 | 36.51 | -6.39
0774 | 11.5.2.1.5 | 89369 | SINAPI | CURVA 90 GRAUS, PVC, SOLDÁVEL, DN 32MM, INSTALADO EM RAMAL OU SUB-RAMAL DE ÁGUA - FORNECIMENTO E INSTALAÇÃO. AF_06/2022 | UN | 1 | 1 | 6.75 | 5.57 | 11.59 | 9.56 | 15.13 | 5.57 | 9.56 | 15.13 | 0.0003784% | 6.75 | 11.59 | 18.34 | 6.75 | 11.59 | 18.34 | -3.21
0775 | 11.5.2.1.6 | 89503 | SINAPI | CURVA 90 GRAUS, PVC, SOLDÁVEL, DN 50MM, INSTALADO EM PRUMADA DE ÁGUA - FORNECIMENTO E INSTALAÇÃO. AF_06/2022 | UN | 2 | 2 | 4.72 | 3.89 | 20.56 | 16.96 | 20.85 | 7.78 | 33.92 | 41.7 | 0.001043% | 4.72 | 20.56 | 25.28 | 9.44 | 41.12 | 50.56 | -8.86
0776 | 11.5.2.1.7 | 89443 | SINAPI | TE, PVC, SOLDÁVEL, DN 32MM, INSTALADO EM RAMAL DE DISTRIBUIÇÃO DE ÁGUA - FORNECIMENTO E INSTALAÇÃO. AF_06/2022 | UN | 1 | 1 | 8.04 | 6.63 | 9.33 | 7.7 | 14.33 | 6.63 | 7.7 | 14.33 | 0.0003584% | 8.04 | 9.33 | 17.37 | 8.04 | 9.33 | 17.37 | -3.04
0777 | 11.5.2.1.8 | 89627 | SINAPI | TÊ DE REDUÇÃO, PVC, SOLDÁVEL, DN 50MM X 25MM, INSTALADO EM PRUMADA DE ÁGUA - FORNECIMENTO E INSTALAÇÃO. AF_06/2022 | UN | 3 | 3 | 4.9 | 4.04 | 17.11 | 14.12 | 18.16 | 12.12 | 42.36 | 54.48 | 0.001362% | 4.9 | 17.11 | 22.01 | 14.7 | 51.33 | 66.03 | -11.55
0778 | 11.5.2.1.9 | 89400 | SINAPI | TÊ DE REDUÇÃO, PVC, SOLDÁVEL, DN 32MM X 25MM, INSTALADO EM RAMAL OU SUB-RAMAL DE ÁGUA - FORNECIMENTO E INSTALAÇÃO. AF_06/2022 | UN | 1 | 1 | 8.27 | 6.82 | 12.78 | 10.54 | 17.36 | 6.82 | 10.54 | 17.36 | 0.0004341% | 8.27 | 12.78 | 21.05 | 8.27 | 12.78 | 21.05 | -3.69
0779 | 11.5.2.1.10 | 81360 | AGETOP CIVIL | JOELHO DE REDUCAO 90 GRAUS SOLDÁVEL COM BUCHA LATAO 25X1/2" | Un | 4 | 4 | 4.25 | 3.5 | 7.49 | 6.18 | 9.68 | 14 | 24.72 | 38.72 | 0.0009683% | 4.25 | 7.49 | 11.74 | 17 | 29.96 | 46.96 | -8.24
0780 | 11.5.2.1.11 | 89366 | SINAPI | JOELHO 90 GRAUS COM BUCHA DE LATÃO, PVC, SOLDÁVEL, DN 25MM, X 3/4 INSTALADO EM RAMAL OU SUB-RAMAL DE ÁGUA - FORNECIMENTO E INSTALAÇÃO. AF_06/2022 | UN | 2 | 2 | 5.26 | 4.34 | 12.65 | 10.44 | 14.78 | 8.68 | 20.88 | 29.56 | 0.0007392% | 5.26 | 12.65 | 17.91 | 10.52 | 25.3 | 35.82 | -6.26
0781 | 11.5.2.1.12 | 81340 | AGETOP CIVIL | JOELHO DE REDUÇÃO 90 GRAUS SOLDAVEL DIAM. 32 MM X 25 MM | Un | 2 | 2 | 6.72 | 5.54 | 4.93 | 4.06 | 9.6 | 11.08 | 8.12 | 19.2 | 0.0004801% | 6.72 | 4.93 | 11.65 | 13.44 | 9.86 | 23.3 | -4.1
0782 | 11.5.2.1.13 | 81180 | AGETOP CIVIL | BUCHA DE REDUCAO SOLDAVEL LONGA 50 X 32 mm | Un | 1 | 1 | 5.22 | 4.3 | 6.09 | 5.02 | 9.32 | 4.3 | 5.02 | 9.32 | 0.0002331% | 5.22 | 6.09 | 11.31 | 5.22 | 6.09 | 11.31 | -1.99
0783 | 11.5.2.1.14 | 81131 | AGETOP CIVIL | LUVA SOLDAVEL C/ROSCA DIAMETRO 25 X 3/4" | Un | 2 | 2 | 5.59 | 4.61 | 2.34 | 1.93 | 6.54 | 9.22 | 3.86 | 13.08 | 0.0003271% | 5.59 | 2.34 | 7.93 | 11.18 | 4.68 | 15.86 | -2.78
0784 | 11.5.2.1.15 | 80926 | AGETOP CIVIL | REGISTRO DE GAVETA C/CANOPLA DIAMETRO 3/4" | Un | 1 | 1 | 22.78 | 18.8 | 83.65 | 69.03 | 87.83 | 18.8 | 69.03 | 87.83 | 0.002196% | 22.78 | 83.65 | 106.43 | 22.78 | 83.65 | 106.43 | -18.6
0785 | 11.5.2.1.16 | 80927 | AGETOP CIVIL | REGISTRO DE GAVETA C/CANOPLA DIAMETRO 1" | Un | 1 | 1 | 22.78 | 18.8 | 114.78 | 94.72 | 113.52 | 18.8 | 94.72 | 113.52 | 0.002839% | 22.78 | 114.78 | 137.56 | 22.78 | 114.78 | 137.56 | -24.04
0786 | 11.5.2.1.17 | 80929 | AGETOP CIVIL | REGISTRO DE GAVETA C/CANOPLA DIAMETRO 1.1/2" | Un | 1 | 1 | 35.48 | 29.28 | 171.02 | 141.14 | 170.42 | 29.28 | 141.14 | 170.42 | 0.004262% | 35.48 | 171.02 | 206.5 | 35.48 | 171.02 | 206.5 | -36.08
0787 | 11.5.2.1.18 | 89985 | SINAPI | REGISTRO DE PRESSÃO BRUTO, LATÃO, ROSCÁVEL, 3/4", COM ACABAMENTO E CANOPLA CROMADOS - FORNECIMENTO E INSTALAÇÃO. AF_08/2021 | UN | 2 | 2 | 8.23 | 6.79 | 86.91 | 71.72 | 78.51 | 13.58 | 143.44 | 157.02 | 0.003927% | 8.23 | 86.91 | 95.14 | 16.46 | 173.82 | 190.28 | -33.26
0791 | 11.5.2.2 |  |  | INSTALAÇÕES DE ESGOTO | [10 empty] | 1218.81 | 0.03048% | [5 empty] | 1477.56 | -258.75
0792 | 11.5.2.2.1 | 89711 | SINAPI | TUBO PVC, SERIE NORMAL, ESGOTO PREDIAL, DN 40 MM, FORNECIDO E INSTALADO EM RAMAL DE DESCARGA OU RAMAL DE ESGOTO SANITÁRIO. AF_08/2022 | M | 7.85 | 7.85 | 10.91 | 9 | 10.07 | 8.31 | 17.31 | 70.65 | 65.23 | 135.88 | 0.003398% | 10.91 | 10.07 | 20.98 | 85.64 | 79.05 | 164.69 | -28.81
0793 | 11.5.2.2.2 | 89712 | SINAPI | TUBO PVC, SERIE NORMAL, ESGOTO PREDIAL, DN 50 MM, FORNECIDO E INSTALADO EM RAMAL DE DESCARGA OU RAMAL DE ESGOTO SANITÁRIO. AF_08/2022 | M | 11.61 | 11.61 | 11.85 | 9.77 | 14.84 | 12.24 | 22.01 | 113.42 | 142.1 | 255.53 | 0.00639% | 11.85 | 14.84 | 26.69 | 137.57 | 172.3 | 309.87 | -54.34
0794 | 11.5.2.2.3 | 89714 | SINAPI | TUBO PVC, SERIE NORMAL, ESGOTO PREDIAL, DN 100 MM, FORNECIDO E INSTALADO EM RAMAL DE DESCARGA OU RAMAL DE ESGOTO SANITÁRIO. AF_08/2022 | M | 8.55 | 8.55 | 16.55 | 13.65 | 20.62 | 17.01 | 30.66 | 116.7 | 145.43 | 262.14 | 0.006555% | 16.55 | 20.62 | 37.17 | 141.5 | 176.3 | 317.8 | -55.66
0795 | 11.5.2.2.4 | 89728 | SINAPI | CURVA CURTA 90 GRAUS, PVC, SERIE NORMAL, ESGOTO PREDIAL, DN 40 MM, JUNTA SOLDÁVEL, FORNECIDO E INSTALADO EM RAMAL DE DESCARGA OU RAMAL DE ESGOTO SANITÁRIO. AF_08/2022 | UN | 4 | 4 | 4.72 | 3.89 | 8.17 | 6.74 | 10.63 | 15.56 | 26.96 | 42.52 | 0.001063% | 4.72 | 8.17 | 12.89 | 18.88 | 32.68 | 51.56 | -9.04
0796 | 11.5.2.2.5 | COMP16 | Próprio | CURVA PVC LONGA 45G P/ ESG PREDIAL DN 50MM (FORNECIMENTO E INSTALAÇÃO). | UN | 4 | 4 | 12.29 | 10.14 | 19.91 | 16.43 | 26.57 | 40.56 | 65.72 | 106.28 | 0.002658% | 12.29 | 19.91 | 32.2 | 49.16 | 79.64 | 128.8 | -22.52
0797 | 11.5.2.2.6 | 89731 | SINAPI | JOELHO 90 GRAUS, PVC, SERIE NORMAL, ESGOTO PREDIAL, DN 50 MM, JUNTA ELÁSTICA, FORNECIDO E INSTALADO EM RAMAL DE DESCARGA OU RAMAL DE ESGOTO SANITÁRIO. AF_08/2022 | UN | 2 | 2 | 5.13 | 4.23 | 9.82 | 8.1 | 12.33 | 8.46 | 16.2 | 24.66 | 0.0006167% | 5.13 | 9.82 | 14.95 | 10.26 | 19.64 | 29.9 | -5.24
0798 | 11.5.2.2.7 | 89744 | SINAPI | JOELHO 90 GRAUS, PVC, SERIE NORMAL, ESGOTO PREDIAL, DN 100 MM, JUNTA ELÁSTICA, FORNECIDO E INSTALADO EM RAMAL DE DESCARGA OU RAMAL DE ESGOTO SANITÁRIO. AF_08/2022 | UN | 2 | 2 | 7.16 | 5.9 | 20.49 | 16.91 | 22.81 | 11.8 | 33.82 | 45.62 | 0.001141% | 7.16 | 20.49 | 27.65 | 14.32 | 40.98 | 55.3 | -9.68
0799 | 11.5.2.2.8 | COMP15 | Próprio | JOELHO PVC C/ BOLSA E ANEL P/ ESG PREDIAL 90G DN 40MM X 1.1/2" - FORNECIMENTO E INSTALAÇÃO. | UN | 2 | 2 | 12.29 | 10.14 | 9.77 | 8.06 | 18.2 | 20.28 | 16.12 | 36.4 | 0.0009103% | 12.29 | 9.77 | 22.06 | 24.58 | 19.54 | 44.12 | -7.72
0800 | 11.5.2.2.9 | 81973 | AGETOP CIVIL | JUNCAO SIMPLES DIAM. 100 X 50 MM (ESGOTO) | Un | 2 | 2 | 17.17 | 14.17 | 14.67 | 12.1 | 26.27 | 28.34 | 24.2 | 52.54 | 0.001314% | 17.17 | 14.67 | 31.84 | 34.34 | 29.34 | 63.68 | -11.14
0801 | 11.5.2.2.10 | 89784 | SINAPI | TE, PVC, SERIE NORMAL, ESGOTO PREDIAL, DN 50 X 50 MM, JUNTA ELÁSTICA, FORNECIDO E INSTALADO EM RAMAL DE DESCARGA OU RAMAL DE ESGOTO SANITÁRIO. AF_08/2022 | UN | 2 | 2 | 6.84 | 5.64 | 17.43 | 14.38 | 20.02 | 11.28 | 28.76 | 40.04 | 0.001001% | 6.84 | 17.43 | 24.27 | 13.68 | 34.86 | 48.54 | -8.5
0802 | 11.5.2.2.11 | 81885 | AGETOP CIVIL | TERMINAL DE VENTILACAO DIAMETRO 50 MM (ESGOTO) | Un | 2 | 2 | 2.61 | 2.15 | 9.76 | 8.05 | 10.2 | 4.3 | 16.1 | 20.4 | 0.0005101% | 2.61 | 9.76 | 12.37 | 5.22 | 19.52 | 24.74 | -4.34
0803 | 11.5.2.2.12 | COMP18 | Próprio | CHAPA GALVANIZADA PARA PROTEÇÃO DO TERMINAL DE VENTILAÇÃO. | UN | 2 | 2 | 0.71 | 0.58 | 8.81 | 7.27 | 7.85 | 1.16 | 14.54 | 15.7 | 0.0003926% | 0.71 | 8.81 | 9.52 | 1.42 | 17.62 | 19.04 | -3.34
0804 | 11.5.2.2.13 | 81663 | AGETOP CIVIL | CORPO CAIXA SIFONADA DIAM. 150 X 150 X 50 | Un | 2 | 2 | 8.21 | 6.77 | 38.8 | 32.02 | 38.79 | 13.54 | 64.04 | 77.58 | 0.00194% | 8.21 | 38.8 | 47.01 | 16.42 | 77.6 | 94.02 | -16.44
0805 | 11.5.2.2.14 | 89709 | SINAPI | RALO SIFONADO, PVC, DN 100 X 40 MM, JUNTA SOLDÁVEL, FORNECIDO E INSTALADO EM RAMAL DE DESCARGA OU EM RAMAL DE ESGOTO SANITÁRIO. AF_08/2022 | UN | 2 | 2 | 6.15 | 5.07 | 13.36 | 11.02 | 16.09 | 10.14 | 22.04 | 32.18 | 0.0008047% | 6.15 | 13.36 | 19.51 | 12.3 | 26.72 | 39.02 | -6.84
0806 | 11.5.2.2.15 | 81702 | AGETOP CIVIL | CURVA 45 GRAUS DIAMETRO 100 MM (ESGOTO) | Un | 2 | 2 | 12.31 | 10.15 | 30.93 | 25.52 | 35.67 | 20.3 | 51.04 | 71.34 | 0.001784% | 12.31 | 30.93 | 43.24 | 24.62 | 61.86 | 86.48 | -15.14
0807 | 11.5.2.3 |  |  | APARELHOS SANITÁRIOS, LOUÇAS, METAIS E OUTROS | [10 empty] | 2388.38 | 0.05973% | [5 empty] | 2894.28 | -505.9
0808 | 11.5.2.3.1 | 80532 | AGETOP CIVIL | PORTA PAPEL HIGIÊNICO EM METAL/ACABAMENTO CROMADO | Un | 2 | 2 | 13.07 | 10.78 | 37.53 | 30.97 | 41.75 | 21.56 | 61.94 | 83.5 | 0.002088% | 13.07 | 37.53 | 50.6 | 26.14 | 75.06 | 101.2 | -17.7
0809 | 11.5.2.3.2 | COMP25 | Próprio | PORTA PAPEL TOALHA TIPO DISPENSER PARA PAPEL TOALHA INTERFOLHADO (FORNECIMENTO E INSTALAÇÃO). | UN | 2 | 2 | 3.99 | 3.29 | 96.18 | 79.37 | 82.66 | 6.58 | 158.74 | 165.32 | 0.004134% | 3.99 | 96.18 | 100.17 | 7.98 | 192.36 | 200.34 | -35.02
0810 | 11.5.2.3.3 | 95547 | SINAPI | SABONETEIRA PLASTICA TIPO DISPENSER PARA SABONETE LIQUIDO COM RESERVATORIO 800 A 1500 ML, INCLUSO FIXAÇÃO. AF_01/2020 | UN | 2 | 2 | 8.47 | 6.99 | 93.73 | 77.35 | 84.34 | 13.98 | 154.7 | 168.68 | 0.004218% | 8.47 | 93.73 | 102.2 | 16.94 | 187.46 | 204.4 | -35.72
0814 | 11.5.2.3.4 | 80563 | AGETOP CIVIL | SIFAO PARA LAVATORIO PVC CROMADO DIAM.1"X1.1/2" | Un | 2 | 2 | 13.44 | 11.09 | 49.82 | 41.11 | 52.2 | 22.18 | 82.22 | 104.4 | 0.002611% | 13.44 | 49.82 | 63.26 | 26.88 | 99.64 | 126.52 | -22.12
0815 | 11.5.2.3.5 | 80556 | AGETOP CIVIL | LIGAÇÃO FLEXÍVEL PVC DIAM.1/2" (ENGATE) | Un | 2 | 2 | 9.33 | 7.7 | 3.38 | 2.78 | 10.48 | 15.4 | 5.56 | 20.96 | 0.0005242% | 9.33 | 3.38 | 12.71 | 18.66 | 6.76 | 25.42 | -4.46
0816 | 11.5.2.3.6 | 80570 | AGETOP CIVIL | TORNEIRA DE MESA PARA LAVATÓRIO DIÂMETRO DE 1/2" | Un | 2 | 2 | 7.47 | 6.16 | 65.16 | 53.77 | 59.93 | 12.32 | 107.54 | 119.86 | 0.002997% | 7.47 | 65.16 | 72.63 | 14.94 | 130.32 | 145.26 | -25.4
0817 | 11.5.2.3.7 | 86879 | SINAPI | VÁLVULA EM PLÁSTICO 1”PARA PIA, TANQUE OU LAVATÓRIO, COM OU SEM LADRÃO - FORNECIMENTO E INSTALAÇÃO. AF_01/2020 | UN | 2 | 2 | 3.3 | 2.72 | 6.27 | 5.17 | 7.89 | 5.44 | 10.34 | 15.78 | 0.0003946% | 3.3 | 6.27 | 9.57 | 6.6 | 12.54 | 19.14 | -3.36
0818 | 11.5.2.3.8 | 80590 | AGETOP CIVIL | CUBA DE LOUCA DE EMBUTIR OVAL MÉDIA | Un | 2 | 2 | 14.56 | 12.01 | 95.79 | 79.05 | 91.06 | 24.02 | 158.1 | 182.12 | 0.004554% | 14.56 | 95.79 | 110.35 | 29.12 | 191.58 | 220.7 | -38.58
0819 | 11.5.2.3.9 | 80504 | AGETOP CIVIL | VASO SANITÁRIO COM CAIXA ACOPLADA COM DUPLO ACIONAMENTO (1ª LINHA) - COMPLETO EXCLUSO O ASSENTO | Un | 2 | 2 | 89.66 | 73.99 | 528.25 | 435.96 | 509.95 | 147.98 | 871.92 | 1019.9 | 0.0255% | 89.66 | 528.25 | 617.91 | 179.32 | 1056.5 | 1235.82 | -215.92
0820 | 11.5.2.3.10 | 80520 | AGETOP CIVIL | CONJUNTO DE FIXACAO P/VASO SANITARIO (PAR) | CJ | 2 | 2 | 7.47 | 6.16 | 5.27 | 4.34 | 10.5 | 12.32 | 8.68 | 21 | 0.0005252% | 7.47 | 5.27 | 12.74 | 14.94 | 10.54 | 25.48 | -4.48
0821 | 11.5.2.3.11 | 80526 | AGETOP CIVIL | ASSENTO EM POLIPROPILENO COM SISTEMA DE FECHAMENTO SUAVE PARA VASO SANITÁRIO | Un | 2 | 2 | 5.59 | 4.61 | 157.3 | 129.81 | 134.42 | 9.22 | 259.62 | 268.84 | 0.006723% | 5.59 | 157.3 | 162.89 | 11.18 | 314.6 | 325.78 | -56.94
0822 | 11.5.2.3.12 | COMP20 | Próprio | CABIDE/GANCHO DE BANHEIRO SIMPLES EM METAL CROMADO (FORNECIMENTO E INSTALAÇÃO). | UN | 2 | 2 | 3.99 | 3.29 | 15.24 | 12.57 | 15.86 | 6.58 | 25.14 | 31.72 | 0.0007932% | 3.99 | 15.24 | 19.23 | 7.98 | 30.48 | 38.46 | -6.74
0823 | 11.5.2.3.13 | 80721 | AGETOP CIVIL | CHUVEIRO ELÉTRICO EM PVC COM BRAÇO METÁLICO | Un | 2 | 2 | 18.68 | 15.41 | 94.2 | 77.74 | 93.15 | 30.82 | 155.48 | 186.3 | 0.004659% | 18.68 | 94.2 | 112.88 | 37.36 | 188.4 | 225.76 | -39.46
0824 | 11.6 |  |  | EXTERNAS | [10 empty] | 77018.07 | 1.926% | [5 empty] | 93331.38 | -16313.31
0825 | 11.6.1 |  |  | SERVIÇO EM TERRA | [10 empty] | 1928.13 | 0.04822% | [5 empty] | 2336.74 | -408.61
0826 | 11.6.1.1 | 40101 | AGETOP CIVIL | ESCAVACAO MANUAL DE VALAS < 1 MTS. (OBRAS CIVIS) | m³ | 41.96 | 41.96 | 34.23 | 28.25 | 0 | 0 | 28.25 | 1185.37 | 0 | 1185.37 | 0.02964% | 34.23 | 0 | 34.23 | 1436.29 | 0 | 1436.29 | -250.92
0827 | 11.6.1.2 | 40902 | AGETOP CIVIL | REATERRO COM APILOAMENTO | m³ | 39.72 | 39.72 | 22.67 | 18.7 | 0 | 0 | 18.7 | 742.76 | 0 | 742.76 | 0.01857% | 22.67 | 0 | 22.67 | 900.45 | 0 | 900.45 | -157.69
0828 | 11.6.2 |  |  | INSTALAÇÕES HIDROSSANITÁRIAS | [10 empty] | 75089.94 | 1.878% | [5 empty] | 90994.64 | -15904.7
0829 | 11.6.2.1 |  |  | INSTALAÇÕES DE ÁGUA FRIA | [10 empty] | 17755.08 | 0.444% | [5 empty] | 21519.1 | -3764.02
0830 | 11.6.2.1.1 | 89356 | SINAPI | TUBO, PVC, SOLDÁVEL, DN 25MM, INSTALADO EM RAMAL OU SUB-RAMAL DE ÁGUA - FORNECIMENTO E INSTALAÇÃO. AF_06/2022 | M | 30.6 | 30.6 | 14.15 | 11.67 | 9.75 | 8.04 | 19.71 | 357.1 | 246.02 | 603.12 | 0.01508% | 14.15 | 9.75 | 23.9 | 432.99 | 298.35 | 731.34 | -128.22
0831 | 11.6.2.1.2 | 89357 | SINAPI | TUBO, PVC, SOLDÁVEL, DN 32MM, INSTALADO EM RAMAL OU SUB-RAMAL DE ÁGUA - FORNECIMENTO E INSTALAÇÃO. AF_06/2022 | M | 10.5 | 10.5 | 16.87 | 13.92 | 16.93 | 13.97 | 27.89 | 146.16 | 146.68 | 292.84 | 0.007323% | 16.87 | 16.93 | 33.8 | 177.13 | 177.77 | 354.9 | -62.06
0832 | 11.6.2.1.3 | 89449 | SINAPI | TUBO, PVC, SOLDÁVEL, DN 50MM, INSTALADO EM PRUMADA DE ÁGUA - FORNECIMENTO E INSTALAÇÃO. AF_06/2022 | M | 271.48 | 271.48 | 1.26 | 1.03 | 20.82 | 17.18 | 18.21 | 279.62 | 4664.02 | 4943.65 | 0.1236% | 1.26 | 20.82 | 22.08 | 342.06 | 5652.21 | 5994.27 | -1050.62
0833 | 11.6.2.1.4 | 89451 | SINAPI | TUBO, PVC, SOLDÁVEL, DN 75MM, INSTALADO EM PRUMADA DE ÁGUA - FORNECIMENTO E INSTALAÇÃO. AF_06/2022 | M | 235.06 | 235.06 | 1.83 | 1.51 | 56.26 | 46.43 | 47.94 | 354.94 | 10913.83 | 11268.77 | 0.2818% | 1.83 | 56.26 | 58.09 | 430.15 | 13224.48 | 13654.63 | -2385.86
0834 | 11.6.2.1.5 | 89364 | SINAPI | CURVA 90 GRAUS, PVC, SOLDÁVEL, DN 25MM, INSTALADO EM RAMAL OU SUB-RAMAL DE ÁGUA - FORNECIMENTO E INSTALAÇÃO. AF_06/2022 | UN | 2 | 2 | 5.66 | 4.67 | 6.51 | 5.37 | 10.04 | 9.34 | 10.74 | 20.08 | 0.0005021% | 5.66 | 6.51 | 12.17 | 11.32 | 13.02 | 24.34 | -4.26
0835 | 11.6.2.1.6 | 89369 | SINAPI | CURVA 90 GRAUS, PVC, SOLDÁVEL, DN 32MM, INSTALADO EM RAMAL OU SUB-RAMAL DE ÁGUA - FORNECIMENTO E INSTALAÇÃO. AF_06/2022 | UN | 2 | 2 | 6.75 | 5.57 | 11.59 | 9.56 | 15.13 | 11.14 | 19.12 | 30.26 | 0.0007567% | 6.75 | 11.59 | 18.34 | 13.5 | 23.18 | 36.68 | -6.42
0836 | 11.6.2.1.7 | 89503 | SINAPI | CURVA 90 GRAUS, PVC, SOLDÁVEL, DN 50MM, INSTALADO EM PRUMADA DE ÁGUA - FORNECIMENTO E INSTALAÇÃO. AF_06/2022 | UN | 13 | 13 | 4.72 | 3.89 | 20.56 | 16.96 | 20.85 | 50.57 | 220.48 | 271.05 | 0.006778% | 4.72 | 20.56 | 25.28 | 61.36 | 267.28 | 328.64 | -57.59
0837 | 11.6.2.1.8 | 89398 | SINAPI | TE, PVC, SOLDÁVEL, DN 32MM, INSTALADO EM RAMAL OU SUB-RAMAL DE ÁGUA - FORNECIMENTO E INSTALAÇÃO. AF_06/2022 | UN | 1 | 1 | 8.99 | 7.41 | 9.63 | 7.94 | 15.35 | 7.41 | 7.94 | 15.35 | 0.0003839% | 8.99 | 9.63 | 18.62 | 8.99 | 9.63 | 18.62 | -3.27
0841 | 11.6.2.1.9 | 89625 | SINAPI | TE, PVC, SOLDÁVEL, DN 50MM, INSTALADO EM PRUMADA DE ÁGUA - FORNECIMENTO E INSTALAÇÃO. AF_06/2022 | UN | 3 | 3 | 6.3 | 5.19 | 18.1 | 14.93 | 20.12 | 15.57 | 44.79 | 60.36 | 0.001509% | 6.3 | 18.1 | 24.4 | 18.9 | 54.3 | 73.2 | -12.84
0842 | 11.6.2.1.10 | 81425 | AGETOP CIVIL | TE REDUCAO 90 GRAUS SOLDAVEL 50 X 32 mm | Un | 1 | 1 | 11.2 | 9.24 | 16.19 | 13.36 | 22.6 | 9.24 | 13.36 | 22.6 | 0.0005652% | 11.2 | 16.19 | 27.39 | 11.2 | 16.19 | 27.39 | -4.79
0843 | 11.6.2.1.11 | 80926 | AGETOP CIVIL | REGISTRO DE GAVETA C/CANOPLA DIAMETRO 3/4" | Un | 1 | 1 | 22.78 | 18.8 | 83.65 | 69.03 | 87.83 | 18.8 | 69.03 | 87.83 | 0.002196% | 22.78 | 83.65 | 106.43 | 22.78 | 83.65 | 106.43 | -18.6
0844 | 11.6.2.1.12 | 80901 | AGETOP CIVIL | REGISTRO GAVETA BRUTO DIAMETRO 1/2" | Un | 3 | 3 | 20.17 | 16.64 | 36.05 | 29.75 | 46.39 | 49.92 | 89.25 | 139.17 | 0.00348% | 20.17 | 36.05 | 56.22 | 60.51 | 108.15 | 168.66 | -29.49
0845 | 11.6.2.2 |  |  | INSTALAÇÕES DE ESGOTO | [10 empty] | 15437.19 | 0.386% | [5 empty] | 18708.93 | -3271.74
0846 | 11.6.2.2.1 | 89712 | SINAPI | TUBO PVC, SERIE NORMAL, ESGOTO PREDIAL, DN 50 MM, FORNECIDO E INSTALADO EM RAMAL DE DESCARGA OU RAMAL DE ESGOTO SANITÁRIO. AF_08/2022 | M | 9.6 | 9.6 | 11.85 | 9.77 | 14.84 | 12.24 | 22.01 | 93.79 | 117.5 | 211.29 | 0.005284% | 11.85 | 14.84 | 26.69 | 113.76 | 142.46 | 256.22 | -44.93
0847 | 11.6.2.2.2 | 89714 | SINAPI | TUBO PVC, SERIE NORMAL, ESGOTO PREDIAL, DN 100 MM, FORNECIDO E INSTALADO EM RAMAL DE DESCARGA OU RAMAL DE ESGOTO SANITÁRIO. AF_08/2022 | M | 172.7 | 172.7 | 16.55 | 13.65 | 20.62 | 17.01 | 30.66 | 2357.35 | 2937.62 | 5294.98 | 0.1324% | 16.55 | 20.62 | 37.17 | 2858.18 | 3561.07 | 6419.25 | -1124.27
0848 | 11.6.2.2.3 | 81825 | AGETOP CIVIL | CAIXA DE PASSAGEM 60X60X80 CM (MEDIDAS INTERNAS) SEM TAMPA | Un | 19 | 19 | 269.37 | 222.31 | 161.44 | 133.23 | 355.54 | 4223.89 | 2531.37 | 6755.26 | 0.1689% | 269.37 | 161.44 | 430.81 | 5118.03 | 3067.36 | 8185.39 | -1430.13
0849 | 11.6.2.2.4 | 81840 | AGETOP CIVIL | TAMPA PARA CAIXA PASSAGEM FERRO FUNDIDO T-33 - TRÁFEGO LEVE | Un | 19 | 19 | 24.41 | 20.14 | 178.12 | 147 | 167.14 | 382.66 | 2793 | 3175.66 | 0.07941% | 24.41 | 178.12 | 202.53 | 463.79 | 3384.28 | 3848.07 | -672.41
0850 | 11.6.2.3 |  |  | RESERVATÓRIO METÁLICO | [10 empty] | 41897.67 | 1.048% | [5 empty] | 50766.61 | -8868.94
0851 | 11.6.2.3.2 | COMP501 | Próprio | RESERVATÓRIO METÁLICO TIPO TAÇA 30.000 LITROS C/ INSTALAÇÃO (GOINFRA+SICRO3) | UN | 1 | 1 | 560.4 | 462.49 | 50206.21 | 41435.18 | 41897.67 | 462.49 | 41435.18 | 41897.67 | 1.048% | 560.4 | 50206.21 | 50766.61 | 560.4 | 50206.21 | 50766.61 | -8868.94
0852 | 12 |  |  | DRENAGEM PLUVIAL | [10 empty] | 209813.71 | 5.247% | [5 empty] | 254261.11 | -44447.4
0853 | 12.1 |  |  | SERVIÇO EM TERRA | [10 empty] | 3158.68 | 0.07899% | [5 empty] | 3828.04 | -669.36
0854 | 12.1.1 | 40101 | AGETOP CIVIL | ESCAVACAO MANUAL DE VALAS < 1 MTS. (OBRAS CIVIS) | m³ | 69.52 | 69.52 | 34.23 | 28.25 | 0 | 0 | 28.25 | 1963.94 | 0 | 1963.94 | 0.04911% | 34.23 | 0 | 34.23 | 2379.66 | 0 | 2379.66 | -415.72
0855 | 12.1.2 | 40902 | AGETOP CIVIL | REATERRO COM APILOAMENTO | m³ | 63.89 | 63.89 | 22.67 | 18.7 | 0 | 0 | 18.7 | 1194.74 | 0 | 1194.74 | 0.02988% | 22.67 | 0 | 22.67 | 1448.38 | 0 | 1448.38 | -253.64
0856 | 12.2 |  |  | INSTALAÇÕES HIDROSSANITÁRIAS | [10 empty] | 113839.22 | 2.847% | [5 empty] | 137957.7 | -24118.48
0857 | 12.2.1 | 91175 | SINAPI | FIXAÇÃO DE TUBOS VERTICAIS DE PPR DIÂMETROS MAIORES QUE 75 MM COM ABRAÇADEIRA METÁLICA RÍGIDA TIPO D 3", FIXADA EM PERFILADO EM ALVENARIA. AF_05/2015 | M | 352.25 | 352.25 | 2.7 | 2.22 | 2.12 | 1.74 | 3.96 | 781.99 | 612.91 | 1394.91 | 0.03488% | 2.7 | 2.12 | 4.82 | 951.07 | 746.77 | 1697.84 | -302.93
0858 | 12.2.2 | COMP22 | Próprio | CONDUTOR VERTICAL RETANGULAR, DESENVOLVIMENTO 33 CM EM CHAPA DE AÇO GALVANIZADO NÚMERO 26 | m | 388.65 | 388.65 | 41.88 | 34.56 | 54.32 | 44.83 | 79.39 | 13431.74 | 17423.17 | 30854.92 | 0.7716% | 41.88 | 54.32 | 96.2 | 16276.66 | 21111.47 | 37388.13 | -6533.21
0859 | 12.2.3 | 94228 | SINAPI | CALHA EM CHAPA DE AÇO GALVANIZADO NÚMERO 24, DESENVOLVIMENTO DE 50 CM, INCLUSO TRANSPORTE VERTICAL. AF_07/2019 | M | 519.94 | 519.94 | 11.55 | 9.53 | 69.3 | 57.19 | 66.72 | 4955.02 | 29735.36 | 34690.39 | 0.8675% | 11.55 | 69.3 | 80.85 | 6005.3 | 36031.84 | 42037.14 | -7346.75
0860 | 12.2.4 | 81828 | AGETOP CIVIL | CAIXA DE AREIA 60X60X80CM (MEDIDAS INTERNAS) FUNDO DE BRITA COM GRELHA METÁLICA FERRO CHATO PADRÃO GOINFRA | Un | 46 | 46 | 281.73 | 232.51 | 403.32 | 332.85 | 565.36 | 10695.46 | 15311.1 | 26006.56 | 0.6504% | 281.73 | 403.32 | 685.05 | 12959.58 | 18552.72 | 31512.3 | -5505.74
0861 | 12.2.5 | 89578 | SINAPI | TUBO PVC, SÉRIE R, ÁGUA PLUVIAL, DN 100 MM, FORNECIDO E INSTALADO EM CONDUTORES VERTICAIS DE ÁGUAS PLUVIAIS. AF_06/2022 | M | 100.1 | 100.1 | 2.82 | 2.32 | 30.11 | 24.84 | 27.16 | 232.23 | 2486.48 | 2718.71 | 0.06799% | 2.82 | 30.11 | 32.93 | 282.28 | 3014.01 | 3296.29 | -577.58
0862 | 12.2.6 | 89580 | SINAPI | TUBO PVC, SÉRIE R, ÁGUA PLUVIAL, DN 150 MM, FORNECIDO E INSTALADO EM CONDUTORES VERTICAIS DE ÁGUAS PLUVIAIS. AF_06/2022 | M | 273.86 | 273.86 | 4.87 | 4.01 | 63.28 | 52.22 | 56.23 | 1098.17 | 14300.96 | 15399.14 | 0.3851% | 4.87 | 63.28 | 68.15 | 1333.69 | 17329.86 | 18663.55 | -3264.41
0866 | 12.2.7 | 89529 | SINAPI | JOELHO 90 GRAUS, PVC, SERIE R, ÁGUA PLUVIAL, DN 100 MM, JUNTA ELÁSTICA, FORNECIDO E INSTALADO EM RAMAL DE ENCAMINHAMENTO. AF_06/2022 | UN | 91 | 91 | 4.79 | 3.95 | 32.16 | 26.54 | 30.49 | 359.45 | 2415.14 | 2774.59 | 0.06938% | 4.79 | 32.16 | 36.95 | 435.89 | 2926.56 | 3362.45 | -587.86
0867 | 12.3 |  |  | DIVERSOS | [10 empty] | 88456.23 | 2.212% | [5 empty] | 107190.06 | -18733.83
0868 | 12.3.1 | 271417 | AGETOP CIVIL | CANALETA CONCRETO DESEMPENADO 5 CM PADRÃO GOINFRA (MEIA CANA) | m | 446.24 | 446.24 | 35.86 | 29.59 | 18.5 | 15.26 | 44.85 | 13204.24 | 6809.62 | 20013.86 | 0.5005% | 35.86 | 18.5 | 54.36 | 16002.16 | 8255.44 | 24257.6 | -4243.74
0869 | 12.3.2 | 180323 | AGETOP CIVIL | GRELHA PADRÃO GOINFRA DE FERRO CHATO COM BERÇO (ESPAÇAMENTO ENTRE FACES = 1,5CM - NBR 9050 ACESSIBILIDADE) | m² | 133.87 | 133.87 | 69.09 | 57.01 | 550.41 | 454.25 | 511.26 | 7631.92 | 60810.44 | 68442.37 | 1.712% | 69.09 | 550.41 | 619.5 | 9249.07 | 73683.39 | 82932.46 | -14490.09
0870 | 12.4 |  |  | PINTURA | [10 empty] | 4359.58 | 0.109% | [5 empty] | 5285.31 | -925.73
0871 | 12.4.1 |  |  | PINTURA GRELHA | [10 empty] | 4359.58 | 0.109% | [5 empty] | 5285.31 | -925.73
0872 | 12.4.1.1 | 261602 | AGETOP CIVIL | PINTURA TINTA ESMALTE PARA ESQUADRIAS DE FERRO C FUNDO ANTICORROSIVO | m² | 200.81 | 200.81 | 14.86 | 12.26 | 11.46 | 9.45 | 21.71 | 2461.93 | 1897.65 | 4359.58 | 0.109% | 14.86 | 11.46 | 26.32 | 2984.03 | 2301.28 | 5285.31 | -925.73
0873 | 13 |  |  | SISTEMAS PARA PREVENÇÃO DE COMBATE CONTRA INCÊNDIO | [10 empty] | 199076.52 | 4.978% | [5 empty] | 241233.67 | -42157.15
0874 | 13.1 |  |  | SERVIÇOS PRELIMINARES | [10 empty] | 114045.17 | 2.852% | [5 empty] | 138199.67 | -24154.5
0875 | 13.1.1 |  |  | SERVIÇOS PRELIMINARES | [10 empty] | 801.78 | 0.02005% | [5 empty] | 971.52 | -169.74
0876 | 13.1.1.1 | 20121 | AGETOP CIVIL | DEMOLIÇÃO MANUAL EM CONCRETO SIMPLES COM TRANSPORTE ATÉ CAÇAMBA E CARGA | m³ | 6 | 6 | 161.92 | 133.63 | 0 | 0 | 133.63 | 801.78 | 0 | 801.78 | 0.02005% | 161.92 | 0 | 161.92 | 971.52 | 0 | 971.52 | -169.74
0877 | 13.1.2 |  |  | TRANSPORTE ENTULHO | [10 empty] | 217.44 | 0.005438% | [5 empty] | 263.52 | -46.08
0878 | 13.1.2.1 | 30101 | AGETOP CIVIL | TRANSPORTE DE ENTULHO EM CAMINHÃO INCLUSO A CARGA MANUAL | m³ | 6 | 6 | 9.6 | 7.92 | 34.32 | 28.32 | 36.24 | 47.52 | 169.92 | 217.44 | 0.005438% | 9.6 | 34.32 | 43.92 | 57.6 | 205.92 | 263.52 | -46.08
0879 | 13.1.3 |  |  | SERVIÇO EM TERRA | [10 empty] | 2711.35 | 0.0678% | [5 empty] | 3285.97 | -574.62
0880 | 13.1.3.1 | 40101 | AGETOP CIVIL | ESCAVACAO MANUAL DE VALAS < 1 MTS. (OBRAS CIVIS) | m³ | 57.75 | 57.75 | 34.23 | 28.25 | 0 | 0 | 28.25 | 1631.43 | 0 | 1631.43 | 0.0408% | 34.23 | 0 | 34.23 | 1976.78 | 0 | 1976.78 | -345.35
0881 | 13.1.3.2 | 40902 | AGETOP CIVIL | REATERRO COM APILOAMENTO | m³ | 57.75 | 57.75 | 22.67 | 18.7 | 0 | 0 | 18.7 | 1079.92 | 0 | 1079.92 | 0.02701% | 22.67 | 0 | 22.67 | 1309.19 | 0 | 1309.19 | -229.27
0882 | 13.1.4 |  |  | INSTALAÇÕES ESPECIAIS | [10 empty] | 66378.85 | 1.66% | [5 empty] | 80438.41 | -14059.56
0883 | 13.1.4.1 | 82379 | AGETOP CIVIL | TUBO FERRO GALVANIZADO 2.1/2" | m | 385 | 385 | 30.99 | 25.57 | 142.71 | 117.77 | 143.34 | 9844.45 | 45341.45 | 55185.9 | 1.38% | 30.99 | 142.71 | 173.7 | 11931.15 | 54943.35 | 66874.5 | -11688.6
0884 | 13.1.4.2 | 82380 | AGETOP CIVIL | TUBO FERRO GALVANIZADO 3" | m | 24 | 24 | 36.23 | 29.9 | 165.61 | 136.67 | 166.57 | 717.6 | 3280.08 | 3997.68 | 0.09997% | 36.23 | 165.61 | 201.84 | 869.52 | 3974.64 | 4844.16 | -846.48
0885 | 13.1.4.3 | 85056 | AGETOP CIVIL | TÊ DE FERRO GALVANIZADO 90º X 2 1/2" | un | 12 | 12 | 34.73 | 28.66 | 87.2 | 71.96 | 100.62 | 343.92 | 863.52 | 1207.44 | 0.03019% | 34.73 | 87.2 | 121.93 | 416.76 | 1046.4 | 1463.16 | -255.72
0886 | 13.1.4.4 | COMP025_ SEE | Próprio | SINALIZADOR FOTOLUMINESCENTE DE EMERGÊNCIA (GOINFRA + SINAPI) | UN | 45 | 45 | 1.2 | 0.99 | 30.55 | 25.21 | 26.2 | 44.55 | 1134.45 | 1179 | 0.02948% | 1.2 | 30.55 | 31.75 | 54 | 1374.75 | 1428.75 | -249.75
0887 | 13.1.4.5 | COMP030_ SEE | Próprio | COTOVELO DE FERRO GALV. 90° X 2 1/2" (GOINFRA + SINAPI) | UN | 33 | 33 | 20.51 | 16.92 | 99.91 | 82.45 | 99.37 | 558.36 | 2720.85 | 3279.21 | 0.082% | 20.51 | 99.91 | 120.42 | 676.83 | 3297.03 | 3973.86 | -694.65
0888 | 13.1.4.6 | 97599 | SINAPI | LUMINÁRIA DE EMERGÊNCIA, COM 30 LÂMPADAS LED DE 2 W, SEM REATOR - FORNECIMENTO E INSTALAÇÃO. AF_02/2020 | UN | 30 | 30 | 5.24 | 4.32 | 19.12 | 15.77 | 20.09 | 129.6 | 473.1 | 602.7 | 0.01507% | 5.24 | 19.12 | 24.36 | 157.2 | 573.6 | 730.8 | -128.1
0889 | 13.1.4.7 | COMP490 | Próprio | ILUMINAÇÃO DE EMERGÊNCIA LED 2200 LÚMENS 2 FARÓIS (BLOCO AUTÔNOMO) (GOINFRA+ORSE) | UN | 4 | 4 | 5.12 | 4.22 | 259.8 | 214.41 | 218.63 | 16.88 | 857.64 | 874.52 | 0.02187% | 5.12 | 259.8 | 264.92 | 20.48 | 1039.2 | 1059.68 | -185.16
0890 | 13.1.4.8 | COMP235_ SEE | Próprio | PLACA DE SINALIZAÇÃO EM PVC COD 01 - (300X300) PROIBIDO FUMAR (GOINFRA + SINAPI) | UN | 1 | 1 | 1.2 | 0.99 | 30.55 | 25.21 | 26.2 | 0.99 | 25.21 | 26.2 | 0.0006552% | 1.2 | 30.55 | 31.75 | 1.2 | 30.55 | 31.75 | -5.55
0891 | 13.1.4.9 | COMP236_ SEE | Próprio | PLACA DE SINALIZAÇÃO EM PVC COD 06 - (300X300) PERIGO INFLAMÁVEL (GOINFRA + SINAPI) | UN | 1 | 1 | 1.2 | 0.99 | 30.55 | 25.21 | 26.2 | 0.99 | 25.21 | 26.2 | 0.0006552% | 1.2 | 30.55 | 31.75 | 1.2 | 30.55 | 31.75 | -5.55
0895 | 13.1.5 |  |  | ESQUADRIAS METÁLICAS | [10 empty] | 40608.8 | 1.016% | [5 empty] | 49207.2 | -8598.4
0896 | 13.1.5.1 | 99839 | SINAPI | GUARDA-CORPO DE AÇO GALVANIZADO DE 1,10M DE ALTURA, MONTANTES TUBULARES DE 1.1/2 ESPAÇADOS DE 1,20M, TRAVESSA SUPERIOR DE 2 , GRADIL FORMADO POR BARRAS CHATAS EM FERRO DE 32X4,8MM, FIXADO COM CHUMBADOR MECÂNICO. AF_04/2019_PS | M | 80 | 80 | 198.86 | 164.11 | 304.8 | 251.55 | 415.66 | 13128.8 | 20124 | 33252.8 | 0.8316% | 198.86 | 304.8 | 503.66 | 15908.8 | 24384 | 40292.8 | -7040
0897 | 13.1.5.2 | 99855 | SINAPI | CORRIMÃO SIMPLES, DIÂMETRO EXTERNO = 1 1/2”, EM AÇO GALVANIZADO. AF_04/2019_PS | M | 80 | 80 | 32.6 | 26.9 | 78.83 | 65.05 | 91.95 | 2152 | 5204 | 7356 | 0.184% | 32.6 | 78.83 | 111.43 | 2608 | 6306.4 | 8914.4 | -1558.4
0898 | 13.1.6 |  |  | REVESTIMENTO DE PISO | [10 empty] | 3326.95 | 0.0832% | [5 empty] | 4033.05 | -706.1
0899 | 13.1.6.1 | 220102 | AGETOP CIVIL | PISO CONCRETO DESEMPENADO ESPESSURA = 5 CM 1:2,5:3,5 | m² | 115 | 115 | 12.77 | 10.53 | 22.3 | 18.4 | 28.93 | 1210.95 | 2116 | 3326.95 | 0.0832% | 12.77 | 22.3 | 35.07 | 1468.55 | 2564.5 | 4033.05 | -706.1
0900 | 13.2 |  |  | SINALIZAÇÃO E EXTINTORES | [10 empty] | 3379.62 | 0.08452% | [5 empty] | 4095.34 | -715.72
0901 | 13.2.1 |  |  | INSTALAÇÕES ESPECIAIS | [10 empty] | 3379.62 | 0.08452% | [5 empty] | 4095.34 | -715.72
0902 | 13.2.1.1 | 101909 | SINAPI | EXTINTOR DE INCÊNDIO PORTÁTIL COM CARGA DE PQS DE 6 KG, CLASSE BC - FORNECIMENTO E INSTALAÇÃO. AF_10/2020_PE | UN | 2 | 2 | 17.03 | 14.05 | 231.32 | 190.9 | 204.95 | 28.1 | 381.8 | 409.9 | 0.01025% | 17.03 | 231.32 | 248.35 | 34.06 | 462.64 | 496.7 | -86.8
0903 | 13.2.1.2 | 85006 | AGETOP CIVIL | EXTINTOR MULTI USO EM PO A B C (6 KG) - CAPACIDADE EXTINTORA 3A 20BC | un | 14 | 14 | 16.03 | 13.22 | 204.73 | 168.96 | 182.18 | 185.08 | 2365.44 | 2550.52 | 0.06378% | 16.03 | 204.73 | 220.76 | 224.42 | 2866.22 | 3090.64 | -540.12
0904 | 13.2.1.3 | COMP024_ SEE | Próprio | SINALIZADOR FOTOLUMINESCENTE PARA EXTINTOR (GOINFRA + SINAPI) | UN | 16 | 16 | 1.2 | 0.99 | 30.55 | 25.21 | 26.2 | 15.84 | 403.36 | 419.2 | 0.01048% | 1.2 | 30.55 | 31.75 | 19.2 | 488.8 | 508 | -88.8
0905 | 13.3 |  |  | HIDRANTE | [10 empty] | 45869.28 | 1.147% | [5 empty] | 55581.26 | -9711.98
0906 | 13.3.1 |  |  | INSTALAÇÕES HIDROSSANITÁRIAS | [10 empty] | 45869.28 | 1.147% | [5 empty] | 55581.26 | -9711.98
0907 | 13.3.1.1 | COMP57 | Próprio | ABRIGO PARA HIDRANTE, 90X60X17CM, COM REGISTRO GLOBO ANGULAR 45º 2.1/2", ADAPTADOR STORZ 2.1/2" PARA 1.1/2", DUAS MANGUEIRAS DE INCÊNDIO DE 15,00 M E ESGUICHO 1.1/2" - FORNECIMENTO E INSTALAÇÃO. | UN | 9 | 9 | 113.14 | 93.37 | 2782.97 | 2296.78 | 2390.15 | 840.33 | 20671.02 | 21511.35 | 0.5379% | 113.14 | 2782.97 | 2896.11 | 1018.26 | 25046.73 | 26064.99 | -4553.64
0908 | 13.3.1.2 | 85017 | AGETOP CIVIL | MANGUEIRA DE INCÊNDIO DI=38 MM TIPO 2 COMP. = 15 M | CJ | 18 | 18 | 7.47 | 6.16 | 396.99 | 327.63 | 333.79 | 110.88 | 5897.34 | 6008.22 | 0.1502% | 7.47 | 396.99 | 404.46 | 134.46 | 7145.82 | 7280.28 | -1272.06
0909 | 13.3.1.3 | 85025 | AGETOP CIVIL | ESGUICHO REGULÁVEL 1.1/2" | Un | 9 | 9 | 3.1 | 2.55 | 203.8 | 168.19 | 170.74 | 22.95 | 1513.71 | 1536.66 | 0.03843% | 3.1 | 203.8 | 206.9 | 27.9 | 1834.2 | 1862.1 | -325.44
0910 | 13.3.1.4 | 85027 | AGETOP CIVIL | ADAPTADOR PARA ENGATE STORZ 2.1/2" X 1.1/2" | Un | 9 | 9 | 5.59 | 4.61 | 49.94 | 41.21 | 45.82 | 41.49 | 370.89 | 412.38 | 0.01031% | 5.59 | 49.94 | 55.53 | 50.31 | 449.46 | 499.77 | -87.39
0911 | 13.3.1.5 | 85031 | AGETOP CIVIL | REGISTRO GLOBO ANGULAR 2.1/2" | Un | 9 | 9 | 18.68 | 15.41 | 309.85 | 255.71 | 271.12 | 138.69 | 2301.39 | 2440.08 | 0.06102% | 18.68 | 309.85 | 328.53 | 168.12 | 2788.65 | 2956.77 | -516.69
0912 | 13.3.1.6 | COMP018_ SEE | Próprio | CHAVE DUPLA P/ CONEXÕES TIPO STORZ EM LATÃO ENGATE RÁPIDO 1 1/2" X 2 1/2" (GOINFRA + SINAPI) | UN | 9 | 9 | 3.34 | 2.75 | 28.57 | 23.57 | 26.32 | 24.75 | 212.13 | 236.88 | 0.005924% | 3.34 | 28.57 | 31.91 | 30.06 | 257.13 | 287.19 | -50.31
0913 | 13.3.1.7 | COMP025_ SEE | Próprio | SINALIZADOR FOTOLUMINESCENTE DE EMERGÊNCIA (GOINFRA + SINAPI) | UN | 9 | 9 | 1.2 | 0.99 | 30.55 | 25.21 | 26.2 | 8.91 | 226.89 | 235.8 | 0.005897% | 1.2 | 30.55 | 31.75 | 10.8 | 274.95 | 285.75 | -49.95
0914 | 13.3.1.8 | COMP017_ SEE | Próprio | REDUCAO GIRATÓRIA TIPO STORZ LATAO P/ INST. PREDIAL COMBATE A REDUCAO GIRATÓRIA TIPO STORZ LATAO P/ INST. PREDIAL COMBATE A | UN | 9 | 9 | 5.96 | 4.91 | 214.28 | 176.84 | 181.75 | 44.19 | 1591.56 | 1635.75 | 0.04091% | 5.96 | 214.28 | 220.24 | 53.64 | 1928.52 | 1982.16 | -346.41
0915 | 13.3.1.9 | 94475 | SINAPI | COTOVELO 90 GRAUS, EM FERRO GALVANIZADO, CONEXÃO ROSQUEADA, DN 80 (3), INSTALADO EM RESERVAÇÃO DE ÁGUA DE EDIFICAÇÃO QUE POSSUA RESERVATÓRIO DE FIBRA/FIBROCIMENTO –FORNECIMENTO E INSTALAÇÃO. AF_06/2016 | UN | 5 | 5 | 24.29 | 20.04 | 147.26 | 121.53 | 141.57 | 100.2 | 607.65 | 707.85 | 0.0177% | 24.29 | 147.26 | 171.55 | 121.45 | 736.3 | 857.75 | -149.9
0916 | 13.3.1.10 | COMP030_ SEE | Próprio | COTOVELO DE FERRO GALV. 90° X 2 1/2" (GOINFRA + SINAPI) | UN | 15 | 15 | 20.51 | 16.92 | 99.91 | 82.45 | 99.37 | 253.8 | 1236.75 | 1490.55 | 0.03727% | 20.51 | 99.91 | 120.42 | 307.65 | 1498.65 | 1806.3 | -315.75
0920 | 13.3.1.11 | 85031 | AGETOP CIVIL | REGISTRO GLOBO ANGULAR 2.1/2" | Un | 9 | 9 | 18.68 | 15.41 | 309.85 | 255.71 | 271.12 | 138.69 | 2301.39 | 2440.08 | 0.06102% | 18.68 | 309.85 | 328.53 | 168.12 | 2788.65 | 2956.77 | -516.69
0921 | 13.3.1.12 | COMP077_ SEE | Próprio | UNIAO FERRO GALV C/ASSENTO CONICO BRONZE 2 1/2" (GOINFRA + SINAPI) | UN | 9 | 9 | 14.94 | 12.32 | 283.46 | 233.93 | 246.25 | 110.88 | 2105.37 | 2216.25 | 0.05542% | 14.94 | 283.46 | 298.4 | 134.46 | 2551.14 | 2685.6 | -469.35
0922 | 13.3.1.13 | COMP150 | Próprio | TAMPÃO CEGO COM CORRENTE 1 1/2'' (GOINFRA + SINAPI) | UND | 9 | 9 | 6.24 | 5.14 | 117.14 | 96.67 | 101.81 | 46.26 | 870.03 | 916.29 | 0.02291% | 6.24 | 117.14 | 123.38 | 56.16 | 1054.26 | 1110.42 | -194.13
0923 | 13.3.1.14 | 80910 | AGETOP CIVIL | REGISTRO DE GAVETA BRUTO DIAMETRO 2.1/2" | Un | 9 | 9 | 42.95 | 35.44 | 299.65 | 247.3 | 282.74 | 318.96 | 2225.7 | 2544.66 | 0.06364% | 42.95 | 299.65 | 342.6 | 386.55 | 2696.85 | 3083.4 | -538.74
0924 | 13.3.1.15 | COMP484 | Próprio | ACIONADOR MANUAL DE ALARME (GOINFRA + SBC) | UN | 9 | 9 | 29.88 | 24.65 | 59.15 | 48.81 | 73.46 | 221.85 | 439.29 | 661.14 | 0.01653% | 29.88 | 59.15 | 89.03 | 268.92 | 532.35 | 801.27 | -140.13
0925 | 13.3.1.16 | COMP491 | Próprio | BOTOEIRA BOMBA DE INCÊNDIO C/ MARTELO CONVENCIONAL (GOINFRA+SBC) | UN | 9 | 9 | 37.36 | 30.83 | 80.5 | 66.43 | 97.26 | 277.47 | 597.87 | 875.34 | 0.02189% | 37.36 | 80.5 | 117.86 | 336.24 | 724.5 | 1060.74 | -185.4
0926 | 13.4 |  |  | SISTEMA DE ALARME CONTRA INCÊNDIO | [10 empty] | 2868.7 | 0.07174% | [5 empty] | 3476.09 | -607.39
0927 | 13.4.1 |  |  | INSTALAÇÕES ELÉTRICAS | [10 empty] | 1679.24 | 0.04199% | [5 empty] | 2034.74 | -355.5
0928 | 13.4.1.1 | 85042 | AGETOP CIVIL | SIRENE AUDIOVISUAL | un | 3 | 3 | 6.22 | 5.13 | 150 | 123.79 | 128.92 | 15.39 | 371.37 | 386.76 | 0.009672% | 6.22 | 150 | 156.22 | 18.66 | 450 | 468.66 | -81.9
0929 | 13.4.1.3 | COMP500 | Próprio | CENTRAL DE ALARME DE 80 SETORES COM BATERIA C/ INSTALAÇÃO (GOINFRA+ORSE) | UN | 1 | 1 | 298.88 | 246.66 | 1267.2 | 1045.82 | 1292.48 | 246.66 | 1045.82 | 1292.48 | 0.03232% | 298.88 | 1267.2 | 1566.08 | 298.88 | 1267.2 | 1566.08 | -273.6
0930 | 13.4.2 |  |  | INSTALAÇÕES HIDROSSANITÁRIAS | [10 empty] | 1189.46 | 0.02975% | [5 empty] | 1441.35 | -251.89
0931 | 13.4.2.1 | 85035 | AGETOP CIVIL | TAMPÃO CEGO COM CORRENTE 2.1/2" | Un | 1 | 1 | 5.59 | 4.61 | 129.95 | 107.24 | 111.85 | 4.61 | 107.24 | 111.85 | 0.002797% | 5.59 | 129.95 | 135.54 | 5.59 | 129.95 | 135.54 | -23.69
0932 | 13.4.2.2 | 85027 | AGETOP CIVIL | ADAPTADOR PARA ENGATE STORZ 2.1/2" X 1.1/2" | Un | 1 | 1 | 5.59 | 4.61 | 49.94 | 41.21 | 45.82 | 4.61 | 41.21 | 45.82 | 0.001146% | 5.59 | 49.94 | 55.53 | 5.59 | 49.94 | 55.53 | -9.71
0933 | 13.4.2.3 | 85015 | AGETOP CIVIL | CAIXA DE PASSEIO C/TAMPA DE FERRO FUNDIDO 40X60 CM P/INCÊNDIO | Un | 1 | 1 | 108.69 | 89.7 | 360.47 | 297.49 | 387.19 | 89.7 | 297.49 | 387.19 | 0.009683% | 108.69 | 360.47 | 469.16 | 108.69 | 360.47 | 469.16 | -81.97
0934 | 13.4.2.4 | 85047 | AGETOP CIVIL | NIPLE DUPLO FERRO GALVANIZADO 2.1/2" | Un | 2 | 2 | 14.94 | 12.32 | 41.71 | 34.42 | 46.74 | 24.64 | 68.84 | 93.48 | 0.002338% | 14.94 | 41.71 | 56.65 | 29.88 | 83.42 | 113.3 | -19.82
0935 | 13.4.2.5 | 71706 | AGETOP CIVIL | LUVA EM AÇO GALVANIZADO DIÂMETRO 2.1/2" | Un | 1 | 1 | 9.33 | 7.7 | 15.92 | 13.13 | 20.83 | 7.7 | 13.13 | 20.83 | 0.0005209% | 9.33 | 15.92 | 25.25 | 9.33 | 15.92 | 25.25 | -4.42
0936 | 13.4.2.6 | 85031 | AGETOP CIVIL | REGISTRO GLOBO ANGULAR 2.1/2" | Un | 1 | 1 | 18.68 | 15.41 | 309.85 | 255.71 | 271.12 | 15.41 | 255.71 | 271.12 | 0.00678% | 18.68 | 309.85 | 328.53 | 18.68 | 309.85 | 328.53 | -57.41
0937 | 13.4.2.8 | COMP499 | Próprio | VÁLVULA DE ESFERA BRUTA, METAL, ROSCÁVEL, 2.1/2'' C/ INSTALAÇÃO (GOINFRA+ORSE) | UN | 1 | 1 | 28.93 | 23.87 | 285.11 | 235.3 | 259.17 | 23.87 | 235.3 | 259.17 | 0.006481% | 28.93 | 285.11 | 314.04 | 28.93 | 285.11 | 314.04 | -54.87
0938 | 13.5 |  |  | BOMBAS | [10 empty] | 32913.75 | 0.8231% | [5 empty] | 39881.31 | -6967.56
0939 | 13.5.1 |  |  | INSTALAÇÕES HIDROSSANITÁRIA | [10 empty] | 32913.75 | 0.8231% | [5 empty] | 39881.31 | -6967.56
0940 | 13.5.1.1 | 80910 | AGETOP CIVIL | REGISTRO DE GAVETA BRUTO DIAMETRO 2.1/2" | Un | 5 | 5 | 42.95 | 35.44 | 299.65 | 247.3 | 282.74 | 177.2 | 1236.5 | 1413.7 | 0.03535% | 42.95 | 299.65 | 342.6 | 214.75 | 1498.25 | 1713 | -299.3
0941 | 13.5.1.2 | 85047 | AGETOP CIVIL | NIPLE DUPLO FERRO GALVANIZADO 2.1/2" | Un | 9 | 9 | 14.94 | 12.32 | 41.71 | 34.42 | 46.74 | 110.88 | 309.78 | 420.66 | 0.01052% | 14.94 | 41.71 | 56.65 | 134.46 | 375.39 | 509.85 | -89.19
0942 | 13.5.1.3 | COMP492 | Próprio | BOMBA DE PRESSURIZAÇÃO 3,0 CV (GOINFRA+SBC) | UN | 1 | 1 | 298.88 | 246.66 | 2297.7 | 1896.29 | 2142.95 | 246.66 | 1896.29 | 2142.95 | 0.05359% | 298.88 | 2297.7 | 2596.58 | 298.88 | 2297.7 | 2596.58 | -453.63
0943 | 13.5.1.4 | 85077 | AGETOP CIVIL | VÁLVULA DE RETENÇÃO HORIZONTAL 2.1/2" | Un | 2 | 2 | 42.95 | 35.44 | 441.47 | 364.34 | 399.78 | 70.88 | 728.68 | 799.56 | 0.01999% | 42.95 | 441.47 | 484.42 | 85.9 | 882.94 | 968.84 | -169.28
0944 | 13.5.1.5 | COMP155 | Próprio | BOMBA PARA INCÊNDIO COMBUSTÃO 12,5CV VAZÃO 400L/m | UN | 1 | 1 | 347.26 | 286.59 | 10750.14 | 8872.09 | 9158.68 | 286.59 | 8872.09 | 9158.68 | 0.229% | 347.26 | 10750.14 | 11097.4 | 347.26 | 10750.14 | 11097.4 | -1938.72
0945 | 13.5.1.6 | COMP508 | Próprio | BOMBA PARA INCÊNDIO 15CV 220V 34,90 A 71,20 M³/H - (GOINFRA+ORSE) | UN | 1 | 1 | 343.48 | 283.47 | 13320.92 | 10993.75 | 11277.22 | 283.47 | 10993.75 | 11277.22 | 0.282% | 343.48 | 13320.92 | 13664.4 | 343.48 | 13320.92 | 13664.4 | -2387.18
0949 | 13.5.1.7 | 92896 | SINAPI | UNIÃO, EM FERRO GALVANIZADO, DN 65 (2 1/2"), CONEXÃO ROSQUEADA, INSTALADO EM REDE DE ALIMENTAÇÃO PARA HIDRANTE - FORNECIMENTO E INSTALAÇÃO. AF_10/2020 | UN | 5 | 5 | 27.41 | 22.62 | 192.29 | 158.69 | 181.31 | 113.1 | 793.45 | 906.55 | 0.02267% | 27.41 | 192.29 | 219.7 | 137.05 | 961.45 | 1098.5 | -191.95
0950 | 13.5.1.8 | 85037 | AGETOP CIVIL | TANQUE DE PRESSÃO DE 10 L | Un | 1 | 1 | 24.26 | 20.02 | 240.1 | 198.15 | 218.17 | 20.02 | 198.15 | 218.17 | 0.005456% | 24.26 | 240.1 | 264.36 | 24.26 | 240.1 | 264.36 | -46.19
0951 | 13.5.1.9 | 85039 | AGETOP CIVIL | PRESSOSTATO 50 A 80 PSI | Un | 1 | 1 | 24.26 | 20.02 | 93.58 | 77.23 | 97.25 | 20.02 | 77.23 | 97.25 | 0.002432% | 24.26 | 93.58 | 117.84 | 24.26 | 93.58 | 117.84 | -20.59
0952 | 13.5.1.10 | 85041 | AGETOP CIVIL | MANOMETRO - 0 A 10 KG/CM2 | Un | 1 | 1 | 24.26 | 20.02 | 157.79 | 130.22 | 150.24 | 20.02 | 130.22 | 150.24 | 0.003757% | 24.26 | 157.79 | 182.05 | 24.26 | 157.79 | 182.05 | -31.81
0953 | 13.5.1.11 | COMP546_ SEE | Próprio | BUJÃO DE REBORDO 2.1/2" (GOINFRA + COT) | UN | 1 | 1 | 2.61 | 2.15 | 45.46 | 37.51 | 39.66 | 2.15 | 37.51 | 39.66 | 0.0009918% | 2.61 | 45.46 | 48.07 | 2.61 | 45.46 | 48.07 | -8.41
0954 | 13.5.1.12 | COMP491 | Próprio | BOTOEIRA BOMBA DE INCÊNDIO C/ MARTELO CONVENCIONAL (GOINFRA+SBC) | UN | 1 | 1 | 37.36 | 30.83 | 80.5 | 66.43 | 97.26 | 30.83 | 66.43 | 97.26 | 0.002432% | 37.36 | 80.5 | 117.86 | 37.36 | 80.5 | 117.86 | -20.6
0955 | 13.5.1.13 | COMP160 | Próprio | CASA DE BOMBAS - EXCLUSO INSTALAÇÕES ELÉTRICAS, HIDROSANITÁRIAS E ESPECIAIS (GOINFRA + SINAPI) | UN | 1 | 1 | 2790.74 | 2303.19 | 4711.82 | 3888.66 | 6191.85 | 2303.19 | 3888.66 | 6191.85 | 0.1548% | 2790.74 | 4711.82 | 7502.56 | 2790.74 | 4711.82 | 7502.56 | -1310.71
0956 | 14 |  |  | GLP (GÁS LIQUEFEITO DE PETRÓLEO) | [10 empty] | 13161.39 | 0.3291% | [5 empty] | 15949.19 | -2787.8
0957 | 14.1 |  |  | MOVIMENTO DE TERRA / TUBO | [10 empty] | 130.42 | 0.003261% | [5 empty] | 158.07 | -27.65
0958 | 14.1.1 | 93358 | SINAPI | ESCAVAÇÃO MANUAL DE VALA COM PROFUNDIDADE MENOR OU IGUAL A 1,30 M. AF_02/2021 | m³ | 1.5 | 1.5 | 53.6 | 44.23 | 23.22 | 19.16 | 63.39 | 66.34 | 28.74 | 95.08 | 0.002378% | 53.6 | 23.22 | 76.82 | 80.4 | 34.83 | 115.23 | -20.15
0959 | 14.1.2 | 93382 | SINAPI | REATERRO MANUAL DE VALAS COM COMPACTAÇÃO MECANIZADA. AF_04/2016 | m³ | 1.5 | 1.5 | 18.29 | 15.09 | 10.27 | 8.47 | 23.56 | 22.63 | 12.7 | 35.34 | 0.0008838% | 18.29 | 10.27 | 28.56 | 27.43 | 15.41 | 42.84 | -7.5
0960 | 14.2 |  |  | INSTALAÇÕES ESPECIAIS | [10 empty] | 13030.97 | 0.3259% | [5 empty] | 15791.12 | -2760.15
0961 | 14.2.1 | 91009 | AGETOP CIVIL | CENTRAL DE GÁS PADRÃO GOINFRA/2019 COMPLETA, EXCLUSO AS INSTALAÇÕES MECÂNICAS (2+2 CILINDRO P-45) | Un | 1 | 1 | 3704.73 | 3057.51 | 7234.05 | 5970.26 | 9027.77 | 3057.51 | 5970.26 | 9027.77 | 0.2258% | 3704.73 | 7234.05 | 10938.78 | 3704.73 | 7234.05 | 10938.78 | -1911.01
0962 | 14.2.2 | 92687 | SINAPI | TUBO DE AÇO GALVANIZADO COM COSTURA, CLASSE MÉDIA, CONEXÃO ROSQUEADA, DN 15 (1/2"), INSTALADO EM RAMAIS E SUB-RAMAIS DE GÁS - FORNECIMENTO E INSTALAÇÃO. AF_10/2020 | M | 20 | 20 | 6.43 | 5.3 | 23.09 | 19.05 | 24.35 | 106 | 381 | 487 | 0.01218% | 6.43 | 23.09 | 29.52 | 128.6 | 461.8 | 590.4 | -103.4
0963 | 14.2.3 | 92699 | SINAPI | JOELHO 90 GRAUS, EM FERRO GALVANIZADO, CONEXÃO ROSQUEADA, DN 15 (1/2"), INSTALADO EM RAMAIS E SUB-RAMAIS DE GÁS - FORNECIMENTO E INSTALAÇÃO. AF_10/2020 | UN | 7 | 7 | 9.64 | 7.95 | 10.52 | 8.68 | 16.63 | 55.65 | 60.76 | 116.41 | 0.002911% | 9.64 | 10.52 | 20.16 | 67.48 | 73.64 | 141.12 | -24.71
0964 | 14.2.4 | 92704 | SINAPI | TÊ, EM FERRO GALVANIZADO, CONEXÃO ROSQUEADA, DN 15 (1/2"), INSTALADO EM RAMAIS E SUB-RAMAIS DE GÁS - FORNECIMENTO E INSTALAÇÃO. AF_10/2020 | UN | 2 | 2 | 12.88 | 10.62 | 14.26 | 11.76 | 22.38 | 21.24 | 23.52 | 44.76 | 0.001119% | 12.88 | 14.26 | 27.14 | 25.76 | 28.52 | 54.28 | -9.52
0965 | 14.2.5 | 92692 | SINAPI | NIPLE, EM FERRO GALVANIZADO, CONEXÃO ROSQUEADA, DN 15 (1/2"), INSTALADO EM RAMAIS E SUB-RAMAIS DE GÁS - FORNECIMENTO E INSTALAÇÃO. AF_10/2020 | UN | 6 | 6 | 6.43 | 5.3 | 8.2 | 6.76 | 12.06 | 31.8 | 40.56 | 72.36 | 0.00181% | 6.43 | 8.2 | 14.63 | 38.58 | 49.2 | 87.78 | -15.42
0966 | 14.2.6 | 91041 | AGETOP CIVIL | CHICOTE "PIGTAIL" FLEXÍVEL PARA P-45 DE MANGUEIRA NITRÍLICA COM COMPRIMENTO DE 500 MM E ROSCA DAS CONEXÕES DE 7/8" R.E. X 7/16"NS OU M20 X 7/16" NS - NBR 13419 | Un | 4 | 4 | 10.45 | 8.62 | 25.75 | 21.25 | 29.87 | 34.48 | 85 | 119.48 | 0.002988% | 10.45 | 25.75 | 36.2 | 41.8 | 103 | 144.8 | -25.32
0967 | 14.2.7 | 70392 | AGETOP CIVIL | BUCHA DE NYLON S-8 | Un | 18 | 18 | 0.59 | 0.48 | 0.27 | 0.22 | 0.7 | 8.64 | 3.96 | 12.6 | 0.0003151% | 0.59 | 0.27 | 0.86 | 10.62 | 4.86 | 15.48 | -2.88
0968 | 14.2.8 | 91029 | AGETOP CIVIL | VÁLVULA DE RETENÇÃO EM LATÃO 7/16" NS (I) X 1/2" NPT (E) | Un | 2 | 2 | 5.96 | 4.91 | 24.37 | 20.11 | 25.02 | 9.82 | 40.22 | 50.04 | 0.001251% | 5.96 | 24.37 | 30.33 | 11.92 | 48.74 | 60.66 | -10.62
0969 | 14.2.9 | 95248 | SINAPI | VÁLVULA DE ESFERA BRUTA, BRONZE, ROSCÁVEL, 1/2" - FORNECIMENTO E INSTALAÇÃO. AF_08/2021 | UN | 2 | 2 | 2.67 | 2.2 | 53 | 43.74 | 45.94 | 4.4 | 87.48 | 91.88 | 0.002298% | 2.67 | 53 | 55.67 | 5.34 | 106 | 111.34 | -19.46
0973 | 14.2.10 | COMP69 | Próprio | CAP OU TAMPAO DE FERRO GALVANIZADO, COM ROSCA BSP, DE 1/2" | UN | 2 | 2 | 9.64 | 7.95 | 8.78 | 7.24 | 15.19 | 15.9 | 14.48 | 30.38 | 0.0007597% | 9.64 | 8.78 | 18.42 | 19.28 | 17.56 | 36.84 | -6.46
0974 | 14.2.11 | COMP493 | Próprio | REGULADOR DE 2º ESTÁGIO 7KG/H (GOINFRA + ORSE) | UN | 1 | 1 | 42.95 | 35.44 | 37.63 | 31.05 | 66.49 | 35.44 | 31.05 | 66.49 | 0.001663% | 42.95 | 37.63 | 80.58 | 42.95 | 37.63 | 80.58 | -14.09
0975 | 14.2.12 | COMP494 | Próprio | REGULADOR DE PRESSAO 1º ESTÁGIO AP 40 C/MANÔMETRO (GOINFRA+SBC) | UN | 1 | 1 | 42.95 | 35.44 | 265.97 | 219.5 | 254.94 | 35.44 | 219.5 | 254.94 | 0.006375% | 42.95 | 265.97 | 308.92 | 42.95 | 265.97 | 308.92 | -53.98
0976 | 14.2.13 | COMP139 | Próprio | TE DE REDUÇÃO DE FERRO GALVANIZADO, COM ROSCA BSP, DE 3/4'' X 1/2'' (GOINFRA + SINAPI) | UND | 4 | 4 | 22.62 | 18.66 | 17.44 | 14.39 | 33.05 | 74.64 | 57.56 | 132.2 | 0.003306% | 22.62 | 17.44 | 40.06 | 90.48 | 69.76 | 160.24 | -28.04
0977 | 14.2.14 | COMP140 | Próprio | BUCHA DE REDUCAO DE FERRO GALVANIZADO, COM ROSCA BSP, DE 1/2'' X 1/4'' (GOINFRA + SINAPI) | UND | 3 | 3 | 5.96 | 4.91 | 6.8 | 5.61 | 10.52 | 14.73 | 16.83 | 31.56 | 0.0007892% | 5.96 | 6.8 | 12.76 | 17.88 | 20.4 | 38.28 | -6.72
0978 | 14.2.15 | 92905 | SINAPI | UNIÃO, EM FERRO GALVANIZADO, CONEXÃO ROSQUEADA, DN 20 (3/4"), INSTALADO EM RAMAIS E SUB-RAMAIS DE GÁS - FORNECIMENTO E INSTALAÇÃO. AF_10/2020 | UN | 3 | 3 | 11.05 | 9.11 | 38.5 | 31.77 | 40.88 | 27.33 | 95.31 | 122.64 | 0.003067% | 11.05 | 38.5 | 49.55 | 33.15 | 115.5 | 148.65 | -26.01
0979 | 14.2.16 | 92953 | SINAPI | LUVA DE REDUÇÃO, EM FERRO GALVANIZADO, 3/4" X 1/2", CONEXÃO ROSQUEADA, INSTALADO EM RAMAIS E SUB-RAMAIS DE GÁS - FORNECIMENTO E INSTALAÇÃO. AF_10/2020 | UN | 2 | 2 | 11.05 | 9.11 | 13.88 | 11.45 | 20.56 | 18.22 | 22.9 | 41.12 | 0.001028% | 11.05 | 13.88 | 24.93 | 22.1 | 27.76 | 49.86 | -8.74
0980 | 14.2.17 | COMP495 | Próprio | NIPLE DE REDUÇÃO 1/2" X 1/4" BSP (GOINFRA+SINAPI) | UN | 4 | 4 | 5.96 | 4.91 | 7.52 | 6.2 | 11.11 | 19.64 | 24.8 | 44.44 | 0.001111% | 5.96 | 7.52 | 13.48 | 23.84 | 30.08 | 53.92 | -9.48
0981 | 14.2.18 | 91031 | AGETOP CIVIL | NIPLE DUPLO DE FERRO MALEÁVEL GALVANIZADO 3/4" CLASSE 300 ROSCA NPT - NBR 6925 | Un | 6 | 6 | 5.96 | 4.91 | 7.3 | 6.02 | 10.93 | 29.46 | 36.12 | 65.58 | 0.00164% | 5.96 | 7.3 | 13.26 | 35.76 | 43.8 | 79.56 | -13.98
0982 | 14.2.19 | COMP496 | Próprio | NIPLE DE REDUÇÃO 3/4'' X 1/2'' BSP (GOINFRA+SINAPI) | UN | 4 | 4 | 5.96 | 4.91 | 9.78 | 8.07 | 12.98 | 19.64 | 32.28 | 51.92 | 0.001298% | 5.96 | 9.78 | 15.74 | 23.84 | 39.12 | 62.96 | -11.04
0983 | 14.2.20 | 91025 | AGETOP CIVIL | VÁLVULA DE ESFERA TRIPARTIDA 3/4", PASSAGEM PLENA, ROSCA NPT, CLASSE 300 - NORMA ASME B16.34 | Un | 5 | 5 | 16.13 | 13.31 | 128.88 | 106.36 | 119.67 | 66.55 | 531.8 | 598.35 | 0.01496% | 16.13 | 128.88 | 145.01 | 80.65 | 644.4 | 725.05 | -126.7
0984 | 14.2.21 | COMP497 | Próprio | VÁLVULA UGV 1/2" (S) LATÃO (GOINFRA+ORSE) | UN | 2 | 2 | 16.13 | 13.31 | 29.59 | 24.42 | 37.73 | 26.62 | 48.84 | 75.46 | 0.001887% | 16.13 | 29.59 | 45.72 | 32.26 | 59.18 | 91.44 | -15.98
0985 | 14.2.22 | COMP498 | Próprio | VÁLVULA UGV 3/4" (S) LATÃO (GOINFRA+ORSE) | UN | 2 | 2 | 16.13 | 13.31 | 49.32 | 40.7 | 54.01 | 26.62 | 81.4 | 108.02 | 0.002701% | 16.13 | 49.32 | 65.45 | 32.26 | 98.64 | 130.9 | -22.88
0986 | 14.2.23 | COMP136 | Próprio | FITA ANTICORROSIVA (GOINFRA + SINAPI) | UND | 10 | 10 | 7.47 | 6.16 | 7.42 | 6.12 | 12.28 | 61.6 | 61.2 | 122.8 | 0.003071% | 7.47 | 7.42 | 14.89 | 74.7 | 74.2 | 148.9 | -26.1
0987 | 14.2.24 | 70371 | AGETOP CIVIL | BRACADEIRA METALICA TIPO "D" DIAM. 3/4" | Un | 10 | 10 | 0.37 | 0.3 | 1.47 | 1.21 | 1.51 | 3 | 12.1 | 15.1 | 0.0003776% | 0.37 | 1.47 | 1.84 | 3.7 | 14.7 | 18.4 | -3.3
0988 | 14.2.25 | COMP137 | Próprio | LAUDO DE ESTANQUEIDADE (GOINFRA) | UND | 1 | 1 | 1447.52 | 1194.63 | 0 | 0 | 1194.63 | 1194.63 | 0 | 1194.63 | 0.02987% | 1447.52 | 0 | 1447.52 | 1447.52 | 0 | 1447.52 | -252.89
0989 | 14.2.26 | 71863 | AGETOP CIVIL | PARAFUSO P/BUCHA S-10 | Un | 18 | 18 | 1.05 | 0.86 | 0.57 | 0.47 | 1.33 | 15.48 | 8.46 | 23.94 | 0.0005987% | 1.05 | 0.57 | 1.62 | 18.9 | 10.26 | 29.16 | -5.22
0990 | 14.2.27 | 91045 | AGETOP CIVIL | SUPORTE "L" , EM FERRO CHATO 1/8" X 1" PINTADO (42CM) PARA TUBO DE AÇO GALVANIZADO 3/4" - INCLUSO ABRAÇADEIRA TIPO "U" 3/4"/PARAFUSOS/PORCAS/ARRUELAS, BEM COMO A FIXAÇÃO NA PAREDE COM BUCHAS/PARAFUSOS. | Un | 2 | 2 | 9.68 | 7.98 | 7.97 | 6.57 | 14.55 | 15.96 | 13.14 | 29.1 | 0.0007277% | 9.68 | 7.97 | 17.65 | 19.36 | 15.94 | 35.3 | -6.2
0991 | 15 |  |  | ESTRUTURA | [10 empty] | 321567.51 | 8.042% | [5 empty] | 389999.44 | -68431.93
0992 | 15.1 |  |  | FUNDAÇÕES | [10 empty] | 23597.32 | 0.5901% | [5 empty] | 28610.82 | -5013.5
0993 | 15.1.1 |  |  | PASSARELA 01 | [10 empty] | 3162.97 | 0.0791% | [5 empty] | 3834.82 | -671.85
0994 | 15.1.1.1 | 50301 | AGETOP CIVIL | ESTACA A TRADO DIAM.25 CM SEM FERRO | M | 33 | 33 | 26.01 | 21.46 | 22.07 | 18.21 | 39.67 | 708.18 | 600.93 | 1309.11 | 0.03274% | 26.01 | 22.07 | 48.08 | 858.33 | 728.31 | 1586.64 | -277.53
0995 | 15.1.1.2 | 50901 | AGETOP CIVIL | ESCAVACAO MANUAL DE VALAS (SAPATAS/BLOCOS) | m³ | 1.05 | 1.05 | 43.34 | 35.76 | 0 | 0 | 35.76 | 37.54 | 0 | 37.54 | 0.0009388% | 43.34 | 0 | 43.34 | 45.5 | 0 | 45.5 | -7.96
0996 | 15.1.1.3 | 50902 | AGETOP CIVIL | APILOAMENTO (BLOCOS/SAPATAS) | m² | 3.52 | 3.52 | 5.33 | 4.39 | 0 | 0 | 4.39 | 15.45 | 0 | 15.45 | 0.0003864% | 5.33 | 0 | 5.33 | 18.76 | 0 | 18.76 | -3.31
0997 | 15.1.1.4 | 96616 | SINAPI | LASTRO DE CONCRETO MAGRO, APLICADO EM BLOCOS DE COROAMENTO OU SAPATAS. AF_08/2017 | m³ | 0.07 | 0.07 | 220 | 181.56 | 440.77 | 363.76 | 545.32 | 12.7 | 25.46 | 38.17 | 0.0009545% | 220 | 440.77 | 660.77 | 15.4 | 30.85 | 46.25 | -8.08
0998 | 15.1.1.5 | 51030 | AGETOP CIVIL | PREPARO COM BETONEIRA E TRANSPORTE MANUAL DE CONCRETO FCK=25 MPA | m³ | 0.59 | 0.59 | 79.12 | 65.29 | 435.6 | 359.5 | 424.79 | 38.52 | 212.1 | 250.62 | 0.006267% | 79.12 | 435.6 | 514.72 | 46.68 | 257 | 303.68 | -53.06
1002 | 15.1.1.6 | 51026 | AGETOP CIVIL | LANÇAMENTO/APLICAÇÃO/ADENSAMENTO DE CONCRETO EM FUNDAÇÃO- (O.C.) | m³ | 0.59 | 0.59 | 40.18 | 33.16 | 0.11 | 0.09 | 33.25 | 19.56 | 0.05 | 19.61 | 0.0004904% | 40.18 | 0.11 | 40.29 | 23.7 | 0.07 | 23.77 | -4.16
1003 | 15.1.1.7 | 52014 | AGETOP CIVIL | ACO CA-60 - 5,0 MM - (OBRAS CIVIS) | Kg | 22 | 22 | 2.61 | 2.15 | 12.68 | 10.46 | 12.61 | 47.3 | 230.12 | 277.42 | 0.006938% | 2.61 | 12.68 | 15.29 | 57.42 | 278.96 | 336.38 | -58.96
1004 | 15.1.1.8 | 52005 | AGETOP CIVIL | ACO CA-50A - 10,0 MM (3/8") - (OBRAS CIVIS) | Kg | 45.07 | 45.07 | 2.98 | 2.45 | 8.99 | 7.41 | 9.86 | 110.42 | 333.96 | 444.39 | 0.01111% | 2.98 | 8.99 | 11.97 | 134.3 | 405.18 | 539.48 | -95.09
1005 | 15.1.1.9 | 51009 | AGETOP CIVIL | FORMA TABUA PINHO PARA FUNDACOES U=3V - (OBRAS CIVIS) | m² | 7.92 | 7.92 | 48.56 | 40.07 | 31.48 | 25.98 | 66.05 | 317.35 | 205.76 | 523.11 | 0.01308% | 48.56 | 31.48 | 80.04 | 384.59 | 249.32 | 633.91 | -110.8
1006 | 15.1.1.10 | 50903 | AGETOP CIVIL | REATERRO COM APILOAMENTO MANUAL (BLOCOS/SAPATAS) | m³ | 0.46 | 0.46 | 22.67 | 18.7 | 0 | 0 | 18.7 | 8.6 | 0 | 8.6 | 0.0002151% | 22.67 | 0 | 22.67 | 10.42 | 0 | 10.42 | -1.82
1007 | 15.1.1.11 | 52006 | AGETOP CIVIL | ACO CA 50-A - 12,5 MM (1/2") - (OBRAS CIVIS) | Kg | 23.11 | 23.11 | 3.73 | 3.07 | 8.82 | 7.27 | 10.34 | 70.94 | 168 | 238.95 | 0.005975% | 3.73 | 8.82 | 12.55 | 86.2 | 203.83 | 290.03 | -51.08
1008 | 15.1.2 |  |  | PASSARELA 02 | [10 empty] | 1182.11 | 0.02956% | [5 empty] | 1433.24 | -251.13
1009 | 15.1.2.1 | 50301 | AGETOP CIVIL | ESTACA A TRADO DIAM.25 CM SEM FERRO | M | 12 | 12 | 26.01 | 21.46 | 22.07 | 18.21 | 39.67 | 257.52 | 218.52 | 476.04 | 0.0119% | 26.01 | 22.07 | 48.08 | 312.12 | 264.84 | 576.96 | -100.92
1010 | 15.1.2.2 | 50901 | AGETOP CIVIL | ESCAVACAO MANUAL DE VALAS (SAPATAS/BLOCOS) | m³ | 0.38 | 0.38 | 43.34 | 35.76 | 0 | 0 | 35.76 | 13.58 | 0 | 13.58 | 0.0003396% | 43.34 | 0 | 43.34 | 16.46 | 0 | 16.46 | -2.88
1011 | 15.1.2.3 | 50902 | AGETOP CIVIL | APILOAMENTO (BLOCOS/SAPATAS) | m² | 1.28 | 1.28 | 5.33 | 4.39 | 0 | 0 | 4.39 | 5.61 | 0 | 5.61 | 0.0001403% | 5.33 | 0 | 5.33 | 6.82 | 0 | 6.82 | -1.21
1012 | 15.1.2.4 | 96616 | SINAPI | LASTRO DE CONCRETO MAGRO, APLICADO EM BLOCOS DE COROAMENTO OU SAPATAS. AF_08/2017 | m³ | 0.02 | 0.02 | 220 | 181.56 | 440.77 | 363.76 | 545.32 | 3.63 | 7.27 | 10.9 | 0.0002726% | 220 | 440.77 | 660.77 | 4.4 | 8.81 | 13.21 | -2.31
1013 | 15.1.2.5 | 51030 | AGETOP CIVIL | PREPARO COM BETONEIRA E TRANSPORTE MANUAL DE CONCRETO FCK=25 MPA | m³ | 0.22 | 0.22 | 79.12 | 65.29 | 435.6 | 359.5 | 424.79 | 14.36 | 79.09 | 93.45 | 0.002337% | 79.12 | 435.6 | 514.72 | 17.4 | 95.83 | 113.23 | -19.78
1014 | 15.1.2.6 | 51026 | AGETOP CIVIL | LANÇAMENTO/APLICAÇÃO/ADENSAMENTO DE CONCRETO EM FUNDAÇÃO- (O.C.) | m³ | 0.22 | 0.22 | 40.18 | 33.16 | 0.11 | 0.09 | 33.25 | 7.29 | 0.01 | 7.31 | 0.0001828% | 40.18 | 0.11 | 40.29 | 8.83 | 0.03 | 8.86 | -1.55
1015 | 15.1.2.7 | 51009 | AGETOP CIVIL | FORMA TABUA PINHO PARA FUNDACOES U=3V - (OBRAS CIVIS) | m² | 2.88 | 2.88 | 48.56 | 40.07 | 31.48 | 25.98 | 66.05 | 115.4 | 74.82 | 190.22 | 0.004757% | 48.56 | 31.48 | 80.04 | 139.85 | 90.66 | 230.51 | -40.29
1016 | 15.1.2.8 | 52014 | AGETOP CIVIL | ACO CA-60 - 5,0 MM - (OBRAS CIVIS) | Kg | 8 | 8 | 2.61 | 2.15 | 12.68 | 10.46 | 12.61 | 17.2 | 83.68 | 100.88 | 0.002523% | 2.61 | 12.68 | 15.29 | 20.88 | 101.44 | 122.32 | -21.44
1017 | 15.1.2.9 | 52005 | AGETOP CIVIL | ACO CA-50A - 10,0 MM (3/8") - (OBRAS CIVIS) | Kg | 16.39 | 16.39 | 2.98 | 2.45 | 8.99 | 7.41 | 9.86 | 40.15 | 121.44 | 161.6 | 0.004041% | 2.98 | 8.99 | 11.97 | 48.84 | 147.34 | 196.18 | -34.58
1018 | 15.1.2.10 | 50903 | AGETOP CIVIL | REATERRO COM APILOAMENTO MANUAL (BLOCOS/SAPATAS) | m³ | 0.16 | 0.16 | 22.67 | 18.7 | 0 | 0 | 18.7 | 2.99 | 0 | 2.99 | 7.477e-05% | 22.67 | 0 | 22.67 | 3.62 | 0 | 3.62 | -0.63
1019 | 15.1.2.11 | 52006 | AGETOP CIVIL | ACO CA 50-A - 12,5 MM (1/2") - (OBRAS CIVIS) | Kg | 11.56 | 11.56 | 3.73 | 3.07 | 8.82 | 7.27 | 10.34 | 35.48 | 84.04 | 119.53 | 0.002989% | 3.73 | 8.82 | 12.55 | 43.11 | 101.96 | 145.07 | -25.54
1020 | 15.1.3 |  |  | PASSARELA 03 | [10 empty] | 1182.11 | 0.02956% | [5 empty] | 1433.24 | -251.13
1021 | 15.1.3.1 | 50301 | AGETOP CIVIL | ESTACA A TRADO DIAM.25 CM SEM FERRO | M | 12 | 12 | 26.01 | 21.46 | 22.07 | 18.21 | 39.67 | 257.52 | 218.52 | 476.04 | 0.0119% | 26.01 | 22.07 | 48.08 | 312.12 | 264.84 | 576.96 | -100.92
1022 | 15.1.3.2 | 50901 | AGETOP CIVIL | ESCAVACAO MANUAL DE VALAS (SAPATAS/BLOCOS) | m³ | 0.38 | 0.38 | 43.34 | 35.76 | 0 | 0 | 35.76 | 13.58 | 0 | 13.58 | 0.0003396% | 43.34 | 0 | 43.34 | 16.46 | 0 | 16.46 | -2.88
1023 | 15.1.3.3 | 50902 | AGETOP CIVIL | APILOAMENTO (BLOCOS/SAPATAS) | m² | 1.28 | 1.28 | 5.33 | 4.39 | 0 | 0 | 4.39 | 5.61 | 0 | 5.61 | 0.0001403% | 5.33 | 0 | 5.33 | 6.82 | 0 | 6.82 | -1.21
1024 | 15.1.3.4 | 96616 | SINAPI | LASTRO DE CONCRETO MAGRO, APLICADO EM BLOCOS DE COROAMENTO OU SAPATAS. AF_08/2017 | m³ | 0.02 | 0.02 | 220 | 181.56 | 440.77 | 363.76 | 545.32 | 3.63 | 7.27 | 10.9 | 0.0002726% | 220 | 440.77 | 660.77 | 4.4 | 8.81 | 13.21 | -2.31
1028 | 15.1.3.5 | 51030 | AGETOP CIVIL | PREPARO COM BETONEIRA E TRANSPORTE MANUAL DE CONCRETO FCK=25 MPA | m³ | 0.22 | 0.22 | 79.12 | 65.29 | 435.6 | 359.5 | 424.79 | 14.36 | 79.09 | 93.45 | 0.002337% | 79.12 | 435.6 | 514.72 | 17.4 | 95.83 | 113.23 | -19.78
1029 | 15.1.3.6 | 51026 | AGETOP CIVIL | LANÇAMENTO/APLICAÇÃO/ADENSAMENTO DE CONCRETO EM FUNDAÇÃO- (O.C.) | m³ | 0.22 | 0.22 | 40.18 | 33.16 | 0.11 | 0.09 | 33.25 | 7.29 | 0.01 | 7.31 | 0.0001828% | 40.18 | 0.11 | 40.29 | 8.83 | 0.03 | 8.86 | -1.55
1030 | 15.1.3.7 | 51009 | AGETOP CIVIL | FORMA TABUA PINHO PARA FUNDACOES U=3V - (OBRAS CIVIS) | m² | 2.88 | 2.88 | 48.56 | 40.07 | 31.48 | 25.98 | 66.05 | 115.4 | 74.82 | 190.22 | 0.004757% | 48.56 | 31.48 | 80.04 | 139.85 | 90.66 | 230.51 | -40.29
1031 | 15.1.3.8 | 52014 | AGETOP CIVIL | ACO CA-60 - 5,0 MM - (OBRAS CIVIS) | Kg | 8 | 8 | 2.61 | 2.15 | 12.68 | 10.46 | 12.61 | 17.2 | 83.68 | 100.88 | 0.002523% | 2.61 | 12.68 | 15.29 | 20.88 | 101.44 | 122.32 | -21.44
1032 | 15.1.3.9 | 52005 | AGETOP CIVIL | ACO CA-50A - 10,0 MM (3/8") - (OBRAS CIVIS) | Kg | 16.39 | 16.39 | 2.98 | 2.45 | 8.99 | 7.41 | 9.86 | 40.15 | 121.44 | 161.6 | 0.004041% | 2.98 | 8.99 | 11.97 | 48.84 | 147.34 | 196.18 | -34.58
1033 | 15.1.3.10 | 50903 | AGETOP CIVIL | REATERRO COM APILOAMENTO MANUAL (BLOCOS/SAPATAS) | m³ | 0.16 | 0.16 | 22.67 | 18.7 | 0 | 0 | 18.7 | 2.99 | 0 | 2.99 | 7.477e-05% | 22.67 | 0 | 22.67 | 3.62 | 0 | 3.62 | -0.63
1034 | 15.1.3.11 | 52006 | AGETOP CIVIL | ACO CA 50-A - 12,5 MM (1/2") - (OBRAS CIVIS) | Kg | 11.56 | 11.56 | 3.73 | 3.07 | 8.82 | 7.27 | 10.34 | 35.48 | 84.04 | 119.53 | 0.002989% | 3.73 | 8.82 | 12.55 | 43.11 | 101.96 | 145.07 | -25.54
1035 | 15.1.4 |  |  | PASSARELA 04 | [10 empty] | 3954.11 | 0.09888% | [5 empty] | 4793.91 | -839.8
1036 | 15.1.4.1 | 50301 | AGETOP CIVIL | ESTACA A TRADO DIAM.25 CM SEM FERRO | M | 42 | 42 | 26.01 | 21.46 | 22.07 | 18.21 | 39.67 | 901.32 | 764.82 | 1666.14 | 0.04167% | 26.01 | 22.07 | 48.08 | 1092.42 | 926.94 | 2019.36 | -353.22
1037 | 15.1.4.2 | 50901 | AGETOP CIVIL | ESCAVACAO MANUAL DE VALAS (SAPATAS/BLOCOS) | m³ | 1.34 | 1.34 | 43.34 | 35.76 | 0 | 0 | 35.76 | 47.91 | 0 | 47.91 | 0.001198% | 43.34 | 0 | 43.34 | 58.07 | 0 | 58.07 | -10.16
1038 | 15.1.4.3 | 50902 | AGETOP CIVIL | APILOAMENTO (BLOCOS/SAPATAS) | m² | 4.48 | 4.48 | 5.33 | 4.39 | 0 | 0 | 4.39 | 19.66 | 0 | 19.66 | 0.0004916% | 5.33 | 0 | 5.33 | 23.87 | 0 | 23.87 | -4.21
1039 | 15.1.4.4 | 96616 | SINAPI | LASTRO DE CONCRETO MAGRO, APLICADO EM BLOCOS DE COROAMENTO OU SAPATAS. AF_08/2017 | m³ | 0.07 | 0.07 | 220 | 181.56 | 440.77 | 363.76 | 545.32 | 12.7 | 25.46 | 38.17 | 0.0009545% | 220 | 440.77 | 660.77 | 15.4 | 30.85 | 46.25 | -8.08
1040 | 15.1.4.5 | 51030 | AGETOP CIVIL | PREPARO COM BETONEIRA E TRANSPORTE MANUAL DE CONCRETO FCK=25 MPA | m³ | 0.76 | 0.76 | 79.12 | 65.29 | 435.6 | 359.5 | 424.79 | 49.62 | 273.22 | 322.84 | 0.008073% | 79.12 | 435.6 | 514.72 | 60.13 | 331.05 | 391.18 | -68.34
1041 | 15.1.4.6 | 51026 | AGETOP CIVIL | LANÇAMENTO/APLICAÇÃO/ADENSAMENTO DE CONCRETO EM FUNDAÇÃO- (O.C.) | m³ | 0.76 | 0.76 | 40.18 | 33.16 | 0.11 | 0.09 | 33.25 | 25.2 | 0.06 | 25.27 | 0.0006319% | 40.18 | 0.11 | 40.29 | 30.53 | 0.09 | 30.62 | -5.35
1042 | 15.1.4.7 | 51009 | AGETOP CIVIL | FORMA TABUA PINHO PARA FUNDACOES U=3V - (OBRAS CIVIS) | m² | 10.08 | 10.08 | 48.56 | 40.07 | 31.48 | 25.98 | 66.05 | 403.9 | 261.87 | 665.78 | 0.01665% | 48.56 | 31.48 | 80.04 | 489.48 | 317.32 | 806.8 | -141.02
1043 | 15.1.4.8 | 52014 | AGETOP CIVIL | ACO CA-60 - 5,0 MM - (OBRAS CIVIS) | Kg | 28 | 28 | 2.61 | 2.15 | 12.68 | 10.46 | 12.61 | 60.2 | 292.88 | 353.08 | 0.00883% | 2.61 | 12.68 | 15.29 | 73.08 | 355.04 | 428.12 | -75.04
1044 | 15.1.4.9 | 52005 | AGETOP CIVIL | ACO CA-50A - 10,0 MM (3/8") - (OBRAS CIVIS) | Kg | 57.35 | 57.35 | 2.98 | 2.45 | 8.99 | 7.41 | 9.86 | 140.5 | 424.96 | 565.47 | 0.01414% | 2.98 | 8.99 | 11.97 | 170.9 | 515.57 | 686.47 | -121
1045 | 15.1.4.10 | 50903 | AGETOP CIVIL | REATERRO COM APILOAMENTO MANUAL (BLOCOS/SAPATAS) | m³ | 0.58 | 0.58 | 22.67 | 18.7 | 0 | 0 | 18.7 | 10.84 | 0 | 10.84 | 0.0002711% | 22.67 | 0 | 22.67 | 13.14 | 0 | 13.14 | -2.3
1046 | 15.1.4.11 | 52006 | AGETOP CIVIL | ACO CA 50-A - 12,5 MM (1/2") - (OBRAS CIVIS) | Kg | 23.11 | 23.11 | 3.73 | 3.07 | 8.82 | 7.27 | 10.34 | 70.94 | 168 | 238.95 | 0.005975% | 3.73 | 8.82 | 12.55 | 86.2 | 203.83 | 290.03 | -51.08
1047 | 15.1.5 |  |  | QUADRA PETECA | [10 empty] | 3213.12 | 0.08035% | [5 empty] | 3895.62 | -682.5
1048 | 15.1.5.1 | 50901 | AGETOP CIVIL | ESCAVACAO MANUAL DE VALAS (SAPATAS/BLOCOS) | m³ | 3.68 | 3.68 | 43.34 | 35.76 | 0 | 0 | 35.76 | 131.59 | 0 | 131.59 | 0.003291% | 43.34 | 0 | 43.34 | 159.49 | 0 | 159.49 | -27.9
1049 | 15.1.5.2 | 50902 | AGETOP CIVIL | APILOAMENTO (BLOCOS/SAPATAS) | m² | 4.9 | 4.9 | 5.33 | 4.39 | 0 | 0 | 4.39 | 21.51 | 0 | 21.51 | 0.0005379% | 5.33 | 0 | 5.33 | 26.11 | 0 | 26.11 | -4.6
1050 | 15.1.5.3 | 96616 | SINAPI | LASTRO DE CONCRETO MAGRO, APLICADO EM BLOCOS DE COROAMENTO OU SAPATAS. AF_08/2017 | m³ | 0.25 | 0.25 | 220 | 181.56 | 440.77 | 363.76 | 545.32 | 45.39 | 90.94 | 136.33 | 0.003409% | 220 | 440.77 | 660.77 | 55 | 110.19 | 165.19 | -28.86
1054 | 15.1.5.4 | 51030 | AGETOP CIVIL | PREPARO COM BETONEIRA E TRANSPORTE MANUAL DE CONCRETO FCK=25 MPA | m³ | 1.99 | 1.99 | 79.12 | 65.29 | 435.6 | 359.5 | 424.79 | 129.92 | 715.4 | 845.33 | 0.02114% | 79.12 | 435.6 | 514.72 | 157.44 | 866.85 | 1024.29 | -178.96
1055 | 15.1.5.5 | 51026 | AGETOP CIVIL | LANÇAMENTO/APLICAÇÃO/ADENSAMENTO DE CONCRETO EM FUNDAÇÃO- (O.C.) | m³ | 1.99 | 1.99 | 40.18 | 33.16 | 0.11 | 0.09 | 33.25 | 65.98 | 0.17 | 66.16 | 0.001654% | 40.18 | 0.11 | 40.29 | 79.95 | 0.22 | 80.17 | -14.01
1056 | 15.1.5.6 | 52004 | AGETOP CIVIL | ACO CA 50-A - 8,0 MM (5/16") - (OBRAS CIVIS) | Kg | 48.96 | 48.96 | 2.98 | 2.45 | 9.38 | 7.74 | 10.19 | 119.95 | 378.95 | 498.9 | 0.01248% | 2.98 | 9.38 | 12.36 | 145.9 | 459.24 | 605.14 | -106.24
1057 | 15.1.5.7 | 52005 | AGETOP CIVIL | ACO CA-50A - 10,0 MM (3/8") - (OBRAS CIVIS) | Kg | 42.2 | 42.2 | 2.98 | 2.45 | 8.99 | 7.41 | 9.86 | 103.39 | 312.7 | 416.09 | 0.01041% | 2.98 | 8.99 | 11.97 | 125.75 | 379.38 | 505.13 | -89.04
1058 | 15.1.5.8 | 52014 | AGETOP CIVIL | ACO CA-60 - 5,0 MM - (OBRAS CIVIS) | Kg | 9.86 | 9.86 | 2.61 | 2.15 | 12.68 | 10.46 | 12.61 | 21.19 | 103.13 | 124.33 | 0.003109% | 2.61 | 12.68 | 15.29 | 25.73 | 125.02 | 150.75 | -26.42
1059 | 15.1.5.9 | 51009 | AGETOP CIVIL | FORMA TABUA PINHO PARA FUNDACOES U=3V - (OBRAS CIVIS) | m² | 7.15 | 7.15 | 48.56 | 40.07 | 31.48 | 25.98 | 66.05 | 286.5 | 185.75 | 472.25 | 0.01181% | 48.56 | 31.48 | 80.04 | 347.2 | 225.08 | 572.28 | -100.03
1060 | 15.1.5.10 | 50903 | AGETOP CIVIL | REATERRO COM APILOAMENTO MANUAL (BLOCOS/SAPATAS) | m³ | 1.69 | 1.69 | 22.67 | 18.7 | 0 | 0 | 18.7 | 31.6 | 0 | 31.6 | 0.0007902% | 22.67 | 0 | 22.67 | 38.31 | 0 | 38.31 | -6.71
1061 | 15.1.5.11 | 52007 | AGETOP CIVIL | ACO CA - 50 - 16,0 MM (5/8") - (OBRAS CIVIS) | Kg | 43.55 | 43.55 | 3.73 | 3.07 | 9.33 | 7.7 | 10.77 | 133.69 | 335.33 | 469.03 | 0.01173% | 3.73 | 9.33 | 13.06 | 162.44 | 406.32 | 568.76 | -99.73
1062 | 15.1.6 |  |  | RESERVATÓRIO METÁLICO | [10 empty] | 10902.9 | 0.2727% | [5 empty] | 13219.99 | -2317.09
1063 | 15.1.6.1 | 50901 | AGETOP CIVIL | ESCAVACAO MANUAL DE VALAS (SAPATAS/BLOCOS) | m³ | 4.88 | 4.88 | 43.34 | 35.76 | 0 | 0 | 35.76 | 174.5 | 0 | 174.5 | 0.004364% | 43.34 | 0 | 43.34 | 211.49 | 0 | 211.49 | -36.99
1064 | 15.1.6.2 | 100897 | SINAPI | ESTACA ESCAVADA MECANICAMENTE, SEM FLUIDO ESTABILIZANTE, COM 40CM DE DIÂMETRO, CONCRETO LANÇADO POR CAMINHÃO BETONEIRA (EXCLUSIVE MOBILIZAÇÃO E DESMOBILIZAÇÃO). AF_01/2020_PA | M | 42 | 42 | 6.96 | 5.74 | 117.84 | 97.25 | 102.99 | 241.08 | 4084.5 | 4325.58 | 0.1082% | 6.96 | 117.84 | 124.8 | 292.32 | 4949.28 | 5241.6 | -916.02
1065 | 15.1.6.3 | 95601 | SINAPI | ARRASAMENTO MECANICO DE ESTACA DE CONCRETO ARMADO, DIAMETROS DE ATÉ 40 CM. AF_05/2021 | UN | 6 | 6 | 9.31 | 7.68 | 4.46 | 3.68 | 11.36 | 46.08 | 22.08 | 68.16 | 0.001704% | 9.31 | 4.46 | 13.77 | 55.86 | 26.76 | 82.62 | -14.46
1066 | 15.1.6.4 | 96616 | SINAPI | LASTRO DE CONCRETO MAGRO, APLICADO EM BLOCOS DE COROAMENTO OU SAPATAS. AF_08/2017 | m³ | 0.38 | 0.38 | 220 | 181.56 | 440.77 | 363.76 | 545.32 | 68.99 | 138.22 | 207.22 | 0.005182% | 220 | 440.77 | 660.77 | 83.6 | 167.49 | 251.09 | -43.87
1067 | 15.1.6.5 | 51030 | AGETOP CIVIL | PREPARO COM BETONEIRA E TRANSPORTE MANUAL DE CONCRETO FCK=25 MPA | m³ | 4.51 | 4.51 | 79.12 | 65.29 | 435.6 | 359.5 | 424.79 | 294.45 | 1621.34 | 1915.8 | 0.04791% | 79.12 | 435.6 | 514.72 | 356.83 | 1964.55 | 2321.38 | -405.58
1068 | 15.1.6.6 | 51026 | AGETOP CIVIL | LANÇAMENTO/APLICAÇÃO/ADENSAMENTO DE CONCRETO EM FUNDAÇÃO- (O.C.) | m³ | 4.51 | 4.51 | 40.18 | 33.16 | 0.11 | 0.09 | 33.25 | 149.55 | 0.4 | 149.95 | 0.00375% | 40.18 | 0.11 | 40.29 | 181.21 | 0.49 | 181.7 | -31.75
1069 | 15.1.6.7 | 52014 | AGETOP CIVIL | ACO CA-60 - 5,0 MM - (OBRAS CIVIS) | Kg | 29 | 29 | 2.61 | 2.15 | 12.68 | 10.46 | 12.61 | 62.35 | 303.34 | 365.69 | 0.009145% | 2.61 | 12.68 | 15.29 | 75.69 | 367.72 | 443.41 | -77.72
1070 | 15.1.6.8 | 52005 | AGETOP CIVIL | ACO CA-50A - 10,0 MM (3/8") - (OBRAS CIVIS) | Kg | 364 | 364 | 2.98 | 2.45 | 8.99 | 7.41 | 9.86 | 891.8 | 2697.24 | 3589.04 | 0.08975% | 2.98 | 8.99 | 11.97 | 1084.72 | 3272.36 | 4357.08 | -768.04
1071 | 15.1.6.9 | 60209 | AGETOP CIVIL | FORMA CHAPA DE COMPENSADO RESINADO 12MM-VIGA/PILAR U=4V - (OBRAS CIVIS) | m² | 1.53 | 1.53 | 46.09 | 38.03 | 38.63 | 31.88 | 69.91 | 58.18 | 48.77 | 106.96 | 0.002675% | 46.09 | 38.63 | 84.72 | 70.51 | 59.11 | 129.62 | -22.66
1072 | 15.2 |  |  | ESTRUTURA METÁLICA | [10 empty] | 271474.43 | 6.789% | [5 empty] | 329252.4 | -57777.97
1073 | 15.2.1 |  |  | PASSARELA 01 | [10 empty] | 18276.91 | 0.4571% | [5 empty] | 22166.79 | -3889.88
1074 | 15.2.1.1 | 100775 | SINAPI | ESTRUTURA TRELIÇADA DE COBERTURA, TIPO FINK, COM LIGAÇÕES SOLDADAS, INCLUSOS PERFIS METÁLICOS, CHAPAS METÁLICAS, MÃO DE OBRA E TRANSPORTE COM GUINDASTE - FORNECIMENTO E INSTALAÇÃO. AF_01/2020_PSA | KG | 1379.39 | 1379.39 | 0.88 | 0.72 | 15.19 | 12.53 | 13.25 | 993.16 | 17283.75 | 18276.91 | 0.4571% | 0.88 | 15.19 | 16.07 | 1213.86 | 20952.93 | 22166.79 | -3889.88
1078 | 15.2.2 |  |  | PASSARELA 02 | [10 empty] | 6763.72 | 0.1691% | [5 empty] | 8203.25 | -1439.53
1079 | 15.2.2.1 | 100775 | SINAPI | ESTRUTURA TRELIÇADA DE COBERTURA, TIPO FINK, COM LIGAÇÕES SOLDADAS, INCLUSOS PERFIS METÁLICOS, CHAPAS METÁLICAS, MÃO DE OBRA E TRANSPORTE COM GUINDASTE - FORNECIMENTO E INSTALAÇÃO. AF_01/2020_PSA | KG | 510.47 | 510.47 | 0.88 | 0.72 | 15.19 | 12.53 | 13.25 | 367.53 | 6396.18 | 6763.72 | 0.1691% | 0.88 | 15.19 | 16.07 | 449.21 | 7754.04 | 8203.25 | -1439.53
1080 | 15.2.3 |  |  | PASSARELA 03 | [10 empty] | 6763.72 | 0.1691% | [5 empty] | 8203.25 | -1439.53
1081 | 15.2.3.1 | 100775 | SINAPI | ESTRUTURA TRELIÇADA DE COBERTURA, TIPO FINK, COM LIGAÇÕES SOLDADAS, INCLUSOS PERFIS METÁLICOS, CHAPAS METÁLICAS, MÃO DE OBRA E TRANSPORTE COM GUINDASTE - FORNECIMENTO E INSTALAÇÃO. AF_01/2020_PSA | KG | 510.47 | 510.47 | 0.88 | 0.72 | 15.19 | 12.53 | 13.25 | 367.53 | 6396.18 | 6763.72 | 0.1691% | 0.88 | 15.19 | 16.07 | 449.21 | 7754.04 | 8203.25 | -1439.53
1082 | 15.2.4 |  |  | PASSARELA 04 | [10 empty] | 20370.41 | 0.5094% | [5 empty] | 24705.85 | -4335.44
1083 | 15.2.4.1 | 100775 | SINAPI | ESTRUTURA TRELIÇADA DE COBERTURA, TIPO FINK, COM LIGAÇÕES SOLDADAS, INCLUSOS PERFIS METÁLICOS, CHAPAS METÁLICAS, MÃO DE OBRA E TRANSPORTE COM GUINDASTE - FORNECIMENTO E INSTALAÇÃO. AF_01/2020_PSA | KG | 1537.39 | 1537.39 | 0.88 | 0.72 | 15.19 | 12.53 | 13.25 | 1106.92 | 19263.49 | 20370.41 | 0.5094% | 0.88 | 15.19 | 16.07 | 1352.9 | 23352.95 | 24705.85 | -4335.44
1084 | 15.2.5 |  |  | QUADRA PETECA | [10 empty] | 44649.32 | 1.117% | [5 empty] | 54152.04 | -9502.72
1085 | 15.2.5.1 | 100775 | SINAPI | ESTRUTURA TRELIÇADA DE COBERTURA, TIPO FINK, COM LIGAÇÕES SOLDADAS, INCLUSOS PERFIS METÁLICOS, CHAPAS METÁLICAS, MÃO DE OBRA E TRANSPORTE COM GUINDASTE - FORNECIMENTO E INSTALAÇÃO. AF_01/2020_PSA | KG | 3369.76 | 3369.76 | 0.88 | 0.72 | 15.19 | 12.53 | 13.25 | 2426.22 | 42223.09 | 44649.32 | 1.117% | 0.88 | 15.19 | 16.07 | 2965.38 | 51186.66 | 54152.04 | -9502.72
1086 | 15.2.6 |  |  | BLOCO 01 - SALAS DE AULA | [10 empty] | 63490.95 | 1.588% | [5 empty] | 77003.74 | -13512.79
1087 | 15.2.6.1 | 100775 | SINAPI | ESTRUTURA TRELIÇADA DE COBERTURA, TIPO FINK, COM LIGAÇÕES SOLDADAS, INCLUSOS PERFIS METÁLICOS, CHAPAS METÁLICAS, MÃO DE OBRA E TRANSPORTE COM GUINDASTE - FORNECIMENTO E INSTALAÇÃO. AF_01/2020_PSA | KG | 4791.77 | 4791.77 | 0.88 | 0.72 | 15.19 | 12.53 | 13.25 | 3450.07 | 60040.87 | 63490.95 | 1.588% | 0.88 | 15.19 | 16.07 | 4216.75 | 72786.99 | 77003.74 | -13512.79
1088 | 15.2.7 |  |  | BLOCO 02 - ADMINISTRATIVO | [10 empty] | 20281.77 | 0.5072% | [5 empty] | 24598.34 | -4316.57
1089 | 15.2.7.1 | 100775 | SINAPI | ESTRUTURA TRELIÇADA DE COBERTURA, TIPO FINK, COM LIGAÇÕES SOLDADAS, INCLUSOS PERFIS METÁLICOS, CHAPAS METÁLICAS, MÃO DE OBRA E TRANSPORTE COM GUINDASTE - FORNECIMENTO E INSTALAÇÃO. AF_01/2020_PSA | KG | 1530.7 | 1530.7 | 0.88 | 0.72 | 15.19 | 12.53 | 13.25 | 1102.1 | 19179.67 | 20281.77 | 0.5072% | 0.88 | 15.19 | 16.07 | 1347.01 | 23251.33 | 24598.34 | -4316.57
1090 | 15.2.8 |  |  | BLOCO 03 - SALAS MULTIUSO | [10 empty] | 67853.64 | 1.697% | [5 empty] | 82294.95 | -14441.31
1091 | 15.2.8.1 | 100775 | SINAPI | ESTRUTURA TRELIÇADA DE COBERTURA, TIPO FINK, COM LIGAÇÕES SOLDADAS, INCLUSOS PERFIS METÁLICOS, CHAPAS METÁLICAS, MÃO DE OBRA E TRANSPORTE COM GUINDASTE - FORNECIMENTO E INSTALAÇÃO. AF_01/2020_PSA | KG | 5121.03 | 5121.03 | 0.88 | 0.72 | 15.19 | 12.53 | 13.25 | 3687.14 | 64166.5 | 67853.64 | 1.697% | 0.88 | 15.19 | 16.07 | 4506.5 | 77788.45 | 82294.95 | -14441.31
1092 | 15.2.9 |  |  | BLOCO 04 - CIRCULAÇÃO E BLOCO 05 - SANITÁRIOS | [10 empty] | 11501.26 | 0.2876% | [5 empty] | 13949.08 | -2447.82
1093 | 15.2.9.1 | 100775 | SINAPI | ESTRUTURA TRELIÇADA DE COBERTURA, TIPO FINK, COM LIGAÇÕES SOLDADAS, INCLUSOS PERFIS METÁLICOS, CHAPAS METÁLICAS, MÃO DE OBRA E TRANSPORTE COM GUINDASTE - FORNECIMENTO E INSTALAÇÃO. AF_01/2020_PSA | KG | 868.02 | 868.02 | 0.88 | 0.72 | 15.19 | 12.53 | 13.25 | 624.97 | 10876.29 | 11501.26 | 0.2876% | 0.88 | 15.19 | 16.07 | 763.85 | 13185.23 | 13949.08 | -2447.82
1094 | 15.2.10 |  |  | BLOCO 06 - LAB. MOLHADO E SALAS | [10 empty] | 11522.73 | 0.2882% | [5 empty] | 13975.11 | -2452.38
1095 | 15.2.10.1 | 100775 | SINAPI | ESTRUTURA TRELIÇADA DE COBERTURA, TIPO FINK, COM LIGAÇÕES SOLDADAS, INCLUSOS PERFIS METÁLICOS, CHAPAS METÁLICAS, MÃO DE OBRA E TRANSPORTE COM GUINDASTE - FORNECIMENTO E INSTALAÇÃO. AF_01/2020_PSA | KG | 869.64 | 869.64 | 0.88 | 0.72 | 15.19 | 12.53 | 13.25 | 626.14 | 10896.58 | 11522.73 | 0.2882% | 0.88 | 15.19 | 16.07 | 765.28 | 13209.83 | 13975.11 | -2452.38
1099 | 15.3 |  |  | PINTURA ESMALTE ALQUIDICO ESTRUTURA METALICA 2 DEMAOS | [10 empty] | 26495.76 | 0.6626% | [5 empty] | 32136.22 | -5640.46
1100 | 15.3.1 |  |  | PASSARELA 01 | [10 empty] | 1130.63 | 0.02827% | [5 empty] | 1371.32 | -240.69
1101 | 15.3.1.1 | 261609 | AGETOP CIVIL | PINTURA ESMALTE ALQUIDICO ESTRUTURA METALICA 2 DEMAOS | m² | 101.13 | 101.13 | 3.94 | 3.25 | 9.62 | 7.93 | 11.18 | 328.67 | 801.96 | 1130.63 | 0.02827% | 3.94 | 9.62 | 13.56 | 398.45 | 972.87 | 1371.32 | -240.69
1102 | 15.3.2 |  |  | PASSARELA 02 | [10 empty] | 340.09 | 0.008505% | [5 empty] | 412.49 | -72.4
1103 | 15.3.2.1 | 261609 | AGETOP CIVIL | PINTURA ESMALTE ALQUIDICO ESTRUTURA METALICA 2 DEMAOS | m² | 30.42 | 30.42 | 3.94 | 3.25 | 9.62 | 7.93 | 11.18 | 98.86 | 241.23 | 340.09 | 0.008505% | 3.94 | 9.62 | 13.56 | 119.85 | 292.64 | 412.49 | -72.4
1104 | 15.3.3 |  |  | PASSARELA 03 | [10 empty] | 304.87 | 0.007624% | [5 empty] | 369.78 | -64.91
1105 | 15.3.3.1 | 261609 | AGETOP CIVIL | PINTURA ESMALTE ALQUIDICO ESTRUTURA METALICA 2 DEMAOS | m² | 27.27 | 27.27 | 3.94 | 3.25 | 9.62 | 7.93 | 11.18 | 88.62 | 216.25 | 304.87 | 0.007624% | 3.94 | 9.62 | 13.56 | 107.44 | 262.34 | 369.78 | -64.91
1106 | 15.3.4 |  |  | PASSARELA 04 | [10 empty] | 1065.9 | 0.02666% | [5 empty] | 1292.81 | -226.91
1107 | 15.3.4.1 | 261609 | AGETOP CIVIL | PINTURA ESMALTE ALQUIDICO ESTRUTURA METALICA 2 DEMAOS | m² | 95.34 | 95.34 | 3.94 | 3.25 | 9.62 | 7.93 | 11.18 | 309.85 | 756.04 | 1065.9 | 0.02666% | 3.94 | 9.62 | 13.56 | 375.63 | 917.18 | 1292.81 | -226.91
1108 | 15.3.5 |  |  | QUADRA PETECA | [10 empty] | 4265.72 | 0.1067% | [5 empty] | 5173.81 | -908.09
1109 | 15.3.5.1 | 261609 | AGETOP CIVIL | PINTURA ESMALTE ALQUIDICO ESTRUTURA METALICA 2 DEMAOS | m² | 381.55 | 381.55 | 3.94 | 3.25 | 9.62 | 7.93 | 11.18 | 1240.03 | 3025.69 | 4265.72 | 0.1067% | 3.94 | 9.62 | 13.56 | 1503.3 | 3670.51 | 5173.81 | -908.09
1110 | 15.3.6 |  |  | BLOCO 01 - SALAS DE AULA | [10 empty] | 7024.28 | 0.1757% | [5 empty] | 8519.61 | -1495.33
1111 | 15.3.6.1 | 261609 | AGETOP CIVIL | PINTURA ESMALTE ALQUIDICO ESTRUTURA METALICA 2 DEMAOS | m² | 628.29 | 628.29 | 3.94 | 3.25 | 9.62 | 7.93 | 11.18 | 2041.94 | 4982.33 | 7024.28 | 0.1757% | 3.94 | 9.62 | 13.56 | 2475.46 | 6044.15 | 8519.61 | -1495.33
1112 | 15.3.7 |  |  | BLOCO 02 - ADMINISTRATIVO | [10 empty] | 2220.34 | 0.05552% | [5 empty] | 2693.01 | -472.67
1113 | 15.3.7.1 | 261609 | AGETOP CIVIL | PINTURA ESMALTE ALQUIDICO ESTRUTURA METALICA 2 DEMAOS | m² | 198.6 | 198.6 | 3.94 | 3.25 | 9.62 | 7.93 | 11.18 | 645.45 | 1574.89 | 2220.34 | 0.05552% | 3.94 | 9.62 | 13.56 | 782.48 | 1910.53 | 2693.01 | -472.67
1114 | 15.3.8 |  |  | BLOCO 03 - SALAS MULTIUSO | [10 empty] | 7339.67 | 0.1835% | [5 empty] | 8902.14 | -1562.47
1115 | 15.3.8.1 | 261609 | AGETOP CIVIL | PINTURA ESMALTE ALQUIDICO ESTRUTURA METALICA 2 DEMAOS | m² | 656.5 | 656.5 | 3.94 | 3.25 | 9.62 | 7.93 | 11.18 | 2133.62 | 5206.04 | 7339.67 | 0.1835% | 3.94 | 9.62 | 13.56 | 2586.61 | 6315.53 | 8902.14 | -1562.47
1116 | 15.3.9 |  |  | BLOCO 04 - CIRCULAÇÃO E BLOCO 05 - SANITÁRIOS | [10 empty] | 1416.72 | 0.03543% | [5 empty] | 1718.32 | -301.6
1117 | 15.3.9.1 | 261609 | AGETOP CIVIL | PINTURA ESMALTE ALQUIDICO ESTRUTURA METALICA 2 DEMAOS | m² | 126.72 | 126.72 | 3.94 | 3.25 | 9.62 | 7.93 | 11.18 | 411.84 | 1004.88 | 1416.72 | 0.03543% | 3.94 | 9.62 | 13.56 | 499.27 | 1219.05 | 1718.32 | -301.6
1118 | 15.3.10 |  |  | BLOCO 06 - LAB. MOLHADO E SALAS | [10 empty] | 1387.54 | 0.0347% | [5 empty] | 1682.93 | -295.39
1119 | 15.3.10.1 | 261609 | AGETOP CIVIL | PINTURA ESMALTE ALQUIDICO ESTRUTURA METALICA 2 DEMAOS | m² | 124.11 | 124.11 | 3.94 | 3.25 | 9.62 | 7.93 | 11.18 | 403.35 | 984.19 | 1387.54 | 0.0347% | 3.94 | 9.62 | 13.56 | 488.99 | 1193.94 | 1682.93 | -295.39
1120 | [11 empty] | Totais -> | 944425.83 | 3054408.13 | 3998833.96 |  |  |  | Totais -> | 1145259.81 | 3701912.08 | 4847171.89 | -848337.93
[12 empty] | Total sem BDI |  | 3998835.31 |  |  |  |  | Total sem BDI |  |  | 4847171.89 | -848336.58
[12 empty] | Total do BDI |  | 839355.53 |  |  |  |  | Total do BDI |  |  | 1017421.37 | -178065.84
[12 empty] | Total Geral |  | 4838190.84 |  |  |  |  | Total Geral |  |  | 5864593.26 | -1026402.42

## Cronograma
GOVERNO DE GOIÁS
SECRETÁRIA DE ESTADO DA EDUCAÇÃO
CRONOGRAMA FISICO-FINANCEIRO
SINAPI - 06/2023 - Goiás SBC - 08/2023 - Goiás SICRO3 - 04/2023 - Goiás ORSE - 06/2023 - Sergipe AGETOP CIVIL - 06/2023 - Goiás
CRE: | GOIÂNIA | [7 empty] | FONTES :
OBRA: | CEPI DOM ABEL - SETOR PEDRO LUDOVICO
END.: | RUA 1041, S/N, SETOR PEDRO LUDOVICO
LOCAL: | GOIÂNIA - GOIÁS
ÁREA: | REFORMA: 2.904,60m²¦ CONSTRUIR: 587,65m² ¦ TOTAL: 3.492,25m² | [7 empty] | BDI: | 20.99%
| DISCRIMINAÇÃO | VALOR | PRAZO DE EXECUÇÃO
| DISCRIMINAÇÃO | 4838190.84 | 30 DIAS | 60 DIAS | 90 DIAS | 120 DIAS | 150 DIAS | 180 DIAS | 210 DIAS | 240 DIAS | 270 DIAS | 300 DIAS | 5864593.26
| SERVIÇOS PRELIMINARES | 205184.72 | 100% | [9 empty] | 248713.83
|  |  | 205184.72 | 0 | 0 | 0 | 0 | 0 | 0 | 0 | 0 | 0
| SERVIÇO EM TERRA | 23738.29 | 80% | 20% | [8 empty] | 28774.28
|  |  | 18990.63 | 4747.65 | 0 | 0 | 0 | 0 | 0 | 0 | 0 | 0
| TRANSPORTES | 1641.29 | 100% | [9 empty] | 1989.49
|  |  | 1641.29 | 0 | 0 | 0 | 0 | 0 | 0 | 0 | 0 | 0
| ADMINISTRATIVO | 566197.83 | 10% | 10% | 10% | 10% | 10% | 10% | 10% | 10% | 10% | 10% | 686314.39
|  |  | 56619.78 | 56619.78 | 56619.78 | 56619.78 | 56619.78 | 56619.78 | 56619.78 | 56619.78 | 56619.78 | 56619.78
| DEMOLIÇÕES E RETIRADAS | 159216.26 | 50% | 50% | [8 empty] | 192993.34
|  |  | 79608.13 | 79608.13 | 0 | 0 | 0 | 0 | 0 | 0 | 0 | 0
| FUNDAÇÕES E SONDAGENS | 33906.89 | 20% | 80% | [8 empty] | 41100.11
|  |  | 6781.37 | 27125.51 | 0 | 0 | 0 | 0 | 0 | 0 | 0 | 0
| ESTRUTURA | 446737.1 |  |  | 50% | 50% | [6 empty] | 541510.55
|  |  | 0 | 0 | 223368.55 | 223368.55 | 0 | 0 | 0 | 0 | 0 | 0
| ALVENARIAS | 92860.65 |  |  |  |  | 50% | 50% |  |  |  |  | 112560.66
|  |  | 0 | 0 | 0 | 0 | 46430.32 | 46430.32 | 0 | 0 | 0 | 0
| IMPERMEABILIZAÇÃO | 61368.79 |  |  | 100% | [7 empty] | 74387.93
|  |  | 0 | 0 | 61368.79 | 0 | 0 | 0 | 0 | 0 | 0 | 0
| REVESTIMENTO DE PAREDE | 46893.8 | [5 empty] | 50% | 50% |  |  |  | 56842.13
|  |  | 0 | 0 | 0 | 0 | 0 | 23446.9 | 23446.9 | 0 | 0 | 0
| REVESTIMENTO DE PISO | 760566.4 | [6 empty] | 50% | 50% |  |  | 921917.46
|  |  | 0 | 0 | 0 | 0 | 0 | 0 | 380283.2 | 380283.2 | 0 | 0
| ESQUADRIAS METÁLICAS | 197593.84 | [7 empty] | 50% | 50% |  | 239512.57
|  |  | 0 | 0 | 0 | 0 | 0 | 0 | 0 | 98796.92 | 98796.92 | 0
| VIDROS | 56349.81 | [8 empty] | 100% |  | 68304.2
|  |  | 0 | 0 | 0 | 0 | 0 | 0 | 0 | 0 | 56349.81 | 0
| FORRO | 31542.38 | [8 empty] | 100% |  | 38233.97
|  |  | 0 | 0 | 0 | 0 | 0 | 0 | 0 | 0 | 31542.38 | 0
| ESTRUTURAS METÁLICAS | 93081.42 |  |  |  |  | 50% | 50% |  |  |  |  | 112828.27
|  |  | 0 | 0 | 0 | 0 | 46540.71 | 46540.71 | 0 | 0 | 0 | 0
| COBERTURAS | 608257.5 | [6 empty] | 100% |  |  |  | 737296.85
|  |  | 0 | 0 | 0 | 0 | 0 | 0 | 608257.5 | 0 | 0 | 0
| PINTURA | 252240.18 | [9 empty] | 100% | 305751.91
|  |  | 0 | 0 | 0 | 0 | 0 | 0 | 0 | 0 | 0 | 252240.18
| ACESSIBILIDADE | 90533.35 | [8 empty] | 50% | 50% | 109739.64
|  |  | 0 | 0 | 0 | 0 | 0 | 0 | 0 | 0 | 45266.67 | 45266.67
| INSTALAÇÕES HIDROSSANITÁRIA | 253606.52 | [6 empty] | 25% | 25% | 25% | 25% | 307408.11
|  |  | 0 | 0 | 0 | 0 | 0 | 0 | 63401.63 | 63401.63 | 63401.63 | 63401.63
| DRENAGEM PLUVIAL | 253790 | [6 empty] | 25% | 25% | 25% | 25% | 307630.52
|  |  | 0 | 0 | 0 | 0 | 0 | 0 | 63447.5 | 63447.5 | 63447.5 | 63447.5
| INSTALAÇÕES ELÉTRICAS | 316466.43 | [6 empty] | 25% | 25% | 25% | 25% | 383603.49
|  |  | 0 | 0 | 0 | 0 | 0 | 0 | 79116.6 | 79116.6 | 79116.6 | 79116.6
| SPDA | 93017 | [6 empty] | 24% | 24% | 26% | 26% | 112750.18
|  |  | 0 | 0 | 0 | 0 | 0 | 0 | 22324.08 | 22324.08 | 24184.42 | 24184.42
| SISTEMA DE ALARME CONTRA INCÊNDIO | 3469.64 | [9 empty] | 100% | 4205.72
|  |  | 0 | 0 | 0 | 0 | 0 | 0 | 0 | 0 | 0 | 3469.64
| SINALIZAÇÃO E EXTINTORES | 4087.75 | [9 empty] | 100% | 4954.95
|  |  | 0 | 0 | 0 | 0 | 0 | 0 | 0 | 0 | 0 | 4087.75
| GLP (GÁS LIQUEFEITO DE PETRÓLEO) | 15919.63 | [8 empty] | 100% |  | 19296.92
|  |  | 0 | 0 | 0 | 0 | 0 | 0 | 0 | 0 | 15919.63 | 0
| HIDRANTE | 55478.27 | [6 empty] | 30% | 30% | 40% |  | 67247.77
|  |  | 0 | 0 | 0 | 0 | 0 | 0 | 16643.48 | 16643.48 | 22191.3 | 0
| LIGAÇÃO DA BOMBA DO HIDRANTE | 19753.26 | [7 empty] | 50% | 50% |  | 23943.84
|  |  | 0 | 0 | 0 | 0 | 0 | 0 | 0 | 9876.63 | 9876.63 | 0
| DIVERSOS | 94691.71 | [9 empty] | 100% | 114780.18
|  |  | 0 | 0 | 0 | 0 | 0 | 0 | 0 | 0 | 0 | 94691.71
VALOR TOTAL
| Percentual parcial |  | 7.623% | 3.474% | 7.055% | 5.787% | 3.092% | 3.576% | 27.15% | 16.34% | 11.71% | 14.19%
| Valor parcial com BDI |  | 368825.94 | 168101.09 | 341357.14 | 279988.35 | 149590.83 | 173037.73 | 1313540.7 | 790509.85 | 566713.3 | 686525.91
| Percentual acumulado |  | 7.623% | 11.1% | 18.15% | 23.94% | 27.03% | 30.61% | 57.76% | 74.1% | 85.81% | 100%
| Valor acumulado com BDI |  | 368825.94 | 536927.03 | 878284.17 | 1158272.52 | 1307863.35 | 1480901.08 | 2794441.78 | 3584951.63 | 4151664.93 | 4838190.84
| Percentual parcial |  | 7.623% | 3.47% | 7.06% | 5.79% | 3.09% | 3.58% | 27.15% | 16.34% | 11.71% | 14.19%
| Valor parcial com BDI |  | 447070.86 | 203763.05 | 413774.64 | 339386.71 | 181325.9 | 209746.97 | 1592202.99 | 958213.28 | 686939.24 | 832169.6
| Percentual acumulado |  | 7.62% | 11.09% | 18.15% | 23.94% | 27.03% | 30.61% | 57.76% | 74.1% | 85.81% | 100%
| Valor acumulado com BDI |  | 447070.88 | 650833.93 | 1064608.57 | 1403995.28 | 1585321.18 | 1795068.15 | 3387271.14 | 4345484.42 | 5032423.66 | 5864593.26

## Parcela Maior Relevância
GOVERNO DE GOIÁS
SECRETÁRIA DE ESTADO DA EDUCAÇÃO
PARCELA DE MAIOR RELEVÂNCIA
CRE : | GOIÂNIA
OBRA : | CEPI DOM ABEL - SETOR PEDRO LUDOVICO
END. : | RUA 1041, S/N, SETOR PEDRO LUDOVICO
LOCAL: | GOIÂNIA - GOIÁS
ÁREA: | REFORMA: 2.904,60m²¦ CONSTRUIR: 587,65m² ¦ TOTAL: 3.492,25m²
ITEM | SERVIÇOS | DESCRIÇÃO | UND | QUANT. | PARC.MAIOR RELEV. (50%) | PARC.MAIOR RELEV. (100%)
1 | ESTRUTURA | CONCRETO FCK 25MPA | m³ | 35.36 | 17.68 | -
2 | REVESTIMENTO DE PISO | PISO GRANITINA | m² | 2026.32 | 1013.16 | -
3 | COBERTURA | TELHAS | m² | 2301.49 | 1150.75 | -
4 | ALIMENTAÇÃO | ESTRUTURA TIPO N3 COM TRANSFORMADOR 150 Kva | KVA | 150 | - | 150
(*) Para os fins do inciso I dp § 1º do Art. 30 da Lei Federal 8.666/93, são consideradas parcelas de maior relevância técnica as execuções apresentadas

## BDI
GOVERNO DE GOIÁS
SECRETÁRIA DE ESTADO DA EDUCAÇÃO
COMPOSIÇÃO ANALÍTICA DO BDI (NÃO DESONERADO)
OBRA: CEPI DOM ABEL - SETOR PEDRO LUDOVICO
END.: RUA 1041, S/N, SETOR PEDRO LUDOVICO
LOCAL: GOIÂNIA - GOIÁS
ÁREA : REFORMA: 2.904,60m²¦ CONSTRUIR: 587,65m² ¦ TOTAL: 3.492,25m²
VALORES DE BDI POR TIPO DE OBRA %
TIPO DE OBRA | 1 Quartil | Médio | 3 Quartil
Construção de Edifícios | 20.34 | 22.12 | 25
DESCRIÇÃO | VALORES DE REFERÊNCIA - % |  |  | BDI ADOTADO %
| 1º QUARTIL | MÉDIO | 3º QUARTIL
Administração Central | 3 | 4 | 5.5 | 4
Seguro e Garantia (*) | 0.8 | 0.8 | 1 | 0.8
Risco | 0.97 | 1.27 | 1.27 | 0.97
Despesas Financeiras | 0.59 | 1.23 | 1.39 | 0.59
Lucro | 6.16 | 7.4 | 8.96 | 6.16
Tributos (Confins, PIS e ISSQN) | 5.65 | 6.65 | 8.65 | 6.65
COFINS | 3 | 3 | 3 | 3
PIS | 0.65 | 0.65 | 0.65 | 0.65 |  |  |  | 5 | 1.0495 | 6.0495
ISSQN (**) | 2 | 3 | 5 | 3 | [5 empty] | 6.0495
TOTAL |  |  |  | 20.99 | 20.99% | 0.2099 | 1.2099
Fonte da composição, valores de referência e fórmula do BDI: Acórdão 2622/2013 - TCU - Plenário
19.17
Os valores de BDI acima foram calculados com emprego da fórmula abaixo:
Onde:
AC = taxa de rateio da Administração Central;
DF = taxa das despesas financeiras;
S = taxa de seguro; R = taxa de risco e G = garantia do empreendimento;
I = taxa de tributos;
L = taxa de lucro.
OBS:
(*) - PODE HAVER GARANTIA DESDE QUE PREVISTO NO EDITAL DA LICITAÇÃO E NO CONTRATO DE EXECUÇÃO.
(**) - PODEM SER ACEITOS OUTROS PERCENTUAIS DE ISS DESDE QUE DEVIDAMENTE EMBASADOS NA LEGISLAÇÃO MUNICIPAL.
(***) - CONTRIBUIÇÃO PREVIDENCIÁRIA INSTITUÍDA PARA DESONERAR A FOLHA DE SALÁRIOS DE DIVERSAS ATIVIDADES ECONÔMICAS DA CONSTRUÇÃO CIVIL PODERÁ IMPACTAR AS TAXAS DE BDI MEDIANTE A MAJORAÇÃO DO PERCENTUAL CORRESPONDENTE A 4,5%

## CPU's
|  |  | Composições Analíticas com Preço Unitário |  | Bancos | B.D.I. | Encargos Sociais
|  |  | CRE: GOIÂNIA OBRA: CEPI DOM ABEL - SETOR PEDRO LUDOVICO END.: RUA 1041, S/N, SETOR PEDRO LUDOVICO LOCAL: GOIÂNIA ÁREA: REFORMA: 2.904,60m²¦ CONSTRUIR: 587,65m² ¦ TOTAL: 3.492,25m² |  | SINAPI - 06/2023 - Goiás SBC - 08/2023 - Goiás SICRO3 - 04/2023 - Goiás ORSE - 06/2023 - Sergipe AGETOP CIVIL - 06/2023 - Goiás | 20.99% | Não Desonerado
Composições Analíticas com Preço Unitário
Composições Principais
0001 | 1.6.1 | Código | Banco | Descrição | Tipo | Und | Quant. | Valor Unit | Total
0002 | Composição | COMP004 | Próprio | MURO DE ALVENARIA TIJOLO FURADO 1/2 VEZ (H=2,50M) COM FUNDAÇÃO - SEM REVESTIMENTOS (PADRÃO GOINFRA) | SEDI - SERVIÇOS DIVERSOS | m² | 1,0000000 | 109.89 | 109.89 | 133.16 | 133.16
0003 | Insumo | 10 | AGETOP CIVIL | CARPINTEIRO | Mão de Obra | h | 0,1257000 | 18.4 | 2.31 | 22.3 | 2.8
0004 | Insumo | 8 | AGETOP CIVIL | AJUDANTE | Mão de Obra | h | 0,3974000 | 12.42 | 4.93 | 15.06 | 5.98
0005 | Insumo | 6 | AGETOP CIVIL | ARMADOR | Mão de Obra | h | 0,2663000 | 18.4 | 4.89 | 22.3 | 5.93
0006 | Insumo | 4 | AGETOP CIVIL | PEDREIRO | Mão de Obra | h | 0,5722000 | 18.4 | 10.53 | 22.3 | 12.76
0007 | Insumo | 32 | AGETOP CIVIL | OPERADOR DE BETONEIRA | Mão de Obra | h | 0,0897000 | 13.2 | 1.18 | 16 | 1.43
0008 | Insumo | 5 | AGETOP CIVIL | SERVENTE | Mão de Obra | h | 1,3094000 | 11 | 14.4 | 13.34 | 17.46
0009 | Insumo | 104 | AGETOP CIVIL | AREIA MÉDIA | Material | m³ | 0,0557000 | 148.57 | 8.26 | 180.03 | 10.02
0010 | Insumo | 2497 | AGETOP CIVIL | BRITA Nº 2 | Material | m³ | 0,0204000 | 117.53 | 2.39 | 142.42 | 2.9
0011 | Insumo | 2386 | AGETOP CIVIL | BRITA Nº 1 | Material | m³ | 0,0204000 | 121.63 | 2.47 | 147.38 | 3
0012 | Insumo | 102 | AGETOP CIVIL | ARAME RECOZIDO 18 BWG | Material | Kg | 0,0691000 | 20.22 | 1.39 | 24.51 | 1.69
0013 | Insumo | 2426 | AGETOP CIVIL | ARAME GALVANIZADO Nº 12 BWG | Material | Kg | 0,0063000 | 17.57 | 0.1 | 21.29 | 0.13
0014 | Insumo | 2448 | AGETOP CIVIL | AÇO CA-60 B - 5,0 MM | Material | Kg | 1,1543000 | 9.15 | 10.56 | 11.09 | 12.8
0015 | Insumo | 2438 | AGETOP CIVIL | AÇO CA-50 - 8,0 MM (5/16") | Material | Kg | 1,9914000 | 6.67 | 13.29 | 8.09 | 16.11
0016 | Insumo | 2437 | AGETOP CIVIL | AÇO CA-50 - 6,3 MM (1/4") | Material | Kg | 0,6600000 | 6.91 | 4.56 | 8.38 | 5.53
0017 | Insumo | 1221 | AGETOP CIVIL | CAL HIDRATADA | Material | Kg | 1,7377000 | 0.86 | 1.5 | 1.05 | 1.82
0018 | Insumo | 1215 | AGETOP CIVIL | CIMENTO PORTLAND CPII-32 | Material | Kg | 16,3854000 | 0.51 | 8.37 | 0.62 | 10.15
0019 | Insumo | 1861 | AGETOP CIVIL | PREGO 18x24 | Material | Kg | 0,0286000 | 20.99 | 0.59 | 25.44 | 0.72
0020 | Insumo | 1858 | AGETOP CIVIL | PONTALETE 3x3" | Material | m | 0,2277000 | 7.08 | 1.6 | 8.59 | 1.95
0021 | Insumo | 2034 | AGETOP CIVIL | TIJOLO FURADO 9x19x19 CM | Material | un | 21,5227000 | 0.53 | 11.53 | 0.65 | 13.98
0022 | Insumo | 2023 | AGETOP CIVIL | TABUA PARA FORMA (30CM) | Material | m | 0,4103000 | 12.08 | 4.95 | 14.64 | 6
0023 | 4.1.1.17 | Código | Banco | Descrição | Tipo | Und | Quant. | Valor Unit | Total
0024 | Composição | COMP 696 | Próprio | REMOÇÃO DE TABELA DE BASQUETE | 45 | un | 1,0000000 | 36.79 | 36.79 | 44.58 | 44.58
0025 | Composição Auxiliar | 88309 | SINAPI | PEDREIRO COM ENCARGOS COMPLEMENTARES | SEDI - SERVIÇOS DIVERSOS | H | 0,2000000 | 23.68 | 4.73 | 28.7 | 5.74
0026 | Composição Auxiliar | 88316 | SINAPI | SERVENTE COM ENCARGOS COMPLEMENTARES | SEDI - SERVIÇOS DIVERSOS | H | 2,0000000 | 16.02 | 32.05 | 19.42 | 38.84
0027 | 4.1.1.18 | Código | Banco | Descrição | Tipo | Und | Quant. | Valor Unit | Total
0028 | Composição | COMP 693 | Próprio | REMOÇÃO DE TRAVE DE FUTSALL | 45 | un | 1,0000000 | 36.79 | 36.79 | 44.58 | 44.58
0029 | Composição Auxiliar | 88309 | SINAPI | PEDREIRO COM ENCARGOS COMPLEMENTARES | SEDI - SERVIÇOS DIVERSOS | H | 0,2000000 | 23.68 | 4.73 | 28.7 | 5.74
0030 | Composição Auxiliar | 88316 | SINAPI | SERVENTE COM ENCARGOS COMPLEMENTARES | SEDI - SERVIÇOS DIVERSOS | H | 2,0000000 | 16.02 | 32.05 | 19.42 | 38.84
0031 | 4.2.1.11.4 | Código | Banco | Descrição | Tipo | Und | Quant. | Valor Unit | Total
0032 | Composição | COMP 717 | Próprio | TELA DE ALAMBRADO (GOINFRA) | SEDI - SERVIÇOS DIVERSOS | m² | 1,0000000 | 35.28 | 35.28 | 42.76 | 42.76
0033 | Insumo | 5 | AGETOP CIVIL | SERVENTE | Mão de Obra | h | 0,1444000 | 11 | 1.58 | 13.34 | 1.92
0034 | Insumo | 4 | AGETOP CIVIL | PEDREIRO | Mão de Obra | h | 0,0027000 | 18.4 | 0.04 | 22.3 | 0.06
0035 | Insumo | 2426 | AGETOP CIVIL | ARAME GALVANIZADO Nº 12 BWG | Material | Kg | 0,0409000 | 17.57 | 0.71 | 21.29 | 0.87
0036 | Insumo | 1334 | AGETOP CIVIL | DISCO DE CORTE DIAM. 5/8"- 10" | Material | un | 0,0271000 | 9.77 | 0.26 | 11.84 | 0.32
0037 | Insumo | 2058 | AGETOP CIVIL | TELA DE ARAME MALHA 4" FIO 12 | Material | m² | 1,0500000 | 16.39 | 17.2 | 19.86 | 20.85
0038 | Insumo | 2944 | AGETOP CIVIL | FABRICAÇÃO / MONTAGEM | Material | un | 1,0000000 | 15.46 | 15.46 | 18.74 | 18.74
0039 | 5.4.2 | Código | Banco | Descrição | Tipo | Und | Quant. | Valor Unit | Total
0040 | Composição | COMP 484 | Próprio | ACIONADOR MANUAL DE ALARME (GOINFRA + SBC) | ASTU - ASSENTAMENTO DE | UN | 1,0000000 | 73.47 | 73.47 | 89.03 | 89.03
0041 | Insumo | 8 | AGETOP CIVIL | AJUDANTE | Mão de Obra | h | 0,8000000 | 12.42 | 9.93 | 15.06 | 12.04
0042 | Insumo | 12 | AGETOP CIVIL | ELETRICISTA | Mão de Obra | h | 0,8000000 | 18.4 | 14.72 | 22.3 | 17.84
0043 | Insumo | 6121 | SBC | ACIONADOR MANUAL ALARME DE INCENDIO AMF-C 10 A 28VCC ILUMAC | Material | UN | 1,0000000 | 48.81 | 48.81 | 59.15 | 59.15
0044 | 5.4.3 | Código | Banco | Descrição | Tipo | Und | Quant. | Valor Unit | Total
0045 | Composição | SBC_COMP 001 | Próprio | PLACA PARA IDENTIFICAÇÃO DE PORTAS EM BRAILLE | INES - INSTALAÇÕES ESPECIAIS | UD | 1,0000000 | 49.85 | 49.85 | 60.41 | 60.41
0046 | Insumo | 4 | AGETOP CIVIL | PEDREIRO | Mão de Obra | h | 0,1880000 | 18.4 | 3.45 | 22.3 | 4.19
0047 | Insumo | 5 | AGETOP CIVIL | SERVENTE | Mão de Obra | h | 0,1880000 | 11 | 2.06 | 13.34 | 2.5
0048 | Insumo | 25828 | SBC | ACESSIBILIDADE - PLACA TATIL BRAILLE/RELEVO ACO INOX 20x8cm - PARA PORTAS | Material | UN | 1,0000000 | 41.18 | 41.18 | 49.9 | 49.9
0049 | Insumo | 49181 | SBC | COLA CASCOLA 400 gramas 2,8kg/m2 | Material | UN | 0,1200000 | 26.32 | 3.15 | 31.9 | 3.82
0050 | 5.4.5 | Código | Banco | Descrição | Tipo | Und | Quant. | Valor Unit | Total
0051 | Composição | COMP 485 | Próprio | MAPA TÁTIL ACRILICO (70X50)CM C/ INSTALAÇÃO (GOINFRA + ORSE) | FOMA - FORNECIMENTO DE | UN | 1,0000000 | 1369.09 | 1369.09 | 1658.91 | 1658.91
0052 | Insumo | 25 | AGETOP CIVIL | OFICIAL "B" | Mão de Obra | h | 0,7000000 | 18.4 | 12.88 | 22.3 | 15.61
0053 | Insumo | 5 | AGETOP CIVIL | SERVENTE | Mão de Obra | h | 0,7000000 | 11 | 7.7 | 13.34 | 9.33
0054 | Insumo | 9092 | ORSE | Mapa Tátil em acrílico 70 x 50cm un | Material | un | 1,0000000 | 1348.51 | 1348.51 | 1633.97 | 1633.97
0055 | 7.17.1.14 | Código | Banco | Descrição | Tipo | Und | Quant. | Valor Unit | Total
0056 | Composição | COMP09 | Próprio | JOELHO REDUÇÃO 90G PVC SOLD C/ BUCHA DE LATÃO 25MM X 32MM FORNECIMENTO E INSTALAÇÃO. | INHI - INSTALAÇÕES HIDROS SANITÁRIAS | UN | 1,0000000 | 12.26 | 12.26 | 14.86 | 14.86
0057 | Composição Auxiliar | 88248 | SINAPI | AUXILIAR DE ENCANADOR OU BOMBEIRO HIDRÁULICO COM ENCARGOS COMPLEMENTARES | SEDI - SERVIÇOS DIVERSOS | H | 0,1500000 | 16.53 | 2.47 | 20.04 | 3
0058 | Composição Auxiliar | 88267 | SINAPI | ENCANADOR OU BOMBEIRO HIDRÁULICO COM ENCARGOS COMPLEMENTARES | SEDI - SERVIÇOS DIVERSOS | H | 0,1500000 | 23.05 | 3.45 | 27.94 | 4.19
0059 | Insumo | 3538 | SINAPI | JOELHO DE REDUCAO, PVC SOLDAVEL, 90 GRAUS, 32 MM X 25 MM, COR MARROM, PARA AGUA FRIA PREDIAL | Material | UN | 1,0000000 | 5.38 | 5.38 | 6.53 | 6.53
0060 | Insumo | 122 | SINAPI | ADESIVO PLASTICO PARA PVC, FRASCO COM *850* GR | Material | UN | 0,0070000 | 53.9 | 0.37 | 65.32 | 0.45
0061 | Insumo | 38383 | SINAPI | LIXA D'AGUA EM FOLHA, GRAO 100 | Material | UN | 0,0500000 | 1.77 | 0.08 | 2.15 | 0.1
0062 | Insumo | 20083 | SINAPI | SOLUCAO PREPARADORA / LIMPADORA PARA PVC, FRASCO COM 1000 CM3 | Material | UN | 0,0080000 | 61.08 | 0.48 | 74.01 | 0.59
0063 | 7.17.2.6 | Código | Banco | Descrição | Tipo | Und | Quant. | Valor Unit | Total
0064 | Composição | COMP14 | Próprio | JUNÇÃO SIMPLES PVC P/ ESG PREDIAL DN 100X50MM - FORNECIMENTO E INSTALAÇÃO. | INHI - INSTALAÇÕES HIDROS SANITÁRIAS | UN | 1,0000000 | 35.13 | 35.13 | 42.57 | 42.57
0065 | Composição Auxiliar | 88248 | SINAPI | AUXILIAR DE ENCANADOR OU BOMBEIRO HIDRÁULICO COM ENCARGOS COMPLEMENTARES | SEDI - SERVIÇOS DIVERSOS | H | 0,3300000 | 16.53 | 5.45 | 20.04 | 6.61
0066 | Composição Auxiliar | 88267 | SINAPI | ENCANADOR OU BOMBEIRO HIDRÁULICO COM ENCARGOS COMPLEMENTARES | SEDI - SERVIÇOS DIVERSOS | H | 0,3300000 | 23.05 | 7.6 | 27.94 | 9.22
0067 | Insumo | 301 | SINAPI | ANEL BORRACHA PARA TUBO ESGOTO PREDIAL, DN 100 MM (NBR 5688) | Material | UN | 1,0000000 | 2.87 | 2.87 | 3.48 | 3.48
0068 | Insumo | 296 | SINAPI | ANEL BORRACHA PARA TUBO ESGOTO PREDIAL, DN 50 MM (NBR 5688) | Material | UN | 1,0000000 | 1.61 | 1.61 | 1.96 | 1.96
0069 | Insumo | 3659 | SINAPI | JUNCAO SIMPLES DE REDUCAO, PVC, DN 100 X 50 MM, SERIE NORMAL PARA ESGOTO PREDIAL | Material | UN | 1,0000000 | 15.53 | 15.53 | 18.82 | 18.82
0070 | Insumo | 20078 | SINAPI | PASTA LUBRIFICANTE PARA TUBOS E CONEXOES COM JUNTA ELASTICA, EMBALAGEM DE *400* GR (USO EM PVC, ACO, POLIETILENO E OUTROS) | Material | UN | 0,0920000 | 22.25 | 2.04 | 26.96 | 2.48
0071 | 7.17.2.10 | Código | Banco | Descrição | Tipo | Und | Quant. | Valor Unit | Total
0072 | Composição | COMP15 | Próprio | JOELHO PVC C/ BOLSA E ANEL P/ ESG PREDIAL 90G DN 40MM X 1.1/2" - FORNECIMENTO E INSTALAÇÃO. | INHI - INSTALAÇÕES HIDROS SANITÁRIAS | UN | 1,0000000 | 18.2 | 18.2 | 22.06 | 22.06
0073 | Composição Auxiliar | 88248 | SINAPI | AUXILIAR DE ENCANADOR OU BOMBEIRO HIDRÁULICO COM ENCARGOS COMPLEMENTARES | SEDI - SERVIÇOS DIVERSOS | H | 0,3300000 | 16.53 | 5.45 | 20.04 | 6.61
0074 | Composição Auxiliar | 88267 | SINAPI | ENCANADOR OU BOMBEIRO HIDRÁULICO COM ENCARGOS COMPLEMENTARES | SEDI - SERVIÇOS DIVERSOS | H | 0,3300000 | 23.05 | 7.6 | 27.94 | 9.22
0075 | Insumo | 10835 | SINAPI | JOELHO PVC, COM BOLSA E ANEL, 90 GRAUS, DN 40 X *38* MM, SERIE NORMAL, PARA ESGOTO PREDIAL | Material | UN | 1,0000000 | 4.7 | 4.7 | 5.7 | 5.7
0076 | Insumo | 20078 | SINAPI | PASTA LUBRIFICANTE PARA TUBOS E CONEXOES COM JUNTA ELASTICA, EMBALAGEM DE *400* GR (USO EM PVC, ACO, POLIETILENO E OUTROS) | Material | UN | 0,0200000 | 22.25 | 0.43 | 26.96 | 0.53
0077 | 7.17.2.13 | Código | Banco | Descrição | Tipo | Und | Quant. | Valor Unit | Total
0078 | Composição | COMP16 | Próprio | CURVA PVC LONGA 45G P/ ESG PREDIAL DN 50MM (FORNECIMENTO E INSTALAÇÃO). | INHI - INSTALAÇÕES HIDROS SANITÁRIAS | UN | 1,0000000 | 26.57 | 26.57 | 32.2 | 32.2
0079 | Composição Auxiliar | 88248 | SINAPI | AUXILIAR DE ENCANADOR OU BOMBEIRO HIDRÁULICO COM ENCARGOS COMPLEMENTARES | SEDI - SERVIÇOS DIVERSOS | H | 0,3300000 | 16.53 | 5.45 | 20.04 | 6.61
0080 | Composição Auxiliar | 88267 | SINAPI | ENCANADOR OU BOMBEIRO HIDRÁULICO COM ENCARGOS COMPLEMENTARES | SEDI - SERVIÇOS DIVERSOS | H | 0,3300000 | 23.05 | 7.6 | 27.94 | 9.22
0081 | Insumo | 10765 | SINAPI | CURVA PVC LONGA 45G, DN 50 MM, PARA ESGOTO PREDIAL | Material | UN | 1,0000000 | 11.45 | 11.45 | 13.88 | 13.88
0082 | Insumo | 296 | SINAPI | ANEL BORRACHA PARA TUBO ESGOTO PREDIAL, DN 50 MM (NBR 5688) | Material | UN | 1,0000000 | 1.61 | 1.61 | 1.96 | 1.96
0083 | Insumo | 20078 | SINAPI | PASTA LUBRIFICANTE PARA TUBOS E CONEXOES COM JUNTA ELASTICA, EMBALAGEM DE *400* GR (USO EM PVC, ACO, POLIETILENO E OUTROS) | Material | UN | 0,0200000 | 22.25 | 0.43 | 26.96 | 0.53
0084 | 7.17.2.14 | Código | Banco | Descrição | Tipo | Und | Quant. | Valor Unit | Total
0085 | Composição | COMP17 | Próprio | TERMINAL DE VENTILAÇÃO 50MM (FORNECIMENTO E INSTALAÇÃO). | INHI - INSTALAÇÕES HIDROS | UN | 1,0000000 | 19.52 | 19.52 | 23.66 | 23.66
0086 | Composição Auxiliar | 88248 | SINAPI | AUXILIAR DE ENCANADOR OU BOMBEIRO HIDRÁULICO COM ENCARGOS COMPLEMENTARES | SEDI - SERVIÇOS DIVERSOS | H | 0,2500000 | 16.53 | 4.13 | 20.04 | 5.01
0087 | Composição Auxiliar | 88267 | SINAPI | ENCANADOR OU BOMBEIRO HIDRÁULICO COM ENCARGOS COMPLEMENTARES | SEDI - SERVIÇOS DIVERSOS | H | 0,2500000 | 23.05 | 5.76 | 27.94 | 6.98
0088 | Insumo | 39319 | SINAPI | TERMINAL DE VENTILACAO, 50 MM, SERIE NORMAL, ESGOTO PREDIAL | Material | UN | 1,0000000 | 7.57 | 7.57 | 9.18 | 9.18
0089 | Insumo | 296 | SINAPI | ANEL BORRACHA PARA TUBO ESGOTO PREDIAL, DN 50 MM (NBR 5688) | Material | UN | 1,0000000 | 1.61 | 1.61 | 1.96 | 1.96
0090 | Insumo | 20078 | SINAPI | PASTA LUBRIFICANTE PARA TUBOS E CONEXOES COM JUNTA ELASTICA, EMBALAGEM DE *400* GR (USO EM PVC, ACO, POLIETILENO E OUTROS) | Material | UN | 0,0200000 | 22.25 | 0.43 | 26.96 | 0.53
0091 | 7.17.2.15 | Código | Banco | Descrição | Tipo | Und | Quant. | Valor Unit | Total
0092 | Composição | COMP18 | Próprio | CHAPA GALVANIZADA PARA PROTEÇÃO DO TERMINAL DE VENTILAÇÃO. | INHI - INSTALAÇÕES HIDROS | UN | 1,0000000 | 7.85 | 7.85 | 9.52 | 9.52
0093 | Composição Auxiliar | 88248 | SINAPI | AUXILIAR DE ENCANADOR OU BOMBEIRO HIDRÁULICO COM ENCARGOS COMPLEMENTARES | SEDI - SERVIÇOS DIVERSOS | H | 0,0194000 | 16.53 | 0.31 | 20.04 | 0.38
0094 | Composição Auxiliar | 88267 | SINAPI | ENCANADOR OU BOMBEIRO HIDRÁULICO COM ENCARGOS COMPLEMENTARES | SEDI - SERVIÇOS DIVERSOS | H | 0,0194000 | 23.05 | 0.44 | 27.94 | 0.54
0095 | Insumo | 142 | SINAPI | SELANTE ELASTICO MONOCOMPONENTE A BASE DE POLIURETANO (PU) PARA JUNTAS DIVERSAS | Material | 310ML | 0,0080000 | 29.91 | 0.23 | 36.25 | 0.29
0096 | Insumo | 5061 | SINAPI | PREGO DE ACO POLIDO COM CABECA 18 X 27 (2 1/2 X 10) | Material | KG | 0,0012000 | 18.15 | 0.01 | 22 | 0.02
0097 | Insumo | 5104 | SINAPI | REBITE DE ALUMINIO VAZADO DE REPUXO, 3,2 X 8 MM (1KG = 1025 UNIDADES) | Material | KG | 0,0002000 | 50.68 | 0 | 61.41 | 0.01
0098 | Insumo | 13388 | SINAPI | SOLDA EM BARRA DE ESTANHO-CHUMBO 50/50 | Material | KG | 0,0089000 | 116.46 | 1.03 | 141.12 | 1.25
0099 | Insumo | 40782 | SINAPI | CALHA QUADRADA DE CHAPA DE ACO GALVANIZADA NUM 24, CORTE 33 CM | Material | M | 0,1575000 | 29.73 | 4.67 | 36.03 | 5.67
0100 | Insumo | 42528 | SINAPI | MANTA ALUMINIZADA NAS DUAS FACES, PARA SUBCOBERTURA, E = *2* MM | Material | m² | 0,1500000 | 7.51 | 1.12 | 9.1 | 1.36
0101 | 7.17.2.16 | Código | Banco | Descrição | Tipo | Und | Quant. | Valor Unit | Total
0102 | Composição | COMP19 | Próprio | CAIXA SIFONADA, PVC, DN 150 X 150 X 50 MM, JUNTA ELÁSTICA, FORNECIDA E INSTALADA EM RAMAL DE DESCARGA OU EM RAMAL DE ESGOTO SANITÁRIO. | INHI - INSTALAÇÕES HIDROS SANITÁRIAS | UN | 1,0000000 | 53.76 | 53.76 | 65.15 | 65.15
0103 | Composição Auxiliar | 88248 | SINAPI | AUXILIAR DE ENCANADOR OU BOMBEIRO HIDRÁULICO COM ENCARGOS COMPLEMENTARES | SEDI - SERVIÇOS DIVERSOS | H | 0,2500000 | 16.53 | 4.13 | 20.04 | 5.01
0104 | Composição Auxiliar | 88267 | SINAPI | ENCANADOR OU BOMBEIRO HIDRÁULICO COM ENCARGOS COMPLEMENTARES | SEDI - SERVIÇOS DIVERSOS | H | 0,2500000 | 23.05 | 5.76 | 27.94 | 6.98
0105 | Insumo | 11717 | SINAPI | CAIXA SIFONADA, PVC, 150 X 150 X 50 MM, COM GRELHA REDONDA, BRANCA | Material | UN | 1,0000000 | 39.54 | 39.54 | 47.92 | 47.92
0106 | Insumo | 122 | SINAPI | ADESIVO PLASTICO PARA PVC, FRASCO COM *850* GR | Material | UN | 0,0148000 | 53.9 | 0.79 | 65.32 | 0.96
0107 | Insumo | 296 | SINAPI | ANEL BORRACHA PARA TUBO ESGOTO PREDIAL, DN 50 MM (NBR 5688) | Material | UN | 1,0000000 | 1.61 | 1.61 | 1.96 | 1.96
0108 | Insumo | 38383 | SINAPI | LIXA D'AGUA EM FOLHA, GRAO 100 | Material | UN | 0,0640000 | 1.77 | 0.1 | 2.15 | 0.13
0109 | Insumo | 20078 | SINAPI | PASTA LUBRIFICANTE PARA TUBOS E CONEXOES COM JUNTA ELASTICA, EMBALAGEM DE *400* GR (USO EM PVC, ACO, POLIETILENO E OUTROS) | Material | UN | 0,0200000 | 22.25 | 0.43 | 26.96 | 0.53
0110 | Insumo | 20083 | SINAPI | SOLUCAO PREPARADORA / LIMPADORA PARA PVC, FRASCO COM 1000 CM3 | Material | UN | 0,0225000 | 61.08 | 1.36 | 74.01 | 1.66
0111 | 7.17.3.3 | Código | Banco | Descrição | Tipo | Und | Quant. | Valor Unit | Total
0112 | Composição | COMP25 | Próprio | PORTA PAPEL TOALHA TIPO DISPENSER PARA PAPEL TOALHA INTERFOLHADO (FORNECIMENTO E INSTALAÇÃO). | INHI - INSTALAÇÕES HIDROS SANITÁRIAS | UN | 1,0000000 | 82.67 | 82.67 | 100.17 | 100.17
0113 | Composição Auxiliar | 95541 | SINAPI | FIXAÇÃO UTILIZANDO PARAFUSO E BUCHA DE NYLON, SOMENTE MÃO DE OBRA. AF_10/2016 | INHI - INSTALAÇÕES HIDROS SANITÁRIAS | UN | 1,0000000 | 4.1 | 4.1 | 4.97 | 4.97
0114 | Insumo | 37401 | SINAPI | TOALHEIRO PLASTICO TIPO DISPENSER PARA PAPEL TOALHA INTERFOLHADO | Material | UN | 1,0000000 | 78.56 | 78.56 | 95.2 | 95.2
0115 | 7.17.3.4 | Código | Banco | Descrição | Tipo | Und | Quant. | Valor Unit | Total
0116 | Composição | COMP24 | Próprio | PAPELEIRA PLÁSTICA TIPO DISPENSER PARA PAPEL HIGIÊNICO ROLÃO (FORNECIMENTO E INSTALAÇÃO). | INHI - INSTALAÇÕES HIDROS SANITÁRIAS | UN | 1,0000000 | 82.67 | 82.67 | 100.17 | 100.17
0117 | Composição Auxiliar | 95541 | SINAPI | FIXAÇÃO UTILIZANDO PARAFUSO E BUCHA DE NYLON, SOMENTE MÃO DE OBRA. AF_10/2016 | INHI - INSTALAÇÕES HIDROS SANITÁRIAS | UN | 1,0000000 | 4.1 | 4.1 | 4.97 | 4.97
0118 | Insumo | 37400 | SINAPI | PAPELEIRA PLASTICA TIPO DISPENSER PARA PAPEL HIGIENICO ROLAO | Material | UN | 1,0000000 | 78.56 | 78.56 | 95.2 | 95.2
0119 | 7.17.3.5 | Código | Banco | Descrição | Tipo | Und | Quant. | Valor Unit | Total
0120 | Composição | COMP20 | Próprio | CABIDE/GANCHO DE BANHEIRO SIMPLES EM METAL CROMADO (FORNECIMENTO E INSTALAÇÃO). | INHI - INSTALAÇÕES HIDROS SANITÁRIAS | UN | 1,0000000 | 15.87 | 15.87 | 19.23 | 19.23
0121 | Composição Auxiliar | 95541 | SINAPI | FIXAÇÃO UTILIZANDO PARAFUSO E BUCHA DE NYLON, SOMENTE MÃO DE OBRA. AF_10/2016 | INHI - INSTALAÇÕES HIDROS SANITÁRIAS | UN | 1,0000000 | 4.1 | 4.1 | 4.97 | 4.97
0122 | Insumo | 37399 | SINAPI | CABIDE/GANCHO DE BANHEIRO SIMPLES EM METAL CROMADO | Material | UN | 1,0000000 | 11.76 | 11.76 | 14.26 | 14.26
0123 | 7.17.3.9 | Código | Banco | Descrição | Tipo | Und | Quant. | Valor Unit | Total
0124 | Composição | COMP21 | Próprio | CUBA AÇO INOXIDÁVEL (AISI304) DE EMBUTIR COM VÁLVULA 3 1/2", DE 56 X 33 X 12 CM, COM SIFÃO DO TIPO FLEXÍVEL EM PVC 1 X 1.1/2" -FORNECIMENTO E INSTALAÇÃO. | INHI - INSTALAÇÕES HIDROS SANITÁRIAS | UN | 1,0000000 | 182.7 | 182.7 | 221.38 | 221.38
0125 | Composição Auxiliar | 88274 | SINAPI | MARMORISTA/GRANITEIRO COM ENCARGOS COMPLEMENTARES | SEDI - SERVIÇOS DIVERSOS | H | 0,4800000 | 23.56 | 11.3 | 28.55 | 13.7
0126 | Composição Auxiliar | 88316 | SINAPI | SERVENTE COM ENCARGOS COMPLEMENTARES | SEDI - SERVIÇOS DIVERSOS | H | 0,1500000 | 16.02 | 2.4 | 19.42 | 2.91
0127 | Composição Auxiliar | 86883 | SINAPI | SIFÃO DO TIPO FLEXÍVEL EM PVC 1 X 1.1/2 - FORNECIMENTO E INSTALAÇÃO. AF_01/2020 | INHI - INSTALAÇÕES HIDROS SANITÁRIAS | UN | 1,0000000 | 9.85 | 9.85 | 11.94 | 11.94
0128 | Insumo | 1747 | SINAPI | CUBA ACO INOX (AISI 304) DE EMBUTIR COM VALVULA DE 3 1/2 ", DE *56 X 33 X 12* CM | Material | UN | 1,0000000 | 147.86 | 147.86 | 179.16 | 179.16
0129 | Insumo | 4823 | SINAPI | MASSA PLASTICA PARA MARMORE/GRANITO | Material | KG | 0,2974000 | 37.93 | 11.28 | 45.97 | 13.67
0130 | 7.17.3.20 | Código | Banco | Descrição | Tipo | Und | Quant. | Valor Unit | Total
0131 | Composição | COMP34 | Próprio | BEBEDOURO INDUSTRIAL 220L/H INOX - 127V -COM 6 TORNEIRAS. | INHI - INSTALAÇÕES HIDROS | UN | 1,0000000 | 3882.42 | 3882.42 | 4704.26 | 4704.26
0132 | Composição Auxiliar | 88267 | SINAPI | ENCANADOR OU BOMBEIRO HIDRÁULICO COM ENCARGOS COMPLEMENTARES | SEDI - SERVIÇOS DIVERSOS | H | 1,0000000 | 23.05 | 23.05 | 27.94 | 27.94
0133 | Composição Auxiliar | 88316 | SINAPI | SERVENTE COM ENCARGOS COMPLEMENTARES | SEDI - SERVIÇOS DIVERSOS | H | 1,0000000 | 16.02 | 16.02 | 19.42 | 19.42
0134 | Insumo | COT.HID.01 | Próprio | Bebedouro Industrial 220l/h Inox - 127v -com 6 torneiras. | Material | und | 1,0000000 | 3843.33 | 3843.33 | 4656.9 | 4656.9
0135 | 8.2.1.2 | Código | Banco | Descrição | Tipo | Und | Quant. | Valor Unit | Total
0136 | Composição | COMP02 | Próprio | LUMINÁRIA CALHA SOBREPOR 2X18W LED, CORPO EM CHAPA DE AÇO FOSFATIZADO, COR BRANCA, REFLETOR PARABÓLICO E ALETAS EM ALUMÍNIO ANODIZADO, FORNECIMENTO E INSTALAÇÃO | INEL - INSTALAÇÃO ELÉTRICA/ELETRIFICAÇÃO E ILUMINAÇÃO EXTERNA | UN | 1,0000000 | 131.77 | 131.77 | 159.67 | 159.67
0137 | Composição Auxiliar | 88247 | SINAPI | AUXILIAR DE ELETRICISTA COM ENCARGOS COMPLEMENTARES | SEDI - SERVIÇOS DIVERSOS | H | 0,1963000 | 17.33 | 3.4 | 21 | 4.12
0138 | Composição Auxiliar | 88264 | SINAPI | ELETRICISTA COM ENCARGOS COMPLEMENTARES | SEDI - SERVIÇOS DIVERSOS | H | 0,4710000 | 23.98 | 11.29 | 29.06 | 13.68
0139 | Composição Auxiliar | 100903 | SINAPI | LÂMPADA TUBULAR LED DE 18/20 W, BASE G13 - FORNECIMENTO E INSTALAÇÃO. AF_02/2020_PS | INEL - INSTALAÇÃO ELÉTRICA/ELETRIFICAÇÃO E | UN | 2,0000000 | 22.44 | 44.89 | 27.2 | 54.4
0140 | Insumo | 00003811 | SINAPI | LUMINARIA DE SOBREPOR EM CHAPA DE ACO PARA 2 LAMPADAS FLUORESCENTES DE *18* W, ALETADA, COMPLETA (LAMPADAS E REATOR INCLUSOS) | Material | UN | 1,0000000 | 71.48 | 71.48 | 86.62 | 86.62
0141 | Insumo | 21127 | SINAPI | FITA ISOLANTE ADESIVA ANTICHAMA, USO ATE 750 V, EM ROLO DE 19 MM X 5 M | Material | UN | 0,2500000 | 2.83 | 0.7 | 3.43 | 0.85
0142 | 8.2.1.3 | Código | Banco | Descrição | Tipo | Und | Quant. | Valor Unit | Total
0143 | Composição | COMP03 | Próprio | LUMINÁRIA CALHA SOBREPOR HERMÉTICA 2X18W LED, CORPO EM CHAPA DE AÇO FOSFATIZADO, FECHADA, FORNECIMENTO E INSTALAÇÃO | INEL - INSTALAÇÃO ELÉTRICA/ELETRIFICAÇÃO E | UN | 1,0000000 | 188.44 | 188.44 | 228.34 | 228.34
0144 | Composição Auxiliar | 88247 | SINAPI | AUXILIAR DE ELETRICISTA COM ENCARGOS COMPLEMENTARES | SEDI - SERVIÇOS DIVERSOS | H | 0,1963000 | 17.33 | 3.4 | 21 | 4.12
0145 | Composição Auxiliar | 88264 | SINAPI | ELETRICISTA COM ENCARGOS COMPLEMENTARES | SEDI - SERVIÇOS DIVERSOS | H | 0,4710000 | 23.98 | 11.29 | 29.06 | 13.68
0146 | Composição Auxiliar | 100903 | SINAPI | LÂMPADA TUBULAR LED DE 18/20 W, BASE G13 - FORNECIMENTO E INSTALAÇÃO. AF_02/2020_PS | INEL - INSTALAÇÃO ELÉTRICA/ELETRIFICAÇÃO E | UN | 2,0000000 | 22.44 | 44.89 | 27.2 | 54.4
0147 | Insumo | 38785 | SINAPI | LUMINARIA HERMETICA IP-65 PARA 2 DUAS LAMPADAS DE 14/16/18/20 W (NAO INCLUI REATOR E LAMPADAS) | Mão de Obra | UN | 1,0000000 | 128.16 | 128.16 | 155.29 | 155.29
0148 | Insumo | 21127 | SINAPI | FITA ISOLANTE ADESIVA ANTICHAMA, USO ATE 750 V, EM ROLO DE 19 MM X 5 M | Material | UN | 0,2500000 | 2.83 | 0.7 | 3.43 | 0.85
0149 | 8.2.1.4 | Código | Banco | Descrição | Tipo | Und | Quant. | Valor Unit | Total
0150 | Composição | COMP04 | Próprio | LUMINÁRIA LED REFLETOR RETANGULAR BIVOLT, LUZ BRANCA, 50 W | INEL - INSTALAÇÃO | UN | 1,0000000 | 116.52 | 116.52 | 141.19 | 141.19
0151 | Composição Auxiliar | 88247 | SINAPI | AUXILIAR DE ELETRICISTA COM ENCARGOS COMPLEMENTARES | SEDI - SERVIÇOS DIVERSOS | H | 2,0000000 | 17.33 | 34.66 | 21 | 42
0152 | Composição Auxiliar | 88264 | SINAPI | ELETRICISTA COM ENCARGOS COMPLEMENTARES | SEDI - SERVIÇOS DIVERSOS | H | 2,0000000 | 23.98 | 47.96 | 29.06 | 58.12
0153 | Insumo | 39391 | SINAPI | LUMINARIA LED REFLETOR RETANGULAR BIVOLT, LUZ BRANCA, 50 W | Material | UN | 1,0000000 | 33.89 | 33.89 | 41.07 | 41.07
0154 | 8.2.1.5 | Código | Banco | Descrição | Tipo | Und | Quant. | Valor Unit | Total
0155 | Composição | COMP005 | Próprio | GAIOLA DE PROTEÇÃO PARA REFLETORES DE LED C/ INSTALAÇÃO | INEL - INSTALAÇÃO | UN | 1,0000000 | 90.7 | 90.7 | 109.9 | 109.9
0156 | Composição Auxiliar | 88243 | SINAPI | AJUDANTE ESPECIALIZADO COM ENCARGOS COMPLEMENTARES | SEDI - SERVIÇOS DIVERSOS | H | 0,3000000 | 16.78 | 5.03 | 20.34 | 6.1
0157 | Composição Auxiliar | 88264 | SINAPI | ELETRICISTA COM ENCARGOS COMPLEMENTARES | SEDI - SERVIÇOS DIVERSOS | H | 0,3000000 | 23.98 | 7.18 | 29.06 | 8.71
0158 | Insumo | 2417 | AGETOP CIVIL | MASSA PLASTICA | Material | Kg | 0,0300000 | 26.87 | 0.8 | 32.56 | 0.97
0159 | Insumo | 1672 | AGETOP CIVIL | LIXA PARA FERRO Nº 100 | Material | un | 0,0300000 | 2.17 | 0.05 | 2.63 | 0.07
0160 | Insumo | 1264 | AGETOP CIVIL | DISCO DE DESBASTE 7/8" PARA CONCRETO/FERRO (1/4" X 7") | Material | un | 0,0070000 | 12.86 | 0.08 | 15.59 | 0.1
0161 | Insumo | 2246 | AGETOP CIVIL | ELETRODO 2.5 OK | Material | Kg | 0,0100000 | 22.6 | 0.22 | 27.39 | 0.27
0162 | Insumo | 1120 | AGETOP CIVIL | AÇO CA-25 | Material | Kg | 0,1500000 | 7.19 | 1.07 | 8.72 | 1.3
0163 | Insumo | 2448 | AGETOP CIVIL | AÇO CA-60 B - 5,0 MM | Material | Kg | 0,4000000 | 9.15 | 3.65 | 11.09 | 4.43
0164 | Insumo | 1334 | AGETOP CIVIL | DISCO DE CORTE DIAM. 5/8"- 10" | Material | un | 0,0900000 | 9.77 | 0.87 | 11.84 | 1.06
0165 | Insumo | 567 | SINAPI | CANTONEIRA (ABAS IGUAIS) EM ACO CARBONO, 25,4 MM X 3,17 MM (L X E), 1,27KG/M | Material | M | 3,4000000 | 10.9 | 37.06 | 13.21 | 44.91
0166 | Insumo | 2941 | AGETOP CIVIL | FABRICAÇÃO / MONTAGEM | Material | un | 1,0000000 | 34.64 | 34.64 | 41.98 | 41.98
0167 | 8.2.8.1 | Código | Banco | Descrição | Tipo | Und | Quant. | Valor Unit | Total
0168 | Composição | COMP220 | Próprio | ESTRUTURA TIPO N3 COM TRANSFORMADOR 150 kVA - 30 - 12,6-13,8/0,220- 0,380KV | SEDI - SERVIÇOS DIVERSOS | UND | 1,0000000 | 36442.45 | 36442.45 | 44156.62 | 44156.62
0169 | Composição Auxiliar | 88264 | SINAPI | ELETRICISTA COM ENCARGOS COMPLEMENTARES | SEDI - SERVIÇOS DIVERSOS | H | 72,0000000 | 23.98 | 1726.79 | 29.06 | 2092.32
0170 | Composição Auxiliar | 88247 | SINAPI | AUXILIAR DE ELETRICISTA COM ENCARGOS COMPLEMENTARES | SEDI - SERVIÇOS DIVERSOS | H | 72,0000000 | 17.33 | 1247.85 | 21 | 1512
0171 | Composição Auxiliar | 88266 | SINAPI | ELETROTÉCNICO COM ENCARGOS COMPLEMENTARES | SEDI - SERVIÇOS DIVERSOS | H | 72,0000000 | 27.59 | 1987.05 | 33.44 | 2407.68
0172 | Insumo | 11272 | SINAPI | ALCA PREFORMADA DE DISTRIBUICAO, EM ACO GALVANIZADO, PARA CONDUTORES DE ALUMINIO AWG 2 (CAA 6/1 OU CA 7 FIOS) | Material | UN | 3,0000000 | 7 | 21.02 | 8.49 | 25.47
0173 | Insumo | 43130 | SINAPI | ARAME GALVANIZADO 12 BWG, D = 2,76 MM (0,048 KG/M) OU 14 BWG, D = 2,11 MM (0,026 KG/M) | Material | KG | 1,0000000 | 21.87 | 21.87 | 26.5 | 26.5
0174 | Insumo | 367 | SINAPI | AREIA GROSSA - POSTO JAZIDA/FORNECEDOR (RETIRADO NA JAZIDA, SEM TRANSPORTE) | Material | m³ | 1,0000000 | 104.06 | 104.06 | 126.09 | 126.09
0175 | Insumo | 379 | SINAPI | ARRUELA QUADRADA EM ACO GALVANIZADO, DIMENSAO = 38 MM, ESPESSURA = 3MM, DIAMETRO DO FURO= 18 MM | Material | UN | 24,0000000 | 1.29 | 31.09 | 1.57 | 37.68
0176 | Insumo | 00001051 | SINAPI | CABECOTE PARA ENTRADA DE LINHA DE ALIMENTACAO PARA ELETRODUTO, EM LIGA DE ALUMINIO COM ACABAMENTO ANTI CORROSIVO, COM FIXACAO POR ENCAIXE LISO DE 360 GRAUS, DE 4" | Material | UN | 1,0000000 | 40.48 | 40.48 | 49.06 | 49.06
0177 | Insumo | 867 | SINAPI | CABO DE COBRE NU 50 MM2 MEIO-DURO | Material | M | 50,0000000 | 41.86 | 2093.37 | 50.73 | 2536.5
0178 | Insumo | 990 | SINAPI | CABO DE COBRE, RIGIDO, CLASSE 2, ISOLACAO EM PVC/A, ANTICHAMA BWF-B, 1 CONDUTOR, 450/750 V, SECAO NOMINAL 150 MM2 | Material | M | 30,0000000 | 127.43 | 3823.03 | 154.41 | 4632.3
0179 | Insumo | 34643 | SINAPI | CAIXA DE INSPECAO PARA ATERRAMENTO E PARA RAIOS, EM POLIPROPILENO, DIAMETRO = 300 MM X ALTURA = 400 MM | Material | UN | 1,0000000 | 31.89 | 31.89 | 38.65 | 38.65
0180 | Insumo | 3838 | AGETOP CIVIL | CAIXA METÁLICA PARA MEDIDOR POLIFÁSICO PADRÃO ENEL 500X380X166MM | Material | un | 1,0000000 | 221.9 | 221.9 | 268.88 | 268.88
0181 | Insumo | 11862 | SINAPI | CONECTOR METALICO TIPO PARAFUSO FENDIDO (SPLIT BOLT), PARA CABOS ATE 50 MM2 | Material | UN | 3,0000000 | 9.77 | 29.31 | 11.84 | 35.52
0182 | Insumo | 34519 | SINAPI | CRUZETA DE CONCRETO LEVE, COMP. 2000 MM SECAO, 90 X 90 MM | Material | UN | 6,0000000 | 65.19 | 391.19 | 79 | 474
0183 | Insumo | 1821 | SINAPI | CURVA 90 GRAUS DE FERRO GALVANIZADO, COM ROSCA BSP MACHO/FEMEA, DE 2 1/2" | Material | UN | 1,0000000 | 188.57 | 188.57 | 228.49 | 228.49
0184 | Insumo | 3278 | AGETOP CIVIL | ELETRODUTO EM AÇO GALVANIZADO A FOGO DIÂMETRO 4" - PESADO | Material | m | 6,0000000 | 125.51 | 753.11 | 152.09 | 912.54
0185 | Insumo | 402 | SINAPI | GANCHO OLHAL EM ACO GALVANIZADO, ESPESSURA 16MM, ABERTURA 21MM | Material | UN | 3,0000000 | 14.68 | 44.04 | 17.79 | 53.37
0186 | Insumo | 1564 | SINAPI | GRAMPO PARALELO METALICO PARA CABO DE 6 A 50 MM2, COM 2 PARAFUSOS | Material | UN | 9,0000000 | 11.85 | 106.73 | 14.37 | 129.33
0187 | Insumo | 3380 | AGETOP CIVIL | LUVA PVC ROSQUEAVEL DIAMETRO 1.1/4" | Material | un | 8,0000000 | 2.03 | 16.24 | 2.46 | 19.68
0188 | Insumo | 3405 | SINAPI | ISOLADOR DE PORCELANA SUSPENSO, DISCO TIPO GARFO OLHAL, DIAMETRO DE 152 MM, PARA TENSAO DE *15* KV | Material | UN | 3,0000000 | 54.75 | 164.27 | 66.35 | 199.05
0189 | Insumo | 2641 | SINAPI | LUVA PARA ELETRODUTO, EM ACO GALVANIZADO ELETROLITICO, DIAMETRO DE 100 MM (4") | Material | UN | 4,0000000 | 20.2 | 80.81 | 24.48 | 97.92
0190 | Insumo | 421 | SINAPI | PORCA OLHAL M 16, EM ACO GALVANIZADO, DIAMETRO = 16 MM | Material | UN | 3,0000000 | 19.03 | 57.11 | 23.07 | 69.21
0191 | Insumo | 428 | SINAPI | PARAFUSO M16 EM ACO GALVANIZADO, COMPRIMENTO = 500 MM, DIAMETRO = 16 MM, ROSCA MAQUINA, COM CABECA SEXTAVADA E PORCA | Material | UN | 12,0000000 | 31.52 | 378.31 | 38.2 | 458.4
0192 | Insumo | 436 | SINAPI | PARAFUSO FRANCES M16 EM ACO GALVANIZADO, COMPRIMENTO = 150 MM, DIAMETRO = 16 MM, CABECA ABAULADA | Material | UN | 9,0000000 | 10.93 | 98.41 | 13.25 | 119.25
0193 | Insumo | 4276 | SINAPI | PARA-RAIOS DE DISTRIBUICAO, TENSAO NOMINAL 15 KV, CORRENTE NOMINAL DE DESCARGA 5 KA | Material | UN | 3,0000000 | 164.67 | 494.01 | 199.53 | 598.59
0194 | Insumo | 3406 | SINAPI | ISOLADOR DE PORCELANA, TIPO PINO MONOCORPO, PARA TENSAO DE *15* KV | Material | UN | 3,0000000 | 16.76 | 50.28 | 20.31 | 60.93
0195 | Insumo | 444 | SINAPI | PINO ROSCA EXTERNA, EM ACO GALVANIZADO, PARA ISOLADOR DE 15KV, DIAMETRO 25 MM, COMPRIMENTO *290* MM | Material | UN | 3,0000000 | 29.08 | 87.25 | 35.24 | 105.72
0196 | Insumo | 41180 | SINAPI | POSTE DE CONCRETO ARMADO DE SECAO CIRCULAR, EXTENSAO DE 13,00 M, RESISTENCIA DE 1000 DAN, TIPO C-23 | Material | UN | 1,0000000 | 2970.47 | 2970.47 | 3599.27 | 3599.27
0197 | Insumo | 00007614 | SINAPI | TRANSFORMADOR TRIFASICO DE DISTRIBUICAO, POTENCIA DE 150 KVA, TENSAO NOMINAL DE 15 KV, TENSAO SECUNDARIA DE 220/127V, EM OLEO ISOLANTE TIPO MINERAL | Material | UN | 1,0000000 | 18089.9 | 18089.9 | 21919.19 | 21919.19
0198 | Insumo | 3697 | AGETOP CIVIL | CHAVE FUSIVEL 15 KV, 100A (CHAVE MATHEUS) | Material | un | 3,0000000 | 363.96 | 1091.89 | 441.01 | 1323.03
0199 | 8.2.8.2 | Código | Banco | Descrição | Tipo | Und | Quant. | Valor Unit | Total
0200 | Composição | COMP07 | Próprio | ESTRUTURA TIPO N3-N3 COM CHAVE FÚSIVEL | INEL - INSTALAÇÃO | UN | 1,0000000 | 5190.01 | 5190.01 | 6288.64 | 6288.64
0201 | Composição Auxiliar | 88264 | SINAPI | ELETRICISTA COM ENCARGOS COMPLEMENTARES | SEDI - SERVIÇOS DIVERSOS | H | 27,0000000 | 23.98 | 647.54 | 29.06 | 784.62
0202 | Composição Auxiliar | 88247 | SINAPI | AUXILIAR DE ELETRICISTA COM ENCARGOS COMPLEMENTARES | SEDI - SERVIÇOS DIVERSOS | H | 27,0000000 | 17.33 | 467.94 | 21 | 567
0203 | Composição Auxiliar | 88266 | SINAPI | ELETROTÉCNICO COM ENCARGOS COMPLEMENTARES | SEDI - SERVIÇOS DIVERSOS | H | 27,0000000 | 27.59 | 745.14 | 33.44 | 902.88
0204 | Insumo | 11272 | SINAPI | ALCA PREFORMADA DE DISTRIBUICAO, EM ACO GALVANIZADO, PARA CONDUTORES DE ALUMINIO AWG 2 (CAA 6/1 OU CA 7 FIOS) | Material | UN | 6,0000000 | 7 | 42.04 | 8.49 | 50.94
0205 | Insumo | 367 | SINAPI | AREIA GROSSA - POSTO JAZIDA/FORNECEDOR (RETIRADO NA JAZIDA, SEM TRANSPORTE) | Material | m³ | 1,0000000 | 104.06 | 104.06 | 126.09 | 126.09
0206 | Insumo | 379 | SINAPI | ARRUELA QUADRADA EM ACO GALVANIZADO, DIMENSAO = 38 MM, ESPESSURA = 3MM, DIAMETRO DO FURO= 18 MM | Material | UN | 22,0000000 | 1.29 | 28.5 | 1.57 | 34.54
0207 | Insumo | 857 | SINAPI | CABO DE COBRE NU 16 MM2 MEIO-DURO | Material | M | 12,0000000 | 13.99 | 167.96 | 16.96 | 203.52
0208 | Insumo | 3298 | SINAPI | FUSIVEL NH 200 A 250 AMPERES, TAMANHO 1, CAPACIDADE DE INTERRUPCAO DE 120 KA, TENSAO NOMIMNAL DE 500 V | Material | UN | 3,0000000 | 41.28 | 123.86 | 50.03 | 150.09
0209 | Insumo | 1564 | SINAPI | GRAMPO PARALELO METALICO PARA CABO DE 6 A 50 MM2, COM 2 PARAFUSOS | Material | UN | 6,0000000 | 11.85 | 71.15 | 14.37 | 86.22
0210 | Insumo | 34519 | SINAPI | CRUZETA DE CONCRETO LEVE, COMP. 2000 MM SECAO, 90 X 90 MM | Material | UN | 4,0000000 | 65.19 | 260.79 | 79 | 316
0211 | Insumo | 3298 | SINAPI | FUSIVEL NH 200 A 250 AMPERES, TAMANHO 1, CAPACIDADE DE INTERRUPCAO DE 120 KA, TENSAO NOMIMNAL DE 500 V | Material | UN | 3,0000000 | 41.28 | 123.86 | 50.03 | 150.09
0212 | Insumo | 402 | SINAPI | GANCHO OLHAL EM ACO GALVANIZADO, ESPESSURA 16MM, ABERTURA 21MM | Material | UN | 6,0000000 | 14.68 | 88.09 | 17.79 | 106.74
0213 | Insumo | 11837 | SINAPI | GRAMPO LINHA VIVA DE LATAO ESTANHADO, DIAMETRO DO CONDUTOR PRINCIPAL DE 10 A 120 MM2, DIAMETRO DA DERIVACAO DE 10 A 70 MM2 | Material | UN | 3,0000000 | 62.12 | 186.36 | 75.27 | 225.81
0214 | Insumo | 3405 | SINAPI | ISOLADOR DE PORCELANA SUSPENSO, DISCO TIPO GARFO OLHAL, DIAMETRO DE 152 MM, PARA TENSAO DE *15* KV | Material | UN | 6,0000000 | 54.75 | 328.55 | 66.35 | 398.1
0215 | Insumo | 3406 | SINAPI | ISOLADOR DE PORCELANA, TIPO PINO MONOCORPO, PARA TENSAO DE *15* KV | Material | UN | 3,0000000 | 16.76 | 50.28 | 20.31 | 60.93
0216 | Insumo | 7581 | SINAPI | SAPATILHA EM ACO GALVANIZADO PARA CABOS COM DIAMETRO NOMINAL ATE 5/8" | Material | UN | 6,0000000 | 4.16 | 25 | 5.05 | 30.3
0217 | Insumo | 421 | SINAPI | PORCA OLHAL M 16, EM ACO GALVANIZADO, DIAMETRO = 16 MM | Material | UN | 3,0000000 | 19.03 | 57.11 | 23.07 | 69.21
0218 | Insumo | 428 | SINAPI | PARAFUSO M16 EM ACO GALVANIZADO, COMPRIMENTO = 500 MM, DIAMETRO = 16 MM, ROSCA MAQUINA, COM CABECA SEXTAVADA E PORCA | Material | UN | 8,0000000 | 31.52 | 252.21 | 38.2 | 305.6
0219 | Insumo | 444 | SINAPI | PINO ROSCA EXTERNA, EM ACO GALVANIZADO, PARA ISOLADOR DE 15KV, DIAMETRO 25 MM, COMPRIMENTO *290* MM | Material | UN | 3,0000000 | 29.08 | 87.25 | 35.24 | 105.72
0220 | Insumo | 41204 | SINAPI | POSTE DE CONCRETO ARMADO DE SECAO DUPLO T, EXTENSAO DE 11,00 M, RESISTENCIA DE 600 DAN, TIPO B | Material | UN | 1,0000000 | 1332.23 | 1332.23 | 1614.24 | 1614.24
0221 | 10.2.2 | Código | Banco | Descrição | Tipo | Und | Quant. | Valor Unit | Total
0222 | Composição | COMP41 | Próprio | ABRACADEIRA EM ACO PARA AMARRACAO DE ELETRODUTOS, TIPO D, COM 3/4" E PARAFUSO DE FIXACAO | INEL - INSTALAÇÃO ELÉTRICA/ELETRIFICAÇÃO E | UN | 1,0000000 | 2.02 | 2.02 | 2.45 | 2.45
0223 | Composição Auxiliar | 88248 | SINAPI | AUXILIAR DE ENCANADOR OU BOMBEIRO HIDRÁULICO COM ENCARGOS COMPLEMENTARES | SEDI - SERVIÇOS DIVERSOS | H | 0,0050000 | 16.53 | 0.08 | 20.04 | 0.1
0224 | Composição Auxiliar | 88267 | SINAPI | ENCANADOR OU BOMBEIRO HIDRÁULICO COM ENCARGOS COMPLEMENTARES | SEDI - SERVIÇOS DIVERSOS | H | 0,0350000 | 23.05 | 0.8 | 27.94 | 0.97
0225 | Insumo | 400 | SINAPI | ABRACADEIRA EM ACO PARA AMARRACAO DE ELETRODUTOS, TIPO D, COM 3/4" E PARAFUSO DE FIXACAO | Material | UN | 1,0000000 | 1.13 | 1.13 | 1.38 | 1.38
0226 | 10.2.8 | Código | Banco | Descrição | Tipo | Und | Quant. | Valor Unit | Total
0227 | Composição | COMP 487 | Próprio | CONECTOR DE MEDIÇÃO 04 PARAFUSOS, ATÉ 70 MM² (GOINFRA+SBC) | INEL - INSTALAÇÃO | UN | 1,0000000 | 52.81 | 52.81 | 63.99 | 63.99
0228 | Insumo | 12 | AGETOP CIVIL | ELETRICISTA | Mão de Obra | h | 0,3000000 | 18.4 | 5.52 | 22.3 | 6.69
0229 | Insumo | 8 | AGETOP CIVIL | AJUDANTE | Mão de Obra | h | 0,3000000 | 12.42 | 3.72 | 15.06 | 4.51
0230 | Insumo | 78389 | SBC | CONECTOR DE MEDICAO 4 PARAFUSOS TEL 560 PARA ATERRAMENTO | Material | UN | 1,0000000 | 43.56 | 43.56 | 52.79 | 52.79
0231 | 10.2.9 | Código | Banco | Descrição | Tipo | Und | Quant. | Valor Unit | Total
0232 | Composição | COMP006 | Próprio | SOLDA EXOTÉRMICA PARA CONEXÃO DE CABO 50 MM² E HASTE 5/8" | INEL - INSTALAÇÃO | UN | 1,0000000 | 140.69 | 140.69 | 170.48 | 170.48
0233 | Composição Auxiliar | 88264 | SINAPI | ELETRICISTA COM ENCARGOS COMPLEMENTARES | SEDI - SERVIÇOS DIVERSOS | H | 0,0300000 | 23.98 | 0.71 | 29.06 | 0.87
0234 | Composição Auxiliar | 88243 | SINAPI | AJUDANTE ESPECIALIZADO COM ENCARGOS COMPLEMENTARES | SEDI - SERVIÇOS DIVERSOS | H | 0,0300000 | 16.78 | 0.5 | 20.34 | 0.61
0235 | Insumo | 9691 | ORSE | Molde de solda exotérmica 5/8 un | Material | un | 1,0000000 | 139.47 | 139.47 | 169 | 169
0236 | 10.2.10 | Código | Banco | Descrição | Tipo | Und | Quant. | Valor Unit | Total
0237 | Composição | COMP 488 | Próprio | CAIXA PARA EQUIPOTENCIALIZAÇÃO PARA ATERRAMENTO, (40X40X15) CM C/ INSTALAÇÃO (GOINFRA+ORSE) | ASTU - ASSENTAMENTO DE TUBOS E PECAS | UN | 1,0000000 | 617.27 | 617.27 | 747.94 | 747.94
0238 | Insumo | 12 | AGETOP CIVIL | ELETRICISTA | Mão de Obra | h | 2,0000000 | 18.4 | 36.8 | 22.3 | 44.6
0239 | Insumo | 8 | AGETOP CIVIL | AJUDANTE | Mão de Obra | h | 2,0000000 | 12.42 | 24.85 | 15.06 | 30.12
0240 | Insumo | 3079 | AGETOP CIVIL | BUCHA E ARRUELA METALICA DIAM. 3/4" | Material | PR | 4,0000000 | 1.46 | 5.87 | 1.78 | 7.12
0241 | Insumo | 440 | ORSE | Caixa de equipotencialização 40x40x15, com barramento para neutro un | Material | un | 1,0000000 | 549.73 | 549.73 | 666.1 | 666.1
0242 | 10.2.13 | Código | Banco | Descrição | Tipo | Und | Quant. | Valor Unit | Total
0243 | Composição | COMP50 | Próprio | FITA ISOLANTE DE BORRACHA AUTOFUSAO, USO ATE 69 KV (ALTA TENSAO) | INEL - INSTALAÇÃO | UN | 1,0000000 | 2.74 | 2.74 | 3.33 | 3.33
0244 | Composição Auxiliar | 88247 | SINAPI | AUXILIAR DE ELETRICISTA COM ENCARGOS COMPLEMENTARES | SEDI - SERVIÇOS DIVERSOS | H | 0,1000000 | 17.33 | 1.73 | 21 | 2.1
0245 | Insumo | 404 | SINAPI | FITA ISOLANTE DE BORRACHA AUTOFUSAO, USO ATE 69 KV (ALTA TENSAO) | Material | M | 1,0000000 | 1.01 | 1.01 | 1.23 | 1.23
0246 | 11.1.1.11 | Código | Banco | Descrição | Tipo | Und | Quant. | Valor Unit | Total
0247 | Composição | COMP 489 | Próprio | BEBEDOURO DE PRESSÃO SUSPENSO INOX PARA PCD (GOINFRA+SBC) | FOMA - FORNECIMENTO DE | UN | 1,0000000 | 1838.24 | 1838.24 | 2227.36 | 2227.36
0248 | Insumo | 11 | AGETOP CIVIL | ENCANADOR | Mão de Obra | h | 1,0000000 | 18.4 | 18.4 | 22.3 | 22.3
0249 | Insumo | 8 | AGETOP CIVIL | AJUDANTE | Mão de Obra | h | 1,0000000 | 12.42 | 12.42 | 15.06 | 15.06
0250 | Insumo | 4195 | SBC | ACESSIBILIDADE - BEBEDOURO DE PRESSAO ACESSIVEL SUSPENSO INOX COM BRAILLE | Material | UN | 1,0000000 | 1807.4 | 1807.4 | 2190 | 2190
0251 | 11.3.2.3.18 | Código | Banco | Descrição | Tipo | Und | Quant. | Valor Unit | Total
0252 | Composição | COMP28 | Próprio | DUCHA HIGIENICA PLASTICA COM REGISTRO METALICO 1/2 " , FORNECIMENTO E INSTALAÇÃO. | INHI - INSTALAÇÕES HIDROS SANITÁRIAS | UN | 1,0000000 | 108.22 | 108.22 | 131.13 | 131.13
0253 | Composição Auxiliar | 88248 | SINAPI | AUXILIAR DE ENCANADOR OU BOMBEIRO HIDRÁULICO COM ENCARGOS COMPLEMENTARES | SEDI - SERVIÇOS DIVERSOS | H | 0,5000000 | 16.53 | 8.26 | 20.04 | 10.02
0254 | Composição Auxiliar | 88267 | SINAPI | ENCANADOR OU BOMBEIRO HIDRÁULICO COM ENCARGOS COMPLEMENTARES | SEDI - SERVIÇOS DIVERSOS | H | 0,5000000 | 23.05 | 11.52 | 27.94 | 13.97
0255 | Insumo | 1370 | SINAPI | DUCHA HIGIENICA PLASTICA COM REGISTRO METALICO 1/2 " | Material | UN | 1,0000000 | 87.54 | 87.54 | 106.08 | 106.08
0256 | Insumo | 3146 | SINAPI | FITA VEDA ROSCA EM ROLOS DE 18 MM X 10 M (L X C) | Material | UN | 0,2800000 | 3.14 | 0.87 | 3.81 | 1.06
0257 | 11.3.2.3.23 | Código | Banco | Descrição | Tipo | Und | Quant. | Valor Unit | Total
0258 | Composição | COMP35 | Próprio | BEBEDOURO COLUNA PRESSÃO AÇO INOX BAG40 - 127V | INHI - INSTALAÇÕES HIDROS | UN | 1,0000000 | 916.38 | 916.38 | 1110.36 | 1110.36
0259 | Composição Auxiliar | 88267 | SINAPI | ENCANADOR OU BOMBEIRO HIDRÁULICO COM ENCARGOS COMPLEMENTARES | SEDI - SERVIÇOS DIVERSOS | H | 1,0000000 | 23.05 | 23.05 | 27.94 | 27.94
0260 | Composição Auxiliar | 88316 | SINAPI | SERVENTE COM ENCARGOS COMPLEMENTARES | SEDI - SERVIÇOS DIVERSOS | H | 1,0000000 | 16.02 | 16.02 | 19.42 | 19.42
0261 | Insumo | H687 | AGETOP CIVIL | BEBEDOURO (PURIFICADOR) ELÉTRICO DE PRESSÃO (IBBL BAG 40 OU EQUIVALENTE) | Material | un | 1,0000000 | 877.29 | 877.29 | 1063 | 1063
0262 | 11.6.2.3.2 | Código | Banco | Descrição | Tipo | Und | Quant. | Valor Unit | Total
0263 | Composição | COMP 501 | Próprio | RESERVATÓRIO METÁLICO TIPO TAÇA 30.000 LITROS C/ INSTALAÇÃO (GOINFRA+SICRO3) | INHI - INSTALAÇÕES HIDROS SANITÁRIAS | UN | 1,0000000 | 41897.68 | 41897.68 | 50766.61 | 50766.61
0264 | Insumo | 3658 | AGETOP CIVIL | GUINDASTE 30 TON. (MÍNIMO 10H/DIA) | Material | h | 3,0000000 | 247.59 | 742.77 | 300 | 900
0265 | Insumo | 11 | AGETOP CIVIL | ENCANADOR | Mão de Obra | h | 15,0000000 | 18.4 | 276.06 | 22.3 | 334.5
0266 | Insumo | 8 | AGETOP CIVIL | AJUDANTE | Mão de Obra | h | 15,0000000 | 12.42 | 186.43 | 15.06 | 225.9
0267 | Insumo | M3904 | SICRO3 | Reservatório metálico tipo taça - capacidade de 30.000 l | Material | un | 1,0000000 | 40692.42 | 40692.41 | 49306.22 | 49306.21
0268 | 12.2.2 | Código | Banco | Descrição | Tipo | Und | Quant. | Valor Unit | Total
0269 | Composição | COMP22 | Próprio | CONDUTOR VERTICAL RETANGULAR, DESENVOLVIMENTO 33 CM EM CHAPA DE AÇO GALVANIZADO NÚMERO 26 | INHI - INSTALAÇÕES HIDROS SANITÁRIAS | m | 1,0000000 | 79.39 | 79.39 | 96.2 | 96.2
0270 | Composição Auxiliar | 88316 | SINAPI | SERVENTE COM ENCARGOS COMPLEMENTARES | SEDI - SERVIÇOS DIVERSOS | H | 1,4900000 | 16.02 | 23.87 | 19.42 | 28.93
0271 | Composição Auxiliar | 88323 | SINAPI | TELHADISTA COM ENCARGOS COMPLEMENTARES | SEDI - SERVIÇOS DIVERSOS | H | 0,9800000 | 23.11 | 22.64 | 28.01 | 27.44
0272 | Insumo | 142 | SINAPI | SELANTE ELASTICO MONOCOMPONENTE A BASE DE POLIURETANO (PU) PARA JUNTAS DIVERSAS | Material | 310ML | 0,0530000 | 29.91 | 1.58 | 36.25 | 1.92
0273 | Insumo | 5061 | SINAPI | PREGO DE ACO POLIDO COM CABECA 18 X 27 (2 1/2 X 10) | Material | KG | 0,0080000 | 18.15 | 0.14 | 22 | 0.17
0274 | Insumo | 5104 | SINAPI | REBITE DE ALUMINIO VAZADO DE REPUXO, 3,2 X 8 MM (1KG = 1025 UNIDADES) | Material | KG | 0,0016000 | 50.68 | 0.07 | 61.41 | 0.09
0275 | Insumo | 13388 | SINAPI | SOLDA EM BARRA DE ESTANHO-CHUMBO 50/50 | Material | KG | 0,0590000 | 116.46 | 6.86 | 141.12 | 8.32
0276 | Insumo | 1109 | SINAPI | CALHA QUADRADA DE CHAPA DE ACO GALVANIZADA NUM 26, CORTE 33 CM | Material | M | 1,0500000 | 23.05 | 24.2 | 27.94 | 29.33
0277 | 13.1.4.4 | Código | Banco | Descrição | Tipo | Und | Quant. | Valor Unit | Total
0278 | Composição | COMP 025_SEE | Próprio | SINALIZADOR FOTOLUMINESCENTE DE EMERGÊNCIA (GOINFRA + SINAPI) | ASTU - ASSENTAMENTO DE TUBOS E PECAS | UN | 1,0000000 | 26.2 | 26.2 | 31.75 | 31.75
0279 | Insumo | 5 | AGETOP CIVIL | SERVENTE | Mão de Obra | h | 0,0900000 | 11 | 0.99 | 13.34 | 1.2
0280 | Insumo | 3070 | AGETOP CIVIL | BUCHA DE NYLON S-6 | Material | un | 2,0000000 | 0.14 | 0.29 | 0.18 | 0.36
0281 | Insumo | 3393 | AGETOP CIVIL | PARAFUSO P/BUCHA S-6 | Material | un | 2,0000000 | 0.09 | 0.19 | 0.12 | 0.24
0282 | Insumo | 00037556 | SINAPI | PLACA DE SINALIZACAO DE SEGURANCA CONTRA INCENDIO, FOTOLUMINESCENTE, QUADRADA, *20 X 20* CM, EM PVC *2* MM ANTI-CHAMAS (SIMBOLOS, CORES E PICTOGRAMAS CONFORME NBR 16820) | Material | UN | 1,0000000 | 24.71 | 24.71 | 29.95 | 29.95
0283 | 13.1.4.5 | Código | Banco | Descrição | Tipo | Und | Quant. | Valor Unit | Total
0284 | Composição | COMP 030_SEE | Próprio | COTOVELO DE FERRO GALV. 90° X 2 1/2" (GOINFRA + SINAPI) | ASTU - ASSENTAMENTO DE TUBOS E PECAS | UN | 1,0000000 | 99.38 | 99.38 | 120.42 | 120.42
0285 | Insumo | 8 | AGETOP CIVIL | AJUDANTE | Mão de Obra | h | 0,0000000 | 12.42 | 0 | 15.06 | 0
0286 | Insumo | 11 | AGETOP CIVIL | ENCANADOR | Mão de Obra | h | 0,9200000 | 18.4 | 16.92 | 22.3 | 20.51
0287 | Insumo | 3470 | SINAPI | COTOVELO 90 GRAUS DE FERRO GALVANIZADO, COM ROSCA BSP, DE 2 1/2" | Material | UN | 1,0000000 | 81.71 | 81.71 | 99.01 | 99.01
0288 | Insumo | H689 | AGETOP CIVIL | FITA VEDAROSCA 18 MM | Material | m | 2,0000000 | 0.37 | 0.74 | 0.45 | 0.9
0289 | 13.1.4.7 | Código | Banco | Descrição | Tipo | Und | Quant. | Valor Unit | Total
0290 | Composição | COMP 490 | Próprio | ILUMINAÇÃO DE EMERGÊNCIA LED 2200 LÚMENS 2 FARÓIS (BLOCO AUTÔNOMO) (GOINFRA+ORSE) | INEL - INSTALAÇÃO ELÉTRICA/ELETRIFICAÇÃO E | UN | 1,0000000 | 218.63 | 218.63 | 264.92 | 264.92
0291 | Insumo | 12 | AGETOP CIVIL | ELETRICISTA | Mão de Obra | h | 0,1795000 | 18.4 | 3.3 | 22.3 | 4
0292 | Insumo | 8 | AGETOP CIVIL | AJUDANTE | Mão de Obra | h | 0,0748000 | 12.42 | 0.92 | 15.06 | 1.12
0293 | Insumo | 13156 | ORSE | Luminária de emergência c/ dois projetors LED alimentação 127/220 de 12v/55 autonomia de 3horas un | Material | un | 1,0000000 | 214.41 | 214.41 | 259.8 | 259.8
0294 | 13.1.4.8 | Código | Banco | Descrição | Tipo | Und | Quant. | Valor Unit | Total
0295 | Composição | COMP 235_SEE | Próprio | PLACA DE SINALIZAÇÃO EM PVC COD 01 - (300X300) PROIBIDO FUMAR (GOINFRA + SINAPI) | ASTU - ASSENTAMENTO DE TUBOS E PECAS | UN | 1,0000000 | 26.2 | 26.2 | 31.75 | 31.75
0296 | Insumo | 5 | AGETOP CIVIL | SERVENTE | Mão de Obra | h | 0,0900000 | 11 | 0.99 | 13.34 | 1.2
0297 | Insumo | 3070 | AGETOP CIVIL | BUCHA DE NYLON S-6 | Material | un | 2,0000000 | 0.14 | 0.29 | 0.18 | 0.36
0298 | Insumo | 3393 | AGETOP CIVIL | PARAFUSO P/BUCHA S-6 | Material | un | 2,0000000 | 0.09 | 0.19 | 0.12 | 0.24
0299 | Insumo | 00037556 | SINAPI | PLACA DE SINALIZACAO DE SEGURANCA CONTRA INCENDIO, FOTOLUMINESCENTE, QUADRADA, *20 X 20* CM, EM PVC *2* MM ANTI-CHAMAS (SIMBOLOS, CORES E PICTOGRAMAS CONFORME NBR 16820) | Material | UN | 1,0000000 | 24.71 | 24.71 | 29.95 | 29.95
0300 | 13.1.4.9 | Código | Banco | Descrição | Tipo | Und | Quant. | Valor Unit | Total
0301 | Composição | COMP 236_SEE | Próprio | PLACA DE SINALIZAÇÃO EM PVC COD 06 - (300X300) PERIGO INFLAMÁVEL (GOINFRA + SINAPI) | ASTU - ASSENTAMENTO DE TUBOS E PECAS | UN | 1,0000000 | 26.2 | 26.2 | 31.75 | 31.75
0302 | Insumo | 5 | AGETOP CIVIL | SERVENTE | Mão de Obra | h | 0,0900000 | 11 | 0.99 | 13.34 | 1.2
0303 | Insumo | 3070 | AGETOP CIVIL | BUCHA DE NYLON S-6 | Material | un | 2,0000000 | 0.14 | 0.29 | 0.18 | 0.36
0304 | Insumo | 3393 | AGETOP CIVIL | PARAFUSO P/BUCHA S-6 | Material | un | 2,0000000 | 0.09 | 0.19 | 0.12 | 0.24
0305 | Insumo | 00037556 | SINAPI | PLACA DE SINALIZACAO DE SEGURANCA CONTRA INCENDIO, FOTOLUMINESCENTE, QUADRADA, *20 X 20* CM, EM PVC *2* MM ANTI-CHAMAS (SIMBOLOS, CORES E PICTOGRAMAS CONFORME NBR 16820) | Material | UN | 1,0000000 | 24.71 | 24.71 | 29.95 | 29.95
0306 | 13.2.1.3 | Código | Banco | Descrição | Tipo | Und | Quant. | Valor Unit | Total
0307 | Composição | COMP 024_SEE | Próprio | SINALIZADOR FOTOLUMINESCENTE PARA EXTINTOR (GOINFRA + SINAPI) | ASTU - ASSENTAMENTO DE TUBOS E PECAS | UN | 1,0000000 | 26.2 | 26.2 | 31.75 | 31.75
0308 | Insumo | 5 | AGETOP CIVIL | SERVENTE | Mão de Obra | h | 0,0900000 | 11 | 0.99 | 13.34 | 1.2
0309 | Insumo | 3070 | AGETOP CIVIL | BUCHA DE NYLON S-6 | Material | un | 2,0000000 | 0.14 | 0.29 | 0.18 | 0.36
0310 | Insumo | 3393 | AGETOP CIVIL | PARAFUSO P/BUCHA S-6 | Material | un | 2,0000000 | 0.09 | 0.19 | 0.12 | 0.24
0311 | Insumo | 00037556 | SINAPI | PLACA DE SINALIZACAO DE SEGURANCA CONTRA INCENDIO, FOTOLUMINESCENTE, QUADRADA, *20 X 20* CM, EM PVC *2* MM ANTI-CHAMAS (SIMBOLOS, CORES E PICTOGRAMAS CONFORME NBR 16820) | Material | UN | 1,0000000 | 24.71 | 24.71 | 29.95 | 29.95
0312 | 13.3.1.1 | Código | Banco | Descrição | Tipo | Und | Quant. | Valor Unit | Total
0313 | Composição | COMP57 | Próprio | ABRIGO PARA HIDRANTE, 90X60X17CM, COM REGISTRO GLOBO ANGULAR 45º 2.1/2", ADAPTADOR STORZ 2.1/2" PARA 1.1/2", DUAS MANGUEIRAS DE INCÊNDIO DE 15,00 M E ESGUICHO 1.1/2" - FORNECIMENTO E INSTALAÇÃO. | INHI - INSTALAÇÕES HIDROS SANITÁRIAS | UN | 1,0000000 | 2390.15 | 2390.15 | 2896.11 | 2896.11
0314 | Composição Auxiliar | 88267 | SINAPI | ENCANADOR OU BOMBEIRO HIDRÁULICO COM ENCARGOS COMPLEMENTARES | SEDI - SERVIÇOS DIVERSOS | H | 3,0370000 | 23.05 | 70.02 | 27.94 | 84.85
0315 | Composição Auxiliar | 88248 | SINAPI | AUXILIAR DE ENCANADOR OU BOMBEIRO HIDRÁULICO COM ENCARGOS COMPLEMENTARES | SEDI - SERVIÇOS DIVERSOS | H | 3,0370000 | 16.53 | 50.22 | 20.04 | 60.86
0316 | Insumo | 00037527 | SINAPI | MANGUEIRA DE INCENDIO, TIPO 2, DE 1 1/2", COMPRIMENTO = 15 M, TECIDO EM FIO DE POLIESTER E TUBO INTERNO EM BORRACHA SINTETICA, COM UNIOES ENGATE RAPIDO | Material | UN | 2,0000000 | 366.47 | 732.94 | 444.05 | 888.1
0317 | Insumo | 00010904 | SINAPI | REGISTRO OU VALVULA GLOBO ANGULAR EM LATAO, PARA HIDRANTES EM INSTALACAO PREDIAL DE INCENDIO, 45 GRAUS, DIAMETRO DE 2 1/2", COM VOLANTE, CLASSE DE PRESSAO DE ATE 200 PSI | Material | UN | 1,0000000 | 247.59 | 247.59 | 300 | 300
0318 | Insumo | 12435 | SINAPI | UNIAO COM ASSENTO CONICO DE FERRO LONGO (MACHO-FEMEA), DIAMETRO 2 1/2" | Material | UN | 1,0000000 | 259.86 | 259.86 | 314.87 | 314.87
0319 | Insumo | 4208 | SINAPI | NIPLE DE FERRO GALVANIZADO, COM ROSCA BSP, DE 2 1/2" | Material | UN | 1,0000000 | 48.41 | 48.41 | 58.66 | 58.66
0320 | Insumo | 10899 | SINAPI | ADAPTADOR EM LATAO, ENGATE RAPIDO 2 1/2" X ROSCA INTERNA 5 FIOS 2 1/2", PARA INSTALACAO PREDIAL DE COMBATE A INCENDIO | Material | UN | 1,0000000 | 108.46 | 108.46 | 131.42 | 131.42
0321 | Insumo | 20964 | SINAPI | TAMPAO COM CORRENTE, EM LATAO, ENGATE RAPIDO 1 1/2", PARA INSTALACAO PREDIAL DE COMBATE A INCENDIO | Material | UN | 1,0000000 | 96.67 | 96.67 | 117.14 | 117.14
0322 | Insumo | 20973 | SINAPI | UNIAO TIPO STORZ, COM EMPATACAO INTERNA TIPO ANEL DE EXPANSAO, ENGATE RAPIDO 1 1/2", PARA MANGUEIRA DE COMBATE A INCENDIO PREDIAL | Material | UN | 1,0000000 | 151.62 | 151.62 | 183.72 | 183.72
0323 | Insumo | 37554 | SINAPI | ESGUICHO JATO REGULAVEL, TIPO ELKHART, ENGATE RAPIDO 1 1/2", PARA COMBATE A INCENDIO | Material | UN | 1,0000000 | 290.76 | 290.76 | 352.31 | 352.31
0324 | Insumo | 20971 | SINAPI | CHAVE DUPLA PARA CONEXOES TIPO STORZ, ENGATE RAPIDO 1 1/2" X 2 1/2", EM LATAO, PARA INSTALACAO PREDIAL COMBATE A INCENDIO | Material | UN | 1,0000000 | 23.57 | 23.57 | 28.57 | 28.57
0325 | Insumo | 00010885 | SINAPI | CAIXA DE INCENDIO/ABRIGO PARA MANGUEIRA, DE EMBUTIR/INTERNA, COM 90 X 60 X 17 CM, EM CHAPA DE ACO, PORTA COM VENTILACAO, VISOR COM A INSCRICAO "INCENDIO", SUPORTE/CESTA INTERNA PARA A MANGUEIRA, PINTURA ELETROSTATICA VERMELHA | Material | UN | 1,0000000 | 309.99 | 309.99 | 375.61 | 375.61
0326 | 13.3.1.6 | Código | Banco | Descrição | Tipo | Und | Quant. | Valor Unit | Total
0327 | Composição | COMP 018_SEE | Próprio | CHAVE DUPLA P/ CONEXÕES TIPO STORZ EM LATÃO ENGATE RÁPIDO 1 1/2" X 2 1/2" (GOINFRA + SINAPI) | ASTU - ASSENTAMENTO DE TUBOS E PECAS | UN | 1,0000000 | 26.33 | 26.33 | 31.91 | 31.91
0328 | Insumo | 11 | AGETOP CIVIL | ENCANADOR | Mão de Obra | h | 0,1500000 | 18.4 | 2.75 | 22.3 | 3.34
0329 | Insumo | 20971 | SINAPI | CHAVE DUPLA PARA CONEXOES TIPO STORZ, ENGATE RAPIDO 1 1/2" X 2 1/2", EM LATAO, PARA INSTALACAO PREDIAL COMBATE A INCENDIO | Material | UN | 1,0000000 | 23.57 | 23.57 | 28.57 | 28.57
0330 | 13.3.1.8 | Código | Banco | Descrição | Tipo | Und | Quant. | Valor Unit | Total
0331 | Composição | COMP 017_SEE | Próprio | REDUCAO GIRATÓRIA TIPO STORZ LATAO P/ INST. PREDIAL COMBATE A REDUCAO GIRATÓRIA TIPO STORZ LATAO P/ INST. PREDIAL COMBATE A | ASTU - ASSENTAMENTO DE TUBOS E PECAS | UN | 1,0000000 | 181.76 | 181.76 | 220.24 | 220.24
0332 | Insumo | 8 | AGETOP CIVIL | AJUDANTE | Mão de Obra | h | 0,1600000 | 12.42 | 1.98 | 15.06 | 2.4
0333 | Insumo | 11 | AGETOP CIVIL | ENCANADOR | Mão de Obra | h | 0,1600000 | 18.4 | 2.93 | 22.3 | 3.56
0334 | Insumo | 20972 | SINAPI | REDUCAO FIXA TIPO STORZ, ENGATE RAPIDO 2.1/2" X 1.1/2", EM LATAO, PARA INSTALACAO PREDIAL COMBATE A INCENDIO PREDIAL | Material | UN | 1,0000000 | 176.84 | 176.84 | 214.28 | 214.28
0335 | 13.3.1.12 | Código | Banco | Descrição | Tipo | Und | Quant. | Valor Unit | Total
0336 | Composição | COMP 077_SEE | Próprio | UNIAO FERRO GALV C/ASSENTO CONICO BRONZE 2 1/2" (GOINFRA + SINAPI) | ASTU - ASSENTAMENTO DE TUBOS E PECAS | UN | 1,0000000 | 246.26 | 246.26 | 298.4 | 298.4
0337 | Insumo | 8 | AGETOP CIVIL | AJUDANTE | Mão de Obra | h | 0,4000000 | 12.42 | 4.96 | 15.06 | 6.02
0338 | Insumo | 11 | AGETOP CIVIL | ENCANADOR | Mão de Obra | h | 0,4000000 | 18.4 | 7.36 | 22.3 | 8.92
0339 | Insumo | H689 | AGETOP CIVIL | FITA VEDAROSCA 18 MM | Material | m | 2,4000000 | 0.37 | 0.89 | 0.45 | 1.08
0340 | Insumo | 12427 | SINAPI | UNIAO COM ASSENTO CONICO DE BRONZE, DIAMETRO 2 1/2" | Material | UN | 1,0000000 | 233.04 | 233.04 | 282.38 | 282.38
0341 | 13.3.1.13 | Código | Banco | Descrição | Tipo | Und | Quant. | Valor Unit | Total
0342 | Composição | COMP150 | Próprio | TAMPÃO CEGO COM CORRENTE 1 1/2'' (GOINFRA + SINAPI) | SEDI - SERVIÇOS DIVERSOS | UND | 1,0000000 | 101.82 | 101.82 | 123.38 | 123.38
0343 | Insumo | 11 | AGETOP CIVIL | ENCANADOR | Mão de Obra | h | 0,2800000 | 18.4 | 5.14 | 22.3 | 6.24
0344 | Insumo | 20964 | SINAPI | TAMPAO COM CORRENTE, EM LATAO, ENGATE RAPIDO 1 1/2", PARA INSTALACAO PREDIAL DE COMBATE A INCENDIO | Material | UN | 1,0000000 | 96.67 | 96.67 | 117.14 | 117.14
0345 | 13.3.1.16 | Código | Banco | Descrição | Tipo | Und | Quant. | Valor Unit | Total
0346 | Composição | COMP 491 | Próprio | BOTOEIRA BOMBA DE INCÊNDIO C/ MARTELO CONVENCIONAL (GOINFRA+SBC) | INES - INSTALAÇÕES ESPECIAIS | UN | 1,0000000 | 97.26 | 97.26 | 117.86 | 117.86
0347 | Insumo | 12 | AGETOP CIVIL | ELETRICISTA | Mão de Obra | h | 1,0000000 | 18.4 | 18.4 | 22.3 | 22.3
0348 | Insumo | 8 | AGETOP CIVIL | AJUDANTE | Mão de Obra | h | 1,0000000 | 12.42 | 12.42 | 15.06 | 15.06
0349 | Insumo | 41120 | SBC | BOTOEIRA ALARME ACIONAMENTO MANUAL COM QUEBRA DE VIDRO | Material | UN | 1,0000000 | 66.43 | 66.43 | 80.5 | 80.5
0350 | 13.4.1.3 | Código | Banco | Descrição | Tipo | Und | Quant. | Valor Unit | Total
0351 | Composição | COMP 500 | Próprio | CENTRAL DE ALARME DE 80 SETORES COM BATERIA C/ INSTALAÇÃO (GOINFRA+ORSE) | FOMA - FORNECIMENTO DE MATERIAIS E EQUIPAMENTOS | UN | 1,0000000 | 1292.48 | 1292.48 | 1566.08 | 1566.08
0352 | Insumo | 12 | AGETOP CIVIL | ELETRICISTA | Mão de Obra | h | 8,0000000 | 18.4 | 147.23 | 22.3 | 178.4
0353 | Insumo | 8 | AGETOP CIVIL | AJUDANTE | Mão de Obra | h | 8,0000000 | 12.42 | 99.43 | 15.06 | 120.48
0354 | Insumo | 8534 | ORSE | Central de alarme de incendio, 24V (até 80 setores) c/ 2 baterias - vr-80l- Verin ou similar un | Material | un | 1,0000000 | 1045.82 | 1045.82 | 1267.2 | 1267.2
0355 | 13.4.2.8 | Código | Banco | Descrição | Tipo | Und | Quant. | Valor Unit | Total
0356 | Composição | COMP 499 | Próprio | VÁLVULA DE ESFERA BRUTA, METAL, ROSCÁVEL, 2.1/2'' C/ INSTALAÇÃO (GOINFRA+ORSE) | ASTU - ASSENTAMENTO DE TUBOS E PECAS | UN | 1,0000000 | 259.17 | 259.17 | 314.04 | 314.04
0357 | Insumo | 11 | AGETOP CIVIL | ENCANADOR | Mão de Obra | h | 0,7745000 | 18.4 | 14.25 | 22.3 | 17.27
0358 | Insumo | 8 | AGETOP CIVIL | AJUDANTE | Mão de Obra | h | 0,7745000 | 12.42 | 9.62 | 15.06 | 11.66
0359 | Insumo | H689 | AGETOP CIVIL | FITA VEDAROSCA 18 MM | Material | m | 0,4750000 | 0.37 | 0.17 | 0.45 | 0.21
0360 | Insumo | 11983 | ORSE | Válvula de esfera em bronze d = 2 1/2" (bruta) un | Material | un | 1,0000000 | 235.12 | 235.12 | 284.9 | 284.9
0361 | 13.5.1.3 | Código | Banco | Descrição | Tipo | Und | Quant. | Valor Unit | Total
0362 | Composição | COMP 492 | Próprio | BOMBA DE PRESSURIZAÇÃO 3,0 CV (GOINFRA+SBC) | FOMA - FORNECIMENTO DE | UN | 1,0000000 | 2142.95 | 2142.95 | 2596.58 | 2596.58
0363 | Insumo | 12 | AGETOP CIVIL | ELETRICISTA | Mão de Obra | h | 8,0000000 | 18.4 | 147.23 | 22.3 | 178.4
0364 | Insumo | 8 | AGETOP CIVIL | AJUDANTE | Mão de Obra | h | 8,0000000 | 12.42 | 99.43 | 15.06 | 120.48
0365 | Insumo | 36870 | SBC | BOMBA INCENDIO BPI-92S ROSCA 3,0CV 220/380V TRIF. SCHNEIDER | Material | UN | 1,0000000 | 1896.29 | 1896.29 | 2297.7 | 2297.7
0366 | 13.5.1.5 | Código | Banco | Descrição | Tipo | Und | Quant. | Valor Unit | Total
0367 | Composição | COMP155 | Próprio | BOMBA PARA INCÊNDIO COMBUSTÃO 12,5CV VAZÃO 400L/m | INHI - INSTALAÇÕES HIDROS | UN | 1,0000000 | 9158.68 | 9158.68 | 11097.4 | 11097.4
0368 | Composição Auxiliar | 88248 | SINAPI | AUXILIAR DE ENCANADOR OU BOMBEIRO HIDRÁULICO COM ENCARGOS COMPLEMENTARES | SEDI - SERVIÇOS DIVERSOS | H | 8,0000000 | 16.53 | 132.31 | 20.04 | 160.32
0369 | Composição Auxiliar | 88267 | SINAPI | ENCANADOR OU BOMBEIRO HIDRÁULICO COM ENCARGOS COMPLEMENTARES | SEDI - SERVIÇOS DIVERSOS | H | 8,0000000 | 23.05 | 184.47 | 27.94 | 223.52
0370 | Composição Auxiliar | 88279 | SINAPI | MONTADOR ELETROMECÃNICO COM ENCARGOS COMPLEMENTARES | SEDI - SERVIÇOS DIVERSOS | H | 2,0000000 | 25.27 | 50.54 | 30.62 | 61.24
0371 | Insumo | COT 303_SEF | Próprio | BOMBA PARA INCÊNDIO COMBUSTÃO 12,5 CV | Material | un | 1,0000000 | 8791.35 | 8791.35 | 10652.32 | 10652.32
0372 | 13.5.1.6 | Código | Banco | Descrição | Tipo | Und | Quant. | Valor Unit | Total
0373 | Composição | COMP508 | Próprio | BOMBA PARA INCÊNDIO 15CV 220V 34,90 A 71,20 M³/H - (GOINFRA+ORSE) | FOMA - FORNECIMENTO DE | UN | 1,0000000 | 11277.22 | 11277.22 | 13664.4 | 13664.4
0374 | Insumo | 11 | AGETOP CIVIL | ENCANADOR | Mão de Obra | h | 8,0000000 | 18.4 | 147.23 | 22.3 | 178.4
0375 | Insumo | 8 | AGETOP CIVIL | AJUDANTE | Mão de Obra | h | 8,0000000 | 12.42 | 99.43 | 15.06 | 120.48
0376 | Insumo | 12 | AGETOP CIVIL | ELETRICISTA | Mão de Obra | h | 2,0000000 | 18.4 | 36.8 | 22.3 | 44.6
0377 | Insumo | 11756 | ORSE | Motobomba centrífuga, prevenção contra incêndio, marca schneider ou similar, modelo BPI-22 R 2 1/2, motor 15 cv, trifásico 220V, recalque 2 1/2", hm =46 a 56 m, q =34,9 a 71,2m3/h un | Material | un | 1,0000000 | 10993.75 | 10993.75 | 13320.92 | 13320.92
0378 | 13.5.1.11 | Código | Banco | Descrição | Tipo | Und | Quant. | Valor Unit | Total
0379 | Composição | COMP 546_SEE | Próprio | BUJÃO DE REBORDO 2.1/2" (GOINFRA + COT) | ASTU - ASSENTAMENTO DE TUBOS E PECAS | UN | 1,0000000 | 39.67 | 39.67 | 48.07 | 48.07
0380 | Insumo | 8 | AGETOP CIVIL | AJUDANTE | Mão de Obra | h | 0,0700000 | 12.42 | 0.86 | 15.06 | 1.05
0381 | Insumo | 11 | AGETOP CIVIL | ENCANADOR | Mão de Obra | h | 0,0700000 | 18.4 | 1.28 | 22.3 | 1.56
0382 | Insumo | 12411 | SINAPI | PLUG OU BUJAO DE FERRO GALVANIZADO, DE 2 1/2" | Material | UN | 1,0000000 | 37.51 | 37.51 | 45.46 | 45.46
0383 | 13.5.1.13 | Código | Banco | Descrição | Tipo | Und | Quant. | Valor Unit | Total
0384 | Composição | COMP160 | Próprio | CASA DE BOMBAS - EXCLUSO INSTALAÇÕES ELÉTRICAS, HIDROSANITÁRIAS E ESPECIAIS (GOINFRA + SINAPI) | INEL - INSTALAÇÃO ELÉTRICA/ELETRIFICAÇÃO E | UN | 1,0000000 | 6191.86 | 6191.86 | 7502.56 | 7502.56
0385 | Composição Auxiliar | 020701 | AGETOP CIVIL | LOCAÇÃO DA OBRA, EXECUÇÃO DE GABARITO SEM REAPROVEITAMENTO, INCLUSO PINTURA (FACE INTERNA DO RIPÃO 15CM) E PIQUETE COM TESTEMUNHA | 2 | m² | 3,0000000 | 4.35 | 13.07 | 5.28 | 15.84
0386 | Composição Auxiliar | 30101 | AGETOP CIVIL | TRANSPORTE DE ENTULHO EM CAMINHÃO INCLUSO A CARGA MANUAL | 3 | m³ | 0,2100000 | 36.24 | 7.6 | 43.92 | 9.22
0387 | Composição Auxiliar | 40101 | AGETOP CIVIL | ESCAVACAO MANUAL DE VALAS < 1 MTS. (OBRAS CIVIS) | 4 | m³ | 0,8200000 | 28.25 | 23.15 | 34.23 | 28.06
0388 | Composição Auxiliar | 40902 | AGETOP CIVIL | REATERRO COM APILOAMENTO | 4 | m³ | 0,4800000 | 18.7 | 8.97 | 22.67 | 10.88
0389 | Composição Auxiliar | 41002 | AGETOP CIVIL | APILOAMENTO | 4 | m² | 4,9000000 | 4.39 | 21.54 | 5.33 | 26.11
0390 | Composição Auxiliar | 41003 | AGETOP CIVIL | ATERRO INTERNO SEM APILOAMENTO COM TRANSPORTE EM CARRINHO MÃO | 4 | m³ | 1,4700000 | 22.01 | 32.36 | 26.68 | 39.21
0391 | Composição Auxiliar | 50901 | AGETOP CIVIL | ESCAVACAO MANUAL DE VALAS (SAPATAS/BLOCOS) | 5 | m³ | 1,0000000 | 35.76 | 35.76 | 43.34 | 43.34
0392 | Composição Auxiliar | 40902 | AGETOP CIVIL | REATERRO COM APILOAMENTO | 4 | m³ | 0,3600000 | 18.7 | 6.73 | 22.67 | 8.16
0393 | Composição Auxiliar | 51030 | AGETOP CIVIL | PREPARO COM BETONEIRA E TRANSPORTE MANUAL DE CONCRETO FCK=25 MPA | 5 | m³ | 0,6400000 | 424.79 | 271.87 | 514.72 | 329.42
0394 | Composição Auxiliar | 51055 | AGETOP CIVIL | LANÇAMENTO/APLICAÇÃO/ADENSAMENTO MANUAL DE CONCRETO - (O.C.) | 5 | m³ | 0,6400000 | 39.78 | 25.46 | 48.21 | 30.85
0395 | Composição Auxiliar | 52003 | AGETOP CIVIL | ACO CA-50A - 6,3 MM (1/4") - (OBRAS CIVIS) | 5 | Kg | 11,2000000 | 10.46 | 117.2 | 12.68 | 142.01
0396 | Composição Auxiliar | 52005 | AGETOP CIVIL | ACO CA-50A - 10,0 MM (3/8") - (OBRAS CIVIS) | 5 | Kg | 20,0000000 | 9.87 | 197.57 | 11.97 | 239.4
0397 | Composição Auxiliar | 52014 | AGETOP CIVIL | ACO CA-60 - 5,0 MM - (OBRAS CIVIS) | 5 | Kg | 6,6000000 | 12.61 | 83.28 | 15.29 | 100.91
0398 | Composição Auxiliar | 60191 | AGETOP CIVIL | FORMA DE TABUA CINTA BALDRAME U=8 VEZES | 6 | m² | 5,9800000 | 29.84 | 178.45 | 36.16 | 216.23
0399 | Composição Auxiliar | 60205 | AGETOP CIVIL | FORMA CHAPA DE COMPENSADO PLASTIFICADO 17MM U=7 V - (OBRAS CIVIS) | 6 | m² | 12,3200000 | 47.57 | 586.16 | 57.65 | 710.24
0400 | Composição Auxiliar | 60517 | AGETOP CIVIL | PREPARO COM BETONEIRA E TRANSPORTE MANUAL DE CONCRETO FCK=25 MPA | 6 | m³ | 0,9800000 | 424.79 | 416.29 | 514.72 | 504.42
0401 | Composição Auxiliar | 60801 | AGETOP CIVIL | LANÇAMENTO/APLICAÇÃO/ADENSAMENTO MANUAL DE CONCRETO - (OBRAS CIVIS) | 6 | m³ | 0,9800000 | 39.78 | 38.98 | 48.21 | 47.24
0402 | Composição Auxiliar | 60304 | AGETOP CIVIL | ACO CA-50 A - 8,0 MM (5/16") - (OBRAS CIVIS) | 6 | Kg | 23,9000000 | 10.2 | 243.79 | 12.36 | 295.4
0403 | Composição Auxiliar | 60305 | AGETOP CIVIL | ACO CA-50A - 10,0 MM (3/8") - (OBRAS CIVIS) | 6 | Kg | 43,4000000 | 9.87 | 428.73 | 11.97 | 519.49
0404 | Composição Auxiliar | 60314 | AGETOP CIVIL | ACO CA - 60 - 5,0 MM - (OBRAS CIVIS) | 6 | Kg | 22,6000000 | 12.61 | 285.18 | 15.29 | 345.55
0405 | Composição Auxiliar | 61101 | AGETOP CIVIL | FORRO EM LAJE PRE-MOLDADA INCLUSO CAPEAMENTO/ARMADURA DE DISTRIBUIÇÃO/ESCORAMENTO E FORMA/DESFORMA | 6 | m² | 4,0200000 | 105.25 | 423.1 | 127.53 | 512.67
0406 | Composição Auxiliar | 100160 | AGETOP CIVIL | ALVENARIA DE TIJOLO FURADO 1/2 VEZ 14X29X9 - 6 FUROS - ARG. (1CALH:4ARML+100KG DE CI/M3) | 10 | m² | 14,7600000 | 42.56 | 628.19 | 51.57 | 761.17
0407 | Composição Auxiliar | 120902 | AGETOP CIVIL | IMPERMEABILIZACAO VIGAS BALDRAMES E=2,0 CM | 12 | m² | 5,9000000 | 28.68 | 169.25 | 34.76 | 205.08
0408 | Composição Auxiliar | 98555 | SINAPI | IMPERMEABILIZAÇÃO DE SUPERFÍCIE COM ARGAMASSA POLIMÉRICA / MEMBRANA ACRÍLICA, 3 DEMÃOS. AF_06/2018 | IMPE - IMPERMEABILIZAÇÕES E PROTEÇÕES DIVERSAS | m² | 4,0200000 | 23.53 | 94.62 | 28.52 | 114.65
0409 | Composição Auxiliar | 180504 | AGETOP CIVIL | PORTA DE ABRIR DE 01 FOLHA EM VENEZIANA PF-4 C/FERRAGENS | 18 | m² | 1,0200000 | 547.49 | 558.43 | 663.39 | 676.65
0410 | Composição Auxiliar | 210102 | AGETOP CIVIL | CHAPISCO ROLADO (1CIM:3 ARML)+(1 COLA:10 CIM) | 21 | m² | 29,5200000 | 4.02 | 118.88 | 4.88 | 144.05
0411 | Composição Auxiliar | 200403 | AGETOP CIVIL | REBOCO (1 CALH:4 ARFC+100kgCI/M3) | 20 | m² | 29,5200000 | 14.85 | 438.53 | 18 | 531.36
0412 | Composição Auxiliar | 220100 | AGETOP CIVIL | PASSEIO PROTECAO EM CONC.DESEMPEN.5 CM 1:2,5:3,5 (INCLUSO ESPELHO DE 30CM/ESCAVAÇÃO/REATERRO/APILOAMENTO/ATERRO INTERNO) | 22 | m² | 3,1000000 | 71.93 | 222.98 | 87.16 | 270.19
0413 | Composição Auxiliar | 261602 | AGETOP CIVIL | PINTURA TINTA ESMALTE PARA ESQUADRIAS DE FERRO C FUNDO ANTICORROSIVO | 26 | m² | 3,0500000 | 21.72 | 66.24 | 26.32 | 80.27
0414 | Composição Auxiliar | 261000 | AGETOP CIVIL | PINTURA LATEX ACRILICA 2 DEMAOS C/SELADOR | 26 | m² | 38,8800000 | 11.06 | 430.29 | 13.41 | 521.38
0415 | Composição Auxiliar | 270501 | AGETOP CIVIL | LIMPEZA FINAL DE OBRA - (OBRAS CIVIS) | 27 | m² | 6,4400000 | 2.96 | 19.07 | 3.59 | 23.11
0416 | 14.2.10 | Código | Banco | Descrição | Tipo | Und | Quant. | Valor Unit | Total
0417 | Composição | COMP69 | Próprio | CAP OU TAMPAO DE FERRO GALVANIZADO, COM ROSCA BSP, DE 1/2" | INHI - INSTALAÇÕES HIDROS | UN | 1,0000000 | 15.2 | 15.2 | 18.42 | 18.42
0418 | Composição Auxiliar | 88248 | SINAPI | AUXILIAR DE ENCANADOR OU BOMBEIRO HIDRÁULICO COM ENCARGOS COMPLEMENTARES | SEDI - SERVIÇOS DIVERSOS | H | 0,2590000 | 16.53 | 4.28 | 20.04 | 5.19
0419 | Composição Auxiliar | 88267 | SINAPI | ENCANADOR OU BOMBEIRO HIDRÁULICO COM ENCARGOS COMPLEMENTARES | SEDI - SERVIÇOS DIVERSOS | H | 0,2590000 | 23.05 | 5.96 | 27.94 | 7.23
0420 | Insumo | 1162 | SINAPI | CAP OU TAMPAO DE FERRO GALVANIZADO, COM ROSCA BSP, DE 1/2" | Material | UN | 1,0000000 | 4.86 | 4.86 | 5.89 | 5.89
0421 | Insumo | 3148 | SINAPI | FITA VEDA ROSCA EM ROLOS DE 18 MM X 50 M (L X C) | Material | UN | 0,0080000 | 11.59 | 0.09 | 14.05 | 0.11
0422 | 14.2.11 | Código | Banco | Descrição | Tipo | Und | Quant. | Valor Unit | Total
0423 | Composição | COMP 493 | Próprio | REGULADOR DE 2º ESTÁGIO 7KG/H (GOINFRA + ORSE) | INES - INSTALAÇÕES ESPECIAIS | UN | 1,0000000 | 66.5 | 66.5 | 80.58 | 80.58
0424 | Insumo | 11 | AGETOP CIVIL | ENCANADOR | Mão de Obra | h | 1,1500000 | 18.4 | 21.16 | 22.3 | 25.64
0425 | Insumo | 8 | AGETOP CIVIL | AJUDANTE | Mão de Obra | h | 1,1500000 | 12.42 | 14.28 | 15.06 | 17.31
0426 | Insumo | H689 | AGETOP CIVIL | FITA VEDAROSCA 18 MM | Material | m | 2,8200000 | 0.37 | 1.03 | 0.45 | 1.26
0427 | Insumo | 11827 | ORSE | Regulador de gás 2º estágio de 7 kg/h un | Material | un | 1,0000000 | 30.01 | 30.01 | 36.37 | 36.37
0428 | 14.2.12 | Código | Banco | Descrição | Tipo | Und | Quant. | Valor Unit | Total
0429 | Composição | COMP 494 | Próprio | REGULADOR DE PRESSAO 1º ESTÁGIO AP 40 C/MANÔMETRO (GOINFRA+SBC) | INES - INSTALAÇÕES ESPECIAIS | UN | 1,0000000 | 254.95 | 254.95 | 308.92 | 308.92
0430 | Insumo | 11 | AGETOP CIVIL | ENCANADOR | Mão de Obra | h | 1,1500000 | 18.4 | 21.16 | 22.3 | 25.64
0431 | Insumo | 8 | AGETOP CIVIL | AJUDANTE | Mão de Obra | h | 1,1500000 | 12.42 | 14.28 | 15.06 | 17.31
0432 | Insumo | 73105 | SBC | REGULADOR DE PRESSAO COMAP AP 40 C/MAN. PRIMEIRO ESTAGIO | Material | UN | 1,0000000 | 219.5 | 219.5 | 265.97 | 265.97
0433 | 14.2.13 | Código | Banco | Descrição | Tipo | Und | Quant. | Valor Unit | Total
0434 | Composição | COMP139 | Próprio | TE DE REDUÇÃO DE FERRO GALVANIZADO, COM ROSCA BSP, DE 3/4'' X 1/2'' (GOINFRA + SINAPI) | SEDI - SERVIÇOS DIVERSOS | UND | 1,0000000 | 33.06 | 33.06 | 40.06 | 40.06
0435 | Insumo | 8 | AGETOP CIVIL | AJUDANTE | Mão de Obra | h | 0,6000000 | 12.42 | 7.45 | 15.06 | 9.03
0436 | Insumo | 11 | AGETOP CIVIL | ENCANADOR | Mão de Obra | h | 0,6100000 | 18.4 | 11.22 | 22.3 | 13.6
0437 | Insumo | 3146 | SINAPI | FITA VEDA ROSCA EM ROLOS DE 18 MM X 10 M (L X C) | Material | UN | 0,1200000 | 3.14 | 0.37 | 3.81 | 0.45
0438 | Insumo | 6302 | SINAPI | TE DE REDUCAO DE FERRO GALVANIZADO, COM ROSCA BSP, DE 3/4" X 1/2" | Material | UN | 1,0000000 | 14.01 | 14.01 | 16.98 | 16.98
0439 | 14.2.14 | Código | Banco | Descrição | Tipo | Und | Quant. | Valor Unit | Total
0440 | Composição | COMP140 | Próprio | BUCHA DE REDUCAO DE FERRO GALVANIZADO, COM ROSCA BSP, DE 1/2'' X 1/4'' (GOINFRA + SINAPI) | SEDI - SERVIÇOS DIVERSOS | UND | 1,0000000 | 10.53 | 10.53 | 12.76 | 12.76
0441 | Insumo | 8 | AGETOP CIVIL | AJUDANTE | Mão de Obra | h | 0,1600000 | 12.42 | 1.98 | 15.06 | 2.4
0442 | Insumo | 11 | AGETOP CIVIL | ENCANADOR | Mão de Obra | h | 0,1600000 | 18.4 | 2.93 | 22.3 | 3.56
0443 | Insumo | H689 | AGETOP CIVIL | FITA VEDAROSCA 18 MM | Material | m | 1,2000000 | 0.37 | 0.44 | 0.45 | 0.54
0444 | Insumo | 770 | SINAPI | BUCHA DE REDUCAO DE FERRO GALVANIZADO, COM ROSCA BSP, DE 1/2" X 1/4" | Material | UN | 1,0000000 | 5.16 | 5.16 | 6.26 | 6.26
0445 | 14.2.17 | Código | Banco | Descrição | Tipo | Und | Quant. | Valor Unit | Total
0446 | Composição | COMP 495 | Próprio | NIPLE DE REDUÇÃO 1/2" X 1/4" BSP (GOINFRA+SINAPI) | ASTU - ASSENTAMENTO DE | UN | 1,0000000 | 11.12 | 11.12 | 13.48 | 13.48
0447 | Insumo | 8 | AGETOP CIVIL | AJUDANTE | Mão de Obra | h | 0,1600000 | 12.42 | 1.98 | 15.06 | 2.4
0448 | Insumo | 11 | AGETOP CIVIL | ENCANADOR | Mão de Obra | h | 0,1600000 | 18.4 | 2.93 | 22.3 | 3.56
0449 | Insumo | 4186 | SINAPI | NIPLE DE REDUCAO DE FERRO GALVANIZADO, COM ROSCA BSP, DE 1/2" X 1/4" | Material | UN | 1,0000000 | 6.2 | 6.2 | 7.52 | 7.52
0450 | 14.2.19 | Código | Banco | Descrição | Tipo | Und | Quant. | Valor Unit | Total
0451 | Composição | COMP 496 | Próprio | NIPLE DE REDUÇÃO 3/4'' X 1/2'' BSP (GOINFRA+SINAPI) | ASTU - ASSENTAMENTO DE | UN | 1,0000000 | 12.99 | 12.99 | 15.74 | 15.74
0452 | Insumo | 8 | AGETOP CIVIL | AJUDANTE | Mão de Obra | h | 0,1600000 | 12.42 | 1.98 | 15.06 | 2.4
0453 | Insumo | 11 | AGETOP CIVIL | ENCANADOR | Mão de Obra | h | 0,1600000 | 18.4 | 2.93 | 22.3 | 3.56
0454 | Insumo | 4187 | SINAPI | NIPLE DE REDUCAO DE FERRO GALVANIZADO, COM ROSCA BSP, DE 3/4" X 1/2" | Material | UN | 1,0000000 | 8.07 | 8.07 | 9.78 | 9.78
0455 | 14.2.21 | Código | Banco | Descrição | Tipo | Und | Quant. | Valor Unit | Total
0456 | Composição | COMP 497 | Próprio | VÁLVULA UGV 1/2" (S) LATÃO (GOINFRA+ORSE) | ASTU - ASSENTAMENTO DE | UN | 1,0000000 | 37.73 | 37.73 | 45.72 | 45.72
0457 | Insumo | 8 | AGETOP CIVIL | AJUDANTE | Mão de Obra | h | 0,4320000 | 12.42 | 5.36 | 15.06 | 6.5
0458 | Insumo | 11 | AGETOP CIVIL | ENCANADOR | Mão de Obra | h | 0,4320000 | 18.4 | 7.94 | 22.3 | 9.63
0459 | Insumo | 10480 | ORSE | Válvula UGV-1 1/2" un | Material | un | 1,0000000 | 24.42 | 24.42 | 29.59 | 29.59
0460 | 14.2.22 | Código | Banco | Descrição | Tipo | Und | Quant. | Valor Unit | Total
0461 | Composição | COMP 498 | Próprio | VÁLVULA UGV 3/4" (S) LATÃO (GOINFRA+ORSE) | ASTU - ASSENTAMENTO DE | UN | 1,0000000 | 54.01 | 54.01 | 65.45 | 65.45
0462 | Insumo | 8 | AGETOP CIVIL | AJUDANTE | Mão de Obra | h | 0,4320000 | 12.42 | 5.36 | 15.06 | 6.5
0463 | Insumo | 11 | AGETOP CIVIL | ENCANADOR | Mão de Obra | h | 0,4320000 | 18.4 | 7.94 | 22.3 | 9.63
0464 | Insumo | 10479 | ORSE | Válvula UGV-1 3/4" un | Material | un | 1,0000000 | 40.7 | 40.7 | 49.32 | 49.32
0465 | 14.2.23 | Código | Banco | Descrição | Tipo | Und | Quant. | Valor Unit | Total
0466 | Composição | COMP136 | Próprio | FITA ANTICORROSIVA (GOINFRA + SINAPI) | SEDI - SERVIÇOS DIVERSOS | UND | 1,0000000 | 12.28 | 12.28 | 14.89 | 14.89
0467 | Insumo | 8 | AGETOP CIVIL | AJUDANTE | Mão de Obra | h | 0,2000000 | 12.42 | 2.48 | 15.06 | 3.01
0468 | Insumo | 12 | AGETOP CIVIL | ELETRICISTA | Mão de Obra | h | 0,2000000 | 18.4 | 3.68 | 22.3 | 4.46
0469 | Insumo | 39634 | SINAPI | FITA ADESIVA ANTICORROSIVA DE PVC FLEXIVEL, COR PRETA, PARA PROTECAO TUBULACAO, 50 MM X 30 M (L X C), E= *0,25* MM | Material | M | 1,0000000 | 6.12 | 6.12 | 7.42 | 7.42
0470 | 14.2.25 | Código | Banco | Descrição | Tipo | Und | Quant. | Valor Unit | Total
0471 | Composição | COMP137 | Próprio | LAUDO DE ESTANQUEIDADE (GOINFRA) | SEDI - SERVIÇOS DIVERSOS | UND | 1,0000000 | 1194.63 | 1194.63 | 1447.52 | 1447.52
0472 | Composição Auxiliar | 250101 | AGETOP CIVIL | ENGENHEIRO - (OBRAS CIVIS) | 25 | H | 16,0000000 | 74.66 | 1194.63 | 90.47 | 1447.52